## SAP (hidden)
Sum of Wartość netto w PLN
BAU | Product Line | Materiał | Nr materiału | Total
PTPM | Aparatura wnętrzowa | 1YMX304513M0001 | Adapter 150 mm | 312
|  | 1YMX304513M0004 | Adapter 95mm | 1206
|  | 1YMR409853M0001 | Blokada BM NRW 4 L03 01 | 1200
|  | 1YMX054275M0001 | Blokada mechaniczna NAL 12 | 284.7
|  | 1YMX054281M0001 | Blokada mechaniczna NALF 17 E=442 | 552
|  | 1YMX054282M0001 | Blokada mechaniczna NALF 24 E=442 | 405
|  | 1YMB207101M0001 | BPS 01 Podstawa bezpiecznikowa | 3089.6
|  | 1YMB507102M0005 | BPS 12/1/Zn/Żywiczna/292mm | 1344
|  | 1YMB315101M0002 | BRT 15 | 7409.2
|  | 1YMB315101M0003 | BRT 30 | 2422.8
|  | 1YMB531002M0022 | CEF 12KV 100A 292mm #65 | 5877.6
|  | 1YMB531002M0009 | CEF 12KV 100A 292mm #87 | 1776
|  | 1YMB531002M0002 | CEF 12KV 10A 292mm | 969
|  | 1YMB531002M0011 | CEF 12KV 160A 442mm | 2084.4
|  | 1YMB531002M0003 | CEF 12KV 16A 292mm | 426
|  | 1YMB531002M0012 | CEF 12KV 200A 442mm | 4357.8
|  | 1YMB531042M0004 | CEF 12kV 20A 292mm #53 | 219
|  | 1YMB531002M0014 | CEF 12KV 31,5A 292mm #65 | 962.4
|  | 1YMB531002M0005 | CEF 12KV 40A 292mm | 2438
|  | 1YMB531002M0006 | CEF 12KV 50A 292mm | 1032
|  | 1YMB531002M0007 | CEF 12KV 63A 292mm | 1152
|  | 1YMB531002M0008 | CEF 12KV 80A 292mm #87 | 1111.2
|  | 1YMB531002M0021 | CEF 12KV 80A 292mm, #65 | 96.8
|  | 1YMB531003M0009 | CEF 17,5KV 100A 442mm | 4384.8
|  | 1YMB531003M0003 | CEF 17,5KV 16A 292mm | 588
|  | 1YMB531003M0004 | CEF 17,5KV 25A 292mm | 579
|  | 1YMB531003M0021 | CEF 17,5KV 40A 292mm #65 | 640.8
|  | 1YMB531003M0006 | CEF 17,5KV 50A 292mm #87 | 438
|  | 1YMB531003M0007 | CEF 17,5KV 63A 292mm | 763.2
|  | 1YMB531003M0001 | CEF 17,5KV 6A 292mm | 221.4
|  | 1YMB531004M0002 | CEF 24KV 10A 442mm | 1953.22
|  | 1YMB531004M0003 | CEF 24KV 16A 442mm | 2715.84
|  | 1YMB531044M0003 | CEF 24kV 16A 442mm #53 | 261.6
|  | 1YMB531044M0004 | CEF 24kV 20A 442mm #53 | 2425.8
|  | 1YMB531004M0011 | CEF 24KV 20A 442mm #65 | 5827
|  | 1YMB531004M0004 | CEF 24KV 25A 442mm | 6088.84
|  | 1YMB531004M0012 | CEF 24KV 31,5A 442mm #65 | 5316
|  | 1YMB531004M0005 | CEF 24KV 40A 442mm | 13524.1
|  | 1YMB531004M0021 | CEF 24KV 50A 442mm #65 | 3006.75
|  | 1YMB531004M0006 | CEF 24KV 50A 442mm #87 | 2468.4
|  | 1YMB531004M0022 | CEF 24KV 63A 442mm #65 | 5204.52
|  | 1YMB531004M0007 | CEF 24KV 63A 442mm #87 | 2675.2
|  | 1YMB531004M0001 | CEF 24KV 6A 442mm | 1468.24
|  | 1YMB531004M0023 | CEF 24KV 80A 537mm #65 | 594
|  | 1YMB531001M0009 | CEF 3,6/7,2KV 100A 192mm | 1723.2
|  | 1YMB531001M0002 | CEF 3,6/7,2KV 10A 192mm | 753.6
|  | 1YMB531001M0010 | CEF 3,6/7,2KV 125A 292mm | 810.9
|  | 1YMB531001M0011 | CEF 3,6/7,2KV 160A 292mm | 1498.5
|  | 1YMB531001M0003 | CEF 3,6/7,2KV 16A 192mm | 828.4
|  | 1YMB531001M0004 | CEF 3,6/7,2KV 25A 192mm | 2160
|  | 1YMB531001M0005 | CEF 3,6/7,2KV 40A 192mm | 2327.6
|  | 1YMB531001M0007 | CEF 3,6/7,2KV 63A 192mm | 996.6
|  | 1YMB531001M0001 | CEF 3,6/7,2KV 6A 192mm | 1620
|  | 1YMB531001M0008 | CEF 3,6/7,2KV 80A 192mm | 633.6
|  | 1YMB531006M0002 | CEF 36KV 10A 537mm | 976
|  | 1YMB531006M0004 | CEF 36KV 25A 537mm | 540.8
|  | 1YMB531035M0022 | CEF LONG 12KV 100A 442mm #65 | 806.4
|  | 1YMB531035M0005 | CEF LONG 12KV 40A 442mm | 480
|  | 1YMB531035M0007 | CEF LONG 12KV 63A 442mm | 1238.4
|  | 1YMB531035M0021 | CEF LONG 12KV 80A 442mm #65 | 1464.21
|  | 1YMB531036M0003 | CEF LONG 17,5KV 16A 367mm | 738
|  | 1YMB531037M0003 | CEF LONG 17,5KV 16A 442mm | 540
|  | 1YMB531037M0021 | CEF LONG 17,5KV 40A 442mm #65 | 1209.6
|  | 1YMB531037M0007 | CEF LONG 17,5KV 63A 442mm | 530.4
|  | 1YMB531034M0009 | CEF LONG 3,6/7,2KV 100A 292mm | 717.6
|  | 1YMB531034M0004 | CEF LONG 3,6/7,2KV 25A 292mm | 237.6
|  | 1YMB531034M0007 | CEF LONG 3,6/7,2KV 63A 292mm | 1185.6
|  | 1YMB531034M0001 | CEF LONG 3,6/7,2KV 6A 292mm | 590.4
|  | 1YMB531034M0008 | CEF LONG 3,6/7,2KV 80A 292mm | 681.6
|  | 1YMB531022M0002 | CEF SHORT 24KV 100A 442mm | 484.8
|  | 1YMB531022M0003 | CEF SHORT 24KV 125A 442mm | 523.2
|  | 1YMB531022M0001 | CEF SHORT 24KV 80A 442mm | 2995.8
|  | 1YMB531011M0005 | CEF-S 12-40 12KV 40A 292mm | 5760
|  | 1YMB531011M0006 | CEF-S 12-50 12KV 50A 292mm | 10812
|  | 1YMX000004M0004 | Cięgno grubościenne 2000mm | 1071
|  | 1YMX000012M0001 | Cięgno izolowane HE 1300mm | 340.2
|  | 1YMX053347M0001 | Cięgno sprzęgające 3/4"x2000mm | 650
|  | 1YMB531030M0003 | CMF 12KV 160A 442mm | 1080
|  | 1YMB531029M0002 | CMF 7,2KV 100A 442mm | 326.4
|  | 1YMB531029M0003 | CMF 7,2KV 160A 442mm | 3033.6
|  | 1YMB531029M0004 | CMF 7,2KV 200A 442mm | 1840.8
|  | 1YMB531029M0005 | CMF 7,2KV 250A 442mm | 648
|  | 1YMB531029M0006 | CMF 7,2KV 315A 442mm | 18.45
|  | 1YMB531029M0001 | CMF 7,2KV 63A 442mm | 312
|  | 1YMR888317M0002 | Części | 5999.2
|  | 1YMR888317R0002 | Części | 583.2
|  | 1YMR888317R0003 | Części | 2326.8
|  | 1YMR888317M0003 | Części | 10424.75
|  | 1YMX000130M0001 | Część do wyz. bezp. dol. F24-jedna faza | 166.44
|  | 1YMX042249M0001 | Część przednia HE kpl | 241.92
|  | 1YMX053235M0004 | Dźwignia HE wzmocniona | 172
|  | 1YMX053235M0001 | Dźwignia ręczna HE | 78
|  | 1YMX024466M0002 | Dźwignia ręczna HE/RGC | 3960
|  | 1YMR417711M0001 | Dźwignia wyk.specjalne | 240
|  | 1YMX054206M0001 | F17/170 z 6 izolatorami, z wyzwalaczem | 1198
|  | 1YMX053393M0001 | HE z blokadą elektromagnetyczną 220V AC | 4735
|  | 1YMX053395M0001 | HE z blokadą elektromagnetyczną 220V DC | 9750.2
|  | 7068226 | Kabel Opto 1MKC950001-2 | 330.48
|  | UXAS233890000 | Klucz do zwalniania blokady drzwi AM | 1512.5
|  | 1YMR413311M0001 | Komora kpl. | 3620.4
|  | 1YMX888043M0001 | Konstrukcja przejściowa | 294
|  | 1YMX888153M0001 | Konstrukcja przejściowa | 998
|  | 1YMX888040M0001 | Konstrukcja przejściowa | 491
|  | 1YMX888211M0001 | Konstrukcja przejściowa | 2500
|  | 1YMX888080M0001 | Łącznik cięgna | 707.76
|  | 1YMX000053M0001 | Łącznik cięgna kpl. | 405.8
|  | 1YMX053390M0001 | Łącznik pomoc. stanu wkładki bezp. | 569.5
|  | 1YMX054713M0001 | Łącznik pomocniczy 2no+2nc | 527
|  | 1YMX054714M0002 | Łącznik pomocniczy 4NO+4NC | 323.4
|  | 1YMR416501M0004 | Łącznik pomocniczy kpl. | 3480
|  | 1YMX054717M0001 | Łącznik pomocniczy uziemnika 4NO+4NC | 1904.6
|  | 1YMX053350M0001 | Łącznik przedłużacza wału | 66.68
|  | 1YMR416501M0006 | Łącznik z NO2 | 6926
|  | 1YMX053351M0001 | Łożysko wsporcze do NAL 12 | 80.64
|  | 1YMX053354M0001 | Łożysko wsporcze do NAL 17/24 z E17/24 | 36.98
|  | 1YMX000240M0001 | Napęd kpl. | 1968
|  | 1YMR206102M1001 | Napęd pneumatyczny NP8 2 AO0 01 | 15428.07
|  | 1YMX000072M0001 | Napęd silnikowy UEMC40A1-220VDC | 35340
|  | 1YMX000138M0001 | Napęd silnikowy UEMC40A2-220VDC | 12008
|  | 1YMX000076M0001 | Napęd silnikowy UEMC40A2-230VAC | 81576
|  | 1YMR405101M0002 | NO5 110 V DC | 15430
|  | 1YMR405102M0001 | NO5 220 V AC | 15298.5
|  | 1YMR405101M0001 | NO5 220 V DC | 215927.5
|  | 1YMR413610M0001 | Nóż opalny spawany | 3108
|  | 1YMR206102M0001 | NP 9/1 | 630
|  | 1YMR107102M0019 | NR3-B 7 | 5150.65
|  | 1YMR107102M0015 | NR3-B/BE 110 DC/N02 | 2960
|  | 1YMR107102M0024 | NR3-B/BE 110DC 9 | 7576.8
|  | 1YMR107102M0031 | NR3-B/BE 220 AC/PS0 | 5821.2
|  | 1YMR107102M0010 | NR3-P 5 | 5466.8
|  | 1YMR409109M0045 | NRW04-3-L/BE 110 AC/N02 | 952
|  | 1YMR409108M0003 | NRW04-3-L/BE 110 DC | 2598
|  | 1YMR409109M0012 | NRW04-3-L/BE 110 DC/PSO/10/ | 2278
|  | 1YMR409109M0006 | NRW04-3-L/BE 220 DC/PSO/12/ | 2492
|  | 1YMR409109M0015 | NRW04-3-L/BE/110 DC/N02 /3-3 | 1669.8
|  | 1YMR409109M0010 | NRW04-3-L/BE/220 DC/N02 /3-3 | 470.4
|  | 1YMR409108M0001 | NRW04-3-L/BM /2-3 | 4923.6
|  | 1YMR409109M0004 | NRW04-3-L/BM/ PSO 6/ | 6421.5
|  | 1YMR409109M0005 | NRW04-3-L/BM/N02 /1-3 | 765
|  | 1YMR409109M0003 | NRW04-3-L/BM/PSO/8/ | 1870
|  | 1YMR409108M0011 | NRW04-3-L/N05 110 DC | 1368
|  | 1YMR409109M0055 | NRW04-3-L/N05 110 DC/N02 | 6173
|  | 1YMR409109M0051 | NRW04-3-L/N05 110 DC/PS0/12 | 7642
|  | 1YMR409109M0050 | NRW04-3-L/N05 220 DC/N02 /3-3 | 22486.6
|  | 1YMR409109M0046 | NRW04-3-L/N05 220DC/PSO 12/ | 18381
|  | 1YMR409109M0049 | NRW04-3-L/N05 220DC/PSO 6/ | 4573
|  | 1YMR409111M0003 | NRW04-3-P/BE 110/DC /8-3 | 802
|  | 1YMR409112M0007 | NRW04-3-P/BE 220 DC/PS0 10 | 13003.2
|  | 1YMR409111M0002 | NRW04-3-P/BE/220 DC/ /8-3 | 361.2
|  | 1YMR409112M0006 | NRW04-3-P/BE/220/PSO/12/ | 2492
|  | 1YMR409111M0001 | NRW04-3-P/BM /6-3 | 5220.6
|  | 1YMR409112M0005 | NRW04-3-P/BM/N02 /5-3 | 890.4
|  | 1YMR409112M0004 | NRW04-3-P/BM/PS0 6 | 782
|  | 1YMR409112M0002 | NRW04-3-P/BM/PSO/10/ | 2006
|  | 1YMR409112M0001 | NRW04-3-P/BM/PSO/12/ | 1003
|  | 1YMR409111M0010 | NRW04-3-P/N05 110 DC | 1368
|  | 1YMR409112M0051 | NRW04-3-P/N05 110 DC/PS0/12 | 1201.2
|  | 1YMR409112M0054 | NRW04-3-P/N05 110 DC/PSO 6 | 3049.2
|  | 1YMR409111M0011 | NRW04-3-P/N05 220 DC | 720
|  | 1YMR409112M0046 | NRW04-3-P/N05 220 DC/PSO 12 | 10127.6
|  | 1YMR409112M0049 | NRW04-3-P/N05 220 DC/PSO 6 | 5188
|  | 1YMR409112M0053 | NRW04-3-P/NO5 110 DC/N02 | 5765.5
|  | 1YMR409112M0050 | NRW04-3-P/NO5 220 DC/N02 /7-3 | 4351.6
|  | 1YMR409110M0010 | NRW04-4-L/N05 220 DC | 2569.6
|  | 1YMR409113M0010 | NRW04-4-P/N05 220 DC | 2569.6
|  | 1YMX343036M0001 | Obudowa przekładni stożkowej 1:1 | 413.4
|  | 1YMR316111M0014 | Odłącznik wnętrzowy OWIII 20/6-2/NRK | 4055
|  | AS_AR_AT | Odłączniki AS AR AT | 42507
|  | 1YMX400728M0001 | Ogranicznik sprężyny stykowej | 1251.12
|  | 1YMB411003M0001 | Opór | 235.06
|  | 1YMR116102M0003 | OW I 10/16-1 | 544
|  | 1YMR317105M0001 | OW III 10/12 UD-1 | 2600
|  | 1YMR317106M0001 | OW III 10/12 UG-1 | 1092
|  | 1YMR317104M0001 | OW III 10/12-1 | 7013.7
|  | 1YMR317102M0002 | OW III 10/6 UD-1 | 13197.8
|  | 1YMR317112M0001 | OW III 10/6 UD-2 | 9587
|  | 1YMR417122M0009 | OW III 10/6 UD-2/NRK | 62388.84
|  | 1YMR317103M0002 | OW III 10/6 UG-1 | 2340
|  | 1YMR317101M0002 | OW III 10/6-1 | 16170.3
|  | 1YMR317111M0001 | OW III 10/6-2 | 6073.4
|  | 1YMR317111M0008 | OW III 10/6-2/125 | 1271
|  | 1YMR317111M0013 | OW III 10/6-2/NRK | 19786.68
|  | 1YMR317102M0006 | OW III 20/12 UD-1 | 1268.4
|  | 1YMR317101M0006 | OW III 20/12-1 | 5208
|  | 1YMR317102M0005 | OW III 20/6 UD-1 | 9173
|  | 1YMR317112M0003 | OW III 20/6 UD-2 | 5650.2
|  | 1YMR317112M0015 | OW III 20/6 UD-2/160 | 1215
|  | 1YMR317103M0005 | OW III 20/6 UG-1 | 21516.8
|  | 1YMR317113M0003 | OW III 20/6 UG-2 | 3920.9
|  | 1YMR317101M0005 | OW III 20/6-1 | 19330.8
|  | 1YMR317111M0003 | OW III 20/6-2 | 19405.7
|  | 1YMR317101M0008 | OW III 30/6-2 | 41806
|  | 1YMR417121M0001 | OW III 7,2/6-1/160/NRK | 2692
|  | 1YMR417122M0001 | OW III 7,2/6-1/160/UD/NRK | 3887
|  | 1YMR417100M0015 | OWD 103 W.02/1 | 30611
|  | 1YMR317101M0031 | OWD 301 W.02/1 | 2293.2
|  | 1YMR417100M0001 | OWD 310 W.01/1 | 34057
|  | 1YMR417100M0004 | OWD 310 W.02/1 | 33177.28
|  | 1YMR417100M0007 | OWD 320 W.02/1 | 13204.8
|  | 1YMR317150M0001 | OWD 501 w 02/1 | 68012
|  | 1YMB311101M0002 | PBPM 10 | 3264.8
|  | 1YMB311101M0007 | PBPM 20 | 26944.5
|  | 1YMB311101M0004 | PBPM 30 | 336
|  | 1YMB311101M0001 | PBPM 6 | 7757
|  | 1YMB321101M0001 | PBT 1-5/40 | 1648
|  | 1YMB305100M0016 | PBWM I 20/20-1 PORC. | 1108.8
|  | 1YMB303111M0002 | PBWMN I 36 W.II-1 POR. | 2256
|  | 1YMX052509M0001 | Podstawa bezp.UCE 17,5-24kV 6-125A 442mm | 978.4
|  | 1YMX019909M0001 | Podstawa części przedniej HE | 44
|  | 1YMX888007M0004 | Prowadnica | 73.96
|  | 1YMX888007M0001 | Prowadnica cięgna | 626.46
|  | 1YMX053349M0001 | Przedłużacz wału 380mm | 76.83
|  | 1YMX053348M0001 | Przedłużacz wału 470mm | 79.78
|  | 1YMX054357M0001 | Przedłużacz wału na lewą stronę 150mm | 201.6
|  | 1YMX000063M0001 | Przegroda NAL kpl. | 816
|  | 1YMX053362M0002 | Przekładnia stożkowa | 7891.6
|  | 1YMR416501M0001 | Przełącznik z NO2 | 1733.8
|  | 1YMX343314M0001 | Ramię styku F24 | 252.18
|  | AM | Rozłącznik AM | 19257
|  | NAL | Rozłącznik wnętrzowy | 730860.52
|  | 1YMB403004M0001 | Sprężyna | 1328.52
|  | 1YMB403006M0001 | Sprężyna dociskowa | 2139.8
|  | 1YMB420003M0001 | Sprężyna dociskowa | 5755.6
|  | 1YMB420002M0001 | Sprężyna styk | 3856.2
|  | 1YMB403003M0001 | Sprężyna stykowa | 1464.12
|  | 1YMB411002M0001 | Sprężyna stykowa | 3212.4
|  | 1YMB403005M0001 | Sprężyna stykowa B | 2358.6
|  | 1YMX400727M0001 | Sprężyna stykowa bezpiecznika | 814.52
|  | 1YMX343577M0001 | Styk E12 | 3915
|  | 1YMB318102M0001 | TBT1-3/50 | 13650
|  | 1YMB318108M0001 | TBTG 1 A-3/15 | 5073
|  | 1YMB318107M0001 | TBTG 1-3/6 | 11100
|  | 1YMB318104M0001 | TBTS 1-3/1 | 4070
|  | 1YMB218105M0001 | TBTS 2-3/20 | 1324
|  | 20103 | Usługa - przeróbka przekładnika | 1990
|  | 1YMR315102M0001 | UW III 10-1 | 462
|  | 1YMR315102M0004 | UW III 10-2 | 3334.95
|  | 1YMR315102M0002 | UW III 20-1+ | 1806
|  | 1YMR315102M0006 | UW III 30-2 | 8688.4
|  | 1YMR315110M0001 | UW III 7,2-1/160/750/NRK | 1344
|  | 1YMX054215M0001 | Uziemnik E12/150 bez przyłącza | 14310
|  | 1YMX054235M0001 | Uziemnik E12/6-150 mont. na rozł. | 21586
|  | 1YMX054214M0001 | Uziemnik E12-12/150 mont. na rozł. | 10560
|  | 1YMX054983M0001 | Uziemnik E12-6/210 mont. na rozł. | 660
|  | 1YMX054236M0001 | Uziemnik E17/6-170 mont. na rozł. | 8064
|  | 1YMX054272M0001 | Uziemnik EB 17/170 | 1368
|  | 1YMX054274M0001 | Uziemnik EB 24/275 | 729
|  | 1YMX241159M0003 | Uziemnik EB 24/275 wolnostojący | 1428
|  | 1YMX054226M0001 | Uziemnik EF17/170 mont. na podstawie | 1404
|  | 1YMX054270M0001 | Uziemnik wolnostojący EB 12 P=150 | 1312
|  | 1YMB412101M0002 | WBP 10 | 20235.6
|  | 1YMB412101M0003 | WBP 20 | 70196
|  | 1YMB412101M0004 | WBP 30 | 583.2
|  | 1001153 | WBP 30 1YMB412101M0004 | 259.2
|  | 1YMB412101M0001 | WBP 6 | 26284.18
|  | 1YMB322102M0002 | WBT 1,5/15 | 7669.5
|  | 1YMB322102M0001 | WBT 1,5/3 | 2176
|  | 1YMB322101M0011 | WBT 1,5/40 | 7400
|  | 1YMB322101M0003 | WBT I 3/10 | 8122
|  | 1YMB322101M0010 | WBT I 3/100 | 2066.4
|  | 1YMB322101M0004 | WBT I 3/16 | 765
|  | 1YMB322101M0005 | WBT I 3/20 | 19760.8
|  | 1YMB322101M0006 | WBT I 3/25 | 37073.2
|  | 1YMB322101M0001 | WBT I 3/3 | 16533.6
|  | 1000633 | WBT I 3/32 1YMB322101M0007 | 778.5
|  | 1YMB322101M0008 | WBT I 3/40 | 16146.6
|  | 1YMB322101M0009 | WBT I 3/50 | 15017.8
|  | 1YMB322101M0002 | WBT I 3/6 | 4176
|  | 1YMB322105M0001 | WBTG 3/3 | 7960.8
|  | 1YMB322107M0001 | WBTG 3/3-I | 22973.2
|  | 1YMB322105M0003 | WBTG 3/6 | 4840.6
|  | 1YMB322103M0002 | WBTGI 3/16 | 14926.1
|  | 1YMB322103M0003 | WBTGI 3/20 | 309
|  | 1YMB322108M0001 | WBTS 3/0,6 | 777.6
|  | 1YMB322108M0002 | WBTS 3/1 | 5743.6
|  | 1YMX054740M0001 | Wyzwalacz elektr. magn. 220V AC | 5806.2
|  | 1YMX054742M0001 | Wyzwalacz elektr. magn. 220V DC | 315
|  | 1YMX888093M0001 | Zespół kompletny D | 623.47
| Aparatura wnętrzowa Total |  |  | 2565721.71
| Apartura napowietrzna | 1YMR304900M0001 | NN2EPVW01 | 13924.2
|  | 1YMR304900M0002 | NN2EPV02 | 10888.2
|  | 1YMR310125M0002 | ON120/8-2 | 16732
|  | 1YMR311125M0002 | ON320/8-2 | 20328
|  | 1YMR311126M0002 | ON320/8UD-2 | 13992
|  | 1YMR311140M0004 | Odłącznik ON3 30W/8-2 | 100750
|  | 1YMR311141M0004 | ON330W/8UD-2 | 75555
|  | 1YMR403100M0002 | NN1ZWYP.02 | 94152.4
|  | 1YMR404100M0002 | NN2ZWYP02 | 20037.6
|  | 1YMR404100M0005 | NN2ZWYP.05 | 3615.6
|  | 1YMR418101M0001 | NPS24B1 | 89308.12
|  | 1YMR418102M0001 | NPS24B1-K4 | 53603
|  | 1YMR418103M0002 | NPS24B1-K5J2 | 53240
|  | 1YMR418422M0001 | TOR PRĄDOWY NPSZC2 | 2385
|  | 1YMR888311R0003 | Części | 1640
|  | 1000769 | 1YMR311141M0004 ON330W/8UD-2 | 3212
|  | 1YMX000178M0001 | Napęd silnika UEMC50L1-220VDC | 10824
|  | 1YMR403100M0001 | NN1ZWYP.01 | 10008
|  | 1YMR888311M0002 | Części | 292.16
|  | 1YMR310128M0002 | ON130/8-2 | 970
|  | 1YMR000004M0001 | Komora NPAK 5/3 | 2583.65
|  | NPSZC2 | TOR PRĄDOWY | 1061.1
|  | 1YMR000002M0001 | Komora NPAK 4/3 | 2200
|  | 1YMR000007M0002 | Napęd UEMC50H5-24VDC/21 | 115242.15
|  | 1YMR888311M0003 | Części | 2250
|  | 1YMR311140M0002 | Odłącznik ON3 30/8-2 | 26040
|  | NPTOE3 | IZOLATOR CIĘGNA NPTOE3 | 12000
|  | 1YMR418103M0001 | NPS24B1-K5 | 5808
|  | 1YMX000137M0001 | UEMC50H5-24VDC/21 | 31092.15
|  | 1YMX000224M0001 | IZOLATOR CIĘGNA NPTOE3 | 25380
| Apartura napowietrzna Total |  |  | 819114.33
PTPM Total |  |  |  | 3384836.04
Grand Total |  |  |  | 3384836.04

## Prod (hidden)
Sum of Wartość netto w PLN |  |  |  | Rok
CentZys | Nr materiału | Materiał | Grupa mat. | 2006 | 2007 | Prod Grp | Produkt | Produkt2 | Sum of Revenues | Sum of Gross Profit | Sum of Net Profit ver
B500B | 1YMB315101M0002 BRT 15 | 1000890 |  | 294.4 |  | Aparatura wnętrzowa | 000000000000020103 | Usługa - przeróbka p | 1990 | 1990 | 1990 | #N/A
| 1YMB322105M0001 WBTG 3/3 | 1000775 |  | 2293.9 |  |  | 000000000000040009 | Makulatura | 0 | 0.2 | 0.22828 | 0
| 1YMB322107M0001 WBTG 3/3-I | 1000893 |  | 3132 |  |  | 000000000001000633 | WBT I 3/32 1YMB32210 | 1332.1 | 266.68 | 116.0164 | #N/A
| 1YMB412101M0003 WBP20 | 1000891 |  | 297.6 |  |  | 000000000001001153 | WBP 30 1YMB412101M0 | 259.2 | -64.8 | -110.6176 | #N/A
| 1YMB412101M0003 WBP 20 | 1000803 |  | 99.2 |  |  | 000000000001001264 | WBP 20 1YMB412101M00 | 108.8 | 49.9 | 41.5708 | #N/A
| 1YMR107102M0019 NR3-B | 1000770 |  | 1149 |  |  | 000000000001001265 | WBP 20 1YMB412101M00 | 54.4 | 24.93 | 20.7626 | #N/A
| 1YMR409110M0010 NRW04-4-L/N05 220 DC | 1001024 |  | 872 |  |  | 1YMB207101M0001 | BPS 01 Podstawa bezp | 42067.8 | 11728.1 | 7437.6906 | #N/A
| 1YMR409113M0001 NRW04-4-P/BM | 1000872 |  | 856 |  |  | 1YMB218101M0001 | TBT 2-3/20 W.I | 531 | 146.95 | 92.6406 | 0
| 2 zamki aparat otwarty otwarty | UXAS529400304 |  | 204.41 |  |  | 1YMB218105M0001 | TBTS 2-3/20 | 1324 | 586.64 | 482.3682 | 0
| 2 zamki aparat zamknięty zamknięty | UXAS529400305 |  | 239.18 |  |  | 1YMB303111M0002 | PBWMN I 36 W.II-1 | 9030 | 1315.46 | 224.5285 | #N/A
| 2 zamki linia zamknięty otwarty | UXAS529400303 |  | 293.66 |  |  | 1YMB305100M0016 | PBWM I 20/20-1 | 6336 | 1773.6 | 1128.4201 | #N/A
| Adapter 100 mm | 1YMX304513M0002 |  |  | 180 |  | 1YMB311101M0001 | PBPM 6 | 19718.5 | -42367.78 | -51147.549 | WBP / BRT
| Adapter 150 mm | 1YMX304513M0001 |  | 1342.2 | 936 |  | 1YMB311101M0002 | PBPM 10 | 7925.16 | 1957.02 | 1113.0511 | WBP / BRT
| Adapter 250 mm | 1YMX304513M0003 |  | 1099.2 | 316.8 |  | 1YMB311101M0004 | PBPM 30 | 4193 | 844.41 | 370.8779 | WBP / BRT
| Adapter 95mm | 1YMX304513M0004 |  |  | 1390.8 |  | 1YMB311101M0007 | PBPM 20 | 42225.75 | 10097.27 | 5553.905 | WBP / BRT
| ARC-8/75 | 7036494 |  | 2016 |  |  | 1YMB315101M0001 | BRT 6 | 2116.8 | 1001.84 | 844.1708 | WBP / BRT
| Blokada BM NRW 4 L03 01 | 1YMR409853M0001 |  | 3641.36 | 1200 |  | 1YMB315101M0002 | BRT 15 | 15413.4 | 7449.2 | 6322.9635 | WBP / BRT
| Blokada mechaniczna NAL 12 | 1YMX054275M0001 |  | 2964.7 | 689.7 |  | 1YMB315101M0003 | BRT 30 | 10277.5 | 5290.93 | 4585.7672 | WBP / BRT
| Blokada mechaniczna NAL 17/24 | 1YMX054276M0001 |  | 378 |  |  | 1YMB318102M0001 | TBT1-3/50 | 34860 | 12528.13 | 9370.127 | 0
| Blokada mechaniczna NALF 12 E=292 | 1YMX054277M0001 |  |  | 810 |  | 1YMB318104M0001 | TBTS 1-3/1 | 4681 | 1725.85 | 1307.9552 | 0
| Blokada mechaniczna NALF 17 E=442 | 1YMX054281M0001 |  |  | 5109 |  | 1YMB318107M0001 | TBTG 1-3/6 | 13193.2 | 3847.03 | 2525.3658 | 0
| Blokada mechaniczna NALF 24 E=442 | 1YMX054282M0001 |  |  | 405 |  | 1YMB318108M0001 | TBTG 1 A-3/15 | 9188 | 2132.88 | 1135.1986 | 0
| Blokada NO5 24 VDC | 1YMR405101M0005 |  | 5977.6 | 7462 |  | 1YMB321101M0001 | PBT 1-5/40 | 2376 | 777.61 | 551.5779 | 0
| Blokada NO5 48VDC | 1YMR405101M0007 |  |  | 588 |  | 1YMB322101M0001 | WBT I 3/3 | 28468.7 | 5323.1 | 2050.0255 | WBP / WBT
| BPS 01 Podstawa bezpiecznikowa | 1YMB207101M0001 |  |  | 53801.8 |  | 1YMB322101M0002 | WBT I 3/6 | 14112 | 4536.22 | 3182.0861 | WBP / WBT
| BPS 12/1/Zn/Żywiczna/292mm | 1YMB507102M0005 |  |  | 1344 |  | 1YMB322101M0003 | WBT I 3/10 | 14517.2 | 3751.45 | 2229.0396 | WBP / WBT
| BPS 17,5/1/Proszkowa/Żywiczna/292mm | 1YMB507102M0039 |  |  | 3506.4 |  | 1YMB322101M0004 | WBT I 3/16 | 5627.7 | 1260.92 | 643.4032 | WBP / WBT
| BRT 15 | 1YMB315101M0002 | WBP/BRT | 18041.9 | 15517.8 |  | 1YMB322101M0005 | WBT I 3/20 | 27924.6 | 5938.33 | 2829.1991 | WBP / WBT
| BRT 30 | 1YMB315101M0003 | WBP/BRT | 15858.8 | 11376.7 |  | 1YMB322101M0006 | WBT I 3/25 | 82265.2 | 20550.84 | 11823.665 | WBP / WBT
| BRT 6 | 1YMB315101M0001 | WBP/BRT | 10783 | 3326.4 |  | 1YMB322101M0007 | WBT I 3/32 | 1245.6 | 363.19 | 238.4063 | WBP / WBT
| CEF 12KV 100A 292mm #65 | 1YMB531002M0022 | CEF | 763.2 | 5877.6 |  | 1YMB322101M0008 | WBT I 3/40 | 25859.7 | 5136.29 | 2205.7431 | WBP / WBT
| CEF 12KV 100A 292mm #87 | 1YMB531002M0009 | CEF | 379.2 | 2095.2 |  | 1YMB322101M0009 | WBT I 3/50 | 25140.8 | 6696.43 | 4088.1676 | WBP / WBT
| CEF 12KV 10A 292mm | 1YMB531002M0002 | CEF | 2259.24 | 3448.5 |  | 1YMB322101M0010 | WBT I 3/100 | 2647.2 | 418.87 | 103.7565 | WBP / WBT
| CEF 12KV 125A 442mm #65 | 1YMB531002M0023 | CEF | 816 |  |  | 1YMB322101M0011 | WBT 1,5/40 | 18435.6 | 7162.9 | 5568.8006 | WBP / WBT
| CEF 12KV 125A 442mm #87 | 1YMB531002M0010 | CEF | 408 | 357.6 |  | 1YMB322102M0001 | WBT 1,5/3 | 3536 | 1995.15 | 1777.2547 | WBP / WBT
| CEF 12KV 160A 442mm | 1YMB531002M0011 | CEF |  | 3180.6 |  | 1YMB322102M0002 | WBT 1,5/15 | 10254.9 | 4135.5 | 3270.141 | WBP / WBT
| CEF 12KV 16A 292mm | 1YMB531002M0003 | CEF | 2822.4 | 426 |  | 1YMB322103M0001 | WBTGI 3/10 | 120 | 31.29 | 18.7453 | WBP / WBT
| CEF 12KV 200A 442mm | 1YMB531002M0012 | CEF | 1080 | 4357.8 |  | 1YMB322103M0002 | WBTGI 3/16 | 28603.94 | 13211.92 | 11035.2977 | WBP / WBT
| CEF 12kV 20A 292mm #53 | 1YMB531042M0004 | CEF |  | 708.6 |  | 1YMB322103M0003 | WBTGI 3/20 | 309 | 172.87 | 153.6195 | WBP / WBT
| CEF 12KV 25A 292mm | 1YMB531002M0004 | CEF | 1425.6 | 664.8 |  | 1YMB322105M0001 | WBTG 3/3 | 15557.8 | 7974.12 | 6901.6937 | WBP / WBT
| CEF 12KV 31,5A 292mm #65 | 1YMB531002M0014 | CEF | 472 | 1704 |  | 1YMB322105M0002 | WBTG 3/4 | 576 | 309.82 | 272.1789 | WBP / WBT
| CEF 12KV 40A 292mm | 1YMB531002M0005 | CEF | 6612.8 | 4727.6 |  | 1YMB322105M0003 | WBTG 3/6 | 12063 | 1671.42 | 201.9219 | WBP / WBT
| CEF 12KV 50A 292mm | 1YMB531002M0006 | CEF | 9145.2 | 1845.6 |  | 1YMB322107M0001 | WBTG 3/3-I | 42360 | 16642.85 | 13006.1264 | WBP / WBT
| CEF 12KV 63A 292mm | 1YMB531002M0007 | CEF | 980.4 | 3187.2 |  | 1YMB322108M0001 | WBTS 3/0,6 | 1735.2 | 869.4 | 746.9652 | WBP / WBT
| CEF 12KV 6A 292mm | 1YMB531002M0001 | CEF | 393.6 |  |  | 1YMB322108M0002 | WBTS 3/1 | 7712.24 | 3269.18 | 2640.8763 | WBP / WBT
| CEF 12KV 80A 292mm #87 | 1YMB531002M0008 | CEF | 2646 | 1982.4 |  | 1YMB403003M0001 | Sprężyna stykowa | 2193.32 | 934.09 | 756.0193 | 0
| CEF 12KV 80A 292mm, #65 | 1YMB531002M0021 | CEF |  | 387.2 |  | 1YMB403004M0001 | Sprężyna | 1999.32 | 852.96 | 690.8505 | 0
| CEF 17,5KV 100A 442mm | 1YMB531003M0009 | CEF | 4485 | 8944.9 |  | 1YMB403005M0001 | Sprężyna stykowa B | 6257.8 | 2812.2 | 2324.9495 | 0
| CEF 17,5KV 125A 442mm | 1YMB531003M0010 | CEF | 630 | 523.2 |  | 1YMB403006M0001 | Sprężyna dociskowa | 5745.4 | 2609.88 | 2166.4786 | 0
| CEF 17,5KV 16A 292mm | 1YMB531003M0003 | CEF | 1045.5 | 1641 |  | 1YMB411002M0001 | Sprężyna stykowa | 8962.18 | 3878.9 | 3160.0612 | 0
| CEF 17,5KV 20A 292mm #65 | 1YMB531003M0013 | CEF | 1089.6 |  |  | 1YMB411003M0001 | Opór | 1095.62 | 416.16 | 320.0759 | 0
| CEF 17,5KV 25A 292mm | 1YMB531003M0004 | CEF | 1975.8 | 1629.4 |  | 1YMB412101M0001 | WBP 6 | 63465.83 | 30751.58 | 26125.3798 | WBP / WBT
| CEF 17,5KV 40A 292mm #65 | 1YMB531003M0021 | CEF | 2862.4 | 2328 |  | 1YMB412101M0002 | WBP 10 | 57350.16 | 27136.66 | 22864.0968 | WBP / WBT
| CEF 17,5KV 40A 292mm #87 | 1YMB531003M0005 | CEF | 908.8 |  |  | 1YMB412101M0003 | WBP 20 | 163400.1 | 75334.61 | 62881.0589 | WBP / WBT
| CEF 17,5KV 50A 292mm #87 | 1YMB531003M0006 | CEF | 1117.8 | 438 |  | 1YMB412101M0004 | WBP 30 | 11396.25 | 5834.53 | 5048.0339 | WBP / WBT
| CEF 17,5KV 63A 292mm | 1YMB531003M0007 | CEF | 456 | 2661.9 |  | 1YMB420002M0001 | Sprężyna styk | 7122 | 2163.29 | 1462.067 | 0
| CEF 17,5KV 6A 292mm | 1YMB531003M0001 | CEF | 246 | 1883.9 |  | 1YMB420003M0001 | Sprężyna dociskowa | 8705.2 | 3957.13 | 3285.6941 | 0
| CEF 17,5KV 80A 442mm | 1YMB531003M0008 | CEF | 885.6 | 1879.5 |  | 1YMB507102M0005 | BPS 12/1/Zn/Żywiczna | 1344 | 616.1 | 513.1659 | #N/A
| CEF 24KV 100A 537mm | 1YMB531004M0009 | CEF | 1080 | 571.2 |  | 1YMB531001M0001 | CEF 3,6/7,2KV 6A 192 | 2573.1 | 475.06 | 178.3712 | #N/A
| CEF 24KV 10A 442mm | 1YMB531004M0002 | CEF | 2437.6 | 5953.62 |  | 1YMB531001M0002 | CEF 3,6/7,2KV 10A 19 | 753.6 | 138.99 | 52.0765 | #N/A
| CEF 24kV 10A 442mm #53 | 1YMB531044M0002 | CEF | 414 | 755.8 |  | 1YMB531001M0003 | CEF 3,6/7,2KV 16A 19 | 3519.4 | 773.42 | 385.1044 | #N/A
| CEF 24KV 16A 442mm | 1YMB531004M0003 | CEF | 12667.2 | 8671.04 |  | 1YMB531001M0004 | CEF 3,6/7,2KV 25A 19 | 3788.4 | 627.78 | 180.8292 | #N/A
| CEF 24kV 16A 442mm #53 | 1YMB531044M0003 | CEF | 288 | 1860 |  | 1YMB531001M0005 | CEF 3,6/7,2KV 40A 19 | 4283.3 | 731.52 | 229.2543 | #N/A
| CEF 24kV 20A 442mm #53 | 1YMB531044M0004 | CEF | 1156.4 | 3324.9 |  | 1YMB531001M0007 | CEF 3,6/7,2KV 63A 19 | 6637 | 1963.03 | 1302.0727 | #N/A
| CEF 24KV 20A 442mm #65 | 1YMB531004M0011 | CEF | 4784.36 | 10891.6 |  | 1YMB531001M0008 | CEF 3,6/7,2KV 80A 19 | 1623.6 | 346.11 | 165.4571 | #N/A
| CEF 24KV 25A 442mm | 1YMB531004M0004 | CEF | 15063.36 | 18399.44 |  | 1YMB531001M0009 | CEF 3,6/7,2KV 100A 1 | 23395.8 | 5703.75 | 3201.875 | #N/A
| CEF 24KV 31,5A 442mm #65 | 1YMB531004M0012 | CEF | 9659.4 | 14185.6 |  | 1YMB531001M0010 | CEF 3,6/7,2KV 125A 2 | 5580.9 | 937.66 | 281.0483 | #N/A
| CEF 24KV 40A 442mm | 1YMB531004M0005 | CEF | 18465.5 | 29411.1 |  | 1YMB531001M0011 | CEF 3,6/7,2KV 160A 2 | 5958.9 | 1713.54 | 1113.1935 | #N/A
| CEF 24KV 50A 442mm #65 | 1YMB531004M0021 | CEF | 9375.3 | 4747.55 |  | 1YMB531001M0012 | CEF 3,6/7,2KV 200A 2 | 1627.2 | 281.16 | 90.8133 | #N/A
| CEF 24KV 50A 442mm #87 | 1YMB531004M0006 | CEF | 7095 | 4279.8 |  | 1YMB531002M0002 | CEF 12KV 10A 292mm | 3448.5 | 1015.15 | 671.0442 | CEF
| CEF 24KV 63A 442mm #65 | 1YMB531004M0022 | CEF | 10868.1 | 12001.92 |  | 1YMB531002M0003 | CEF 12KV 16A 292mm | 426 | 46.38 | -7.303 | CEF
| CEF 24KV 63A 442mm #87 | 1YMB531004M0007 | CEF | 6509 | 5136 |  | 1YMB531002M0004 | CEF 12KV 25A 292mm | 664.8 | 88.71 | 7.2437 | CEF
| CEF 24KV 6A 442mm | 1YMB531004M0001 | CEF | 1532.8 | 3691.44 |  | 1YMB531002M0005 | CEF 12KV 40A 292mm | 4727.6 | 1299.84 | 815.1123 | CEF
| CEF 24KV 80A 537mm #65 | 1YMB531004M0023 | CEF |  | 594 |  | 1YMB531002M0006 | CEF 12KV 50A 292mm | 1845.6 | 333.06 | 119.1681 | CEF
| CEF 24KV 80A 537mm #87 | 1YMB531004M0008 | CEF | 2613.6 | 412.8 |  | 1YMB531002M0007 | CEF 12KV 63A 292mm | 3187.2 | 673.8 | 318.3741 | CEF
| CEF 27KV 100A 537mm | 1YMB531005M0009 | CEF | 900 |  |  | 1YMB531002M0008 | CEF 12KV 80A 292mm # | 1812 | 86.01 | -158.0664 | #N/A
| CEF 27KV 63A 442mm | 1YMB531005M0007 | CEF |  | 1740 |  | 1YMB531002M0009 | CEF 12KV 100A 292mm | 2095.2 | 204.57 | -62.7885 | #N/A
| CEF 3,6/7,2KV 100A 192mm | 1YMB531001M0009 | CEF | 16546.2 | 18492.6 |  | 1YMB531002M0010 | CEF 12KV 125A 442mm | 357.6 | -13.89 | -66.4233 | #N/A
| CEF 3,6/7,2KV 10A 192mm | 1YMB531001M0002 | CEF | 720 | 753.6 |  | 1YMB531002M0011 | CEF 12KV 160A 442mm | 2084.4 | 491.94 | 266.7464 | CEF
| CEF 3,6/7,2KV 125A 292mm | 1YMB531001M0010 | CEF | 729.6 | 5580.9 |  | 1YMB531002M0012 | CEF 12KV 200A 442mm | 4357.8 | 987.39 | 510.7723 | CEF
| CEF 3,6/7,2KV 160A 292mm | 1YMB531001M0011 | CEF | 7204.8 | 3960.9 |  | 1YMB531002M0014 | CEF 12KV 31,5A 292mm | 1704 | 358.86 | 168.6405 | #N/A
| CEF 3,6/7,2KV 16A 192mm | 1YMB531001M0003 | CEF | 4708.2 | 3071.2 |  | 1YMB531002M0021 | CEF 12KV 80A 292mm, | 96.8 | 18.13 | 7.0051 | #N/A
| CEF 3,6/7,2KV 200A 292mm | 1YMB531001M0012 | CEF | 1950 | 1627.2 |  | 1YMB531002M0022 | CEF 12KV 100A 292mm | 5877.6 | 2363.04 | 1866.0377 | #N/A
| CEF 3,6/7,2KV 25A 192mm | 1YMB531001M0004 | CEF | 2544 | 4230 |  | 1YMB531003M0001 | CEF 17,5KV 6A 292mm | 1627.4 | 442.16 | 274.5524 | CEF
| CEF 3,6/7,2KV 40A 192mm | 1YMB531001M0005 | CEF | 1795.8 | 3496.1 |  | 1YMB531003M0003 | CEF 17,5KV 16A 292mm | 1117.2 | 375.84 | 271.0025 | CEF
| CEF 3,6/7,2KV 50A 192mm | 1YMB531001M0006 | CEF | 277.8 |  |  | 1YMB531003M0004 | CEF 17,5KV 25A 292mm | 1629.4 | 512.63 | 354.7049 | CEF
| CEF 3,6/7,2KV 63A 192mm | 1YMB531001M0007 | CEF | 3264 | 6637 |  | 1YMB531003M0006 | CEF 17,5KV 50A 292mm | 438 | 159.33 | 119.9226 | #N/A
| CEF 3,6/7,2KV 6A 192mm | 1YMB531001M0001 | CEF | 7210.08 | 4023 |  | 1YMB531003M0007 | CEF 17,5KV 63A 292mm | 1374 | 289.73 | 136.4008 | CEF
| CEF 3,6/7,2KV 80A 192mm | 1YMB531001M0008 | CEF | 1372.8 | 1623.6 |  | 1YMB531003M0008 | CEF 17,5KV 80A 442mm | 1879.5 | 495.78 | 300.1049 | CEF
| CEF 36KV 10A 537mm | 1YMB531006M0002 | CEF | 3288.6 | 1342 |  | 1YMB531003M0009 | CEF 17,5KV 100A 442m | 8944.9 | 2344.4 | 1411.0075 | #N/A
| CEF 36KV 16A 537mm | 1YMB531006M0003 | CEF |  | 1209.6 |  | 1YMB531003M0010 | CEF 17,5KV 125A 442m | 523.2 | 72.18 | 8.4002 | #N/A
| CEF 36KV 25A 537mm | 1YMB531006M0004 | CEF |  | 540.8 |  | 1YMB531003M0021 | CEF 17,5KV 40A 292mm | 2020.2 | 508.25 | 294.4415 | #N/A
| CEF 36KV 40A 537mm | 1YMB531006M0005 | CEF | 504 |  |  | 1YMB531004M0001 | CEF 24KV 6A 442mm | 3691.44 | 382.54 | -85.3794 | CEF
| CEF 36KV 6A 537mm | 1YMB531006M0001 | CEF | 504 | 720 |  | 1YMB531004M0002 | CEF 24KV 10A 442mm | 5275.22 | 401.54 | -287.6587 | CEF
| CEF LONG 12KV 100A 442mm #65 | 1YMB531035M0022 | CEF |  | 1650 |  | 1YMB531004M0003 | CEF 24KV 16A 442mm | 6064.04 | 914.24 | 185.9945 | CEF
| CEF LONG 12KV 100A 442mm #87 | 1YMB531035M0009 | CEF | 5123.4 |  |  | 1YMB531004M0004 | CEF 24KV 25A 442mm | 17521.64 | 3122.66 | 1086.4659 | CEF
| CEF LONG 12KV 40A 442mm | 1YMB531035M0005 | CEF |  | 848 |  | 1YMB531004M0005 | CEF 24KV 40A 442mm | 27861.1 | 6252.3 | 3196.548 | CEF
| CEF LONG 12KV 63A 442mm | 1YMB531035M0007 | CEF |  | 1625.4 |  | 1YMB531004M0006 | CEF 24KV 50A 442mm # | 2468.4 | 160.5 | -165.8656 | #N/A
| CEF LONG 12KV 6A 442mm | 1YMB531035M0001 | CEF | 294.4 |  |  | 1YMB531004M0007 | CEF 24KV 63A 442mm # | 5136 | 686.88 | 57.7193 | #N/A
| CEF LONG 12kV 6A 442mm #53 | 1YMB531047M0001 | CEF | 496.8 |  |  | 1YMB531004M0008 | CEF 24KV 80A 537mm # | 412.8 | 9.45 | -47.5887 | #N/A
| CEF LONG 12KV 80A 442mm #65 | 1YMB531035M0021 | CEF | 1152 | 1464.21 |  | 1YMB531004M0009 | CEF 24KV 100A 537mm | 571.2 | 101.7 | 35.3069 | CEF
| CEF LONG 12KV 80A 442mm #87 | 1YMB531035M0008 | CEF | 128 |  |  | 1YMB531004M0011 | CEF 24KV 20A 442mm # | 10891.6 | 2283.96 | 1066.7331 | #N/A
| CEF LONG 17,5KV 16A 367mm | 1YMB531036M0003 | CEF |  | 738 |  | 1YMB531004M0012 | CEF 24KV 31,5A 442mm | 9025.6 | 1584.24 | 531.9395 | #N/A
| CEF LONG 17,5KV 16A 442mm | 1YMB531037M0003 | CEF | 285 | 1576.8 |  | 1YMB531004M0021 | CEF 24KV 50A 442mm # | 5143.55 | 1576.84 | 1072.463 | #N/A
| CEF LONG 17,5KV 20A 367mm #65 | 1YMB531036M0013 | CEF | 235.2 | 882 |  | 1YMB531004M0022 | CEF 24KV 63A 442mm # | 11534.72 | 3186.92 | 2006.4377 | #N/A
| CEF LONG 17,5KV 20A 442mm #65 | 1YMB531037M0013 | CEF | 1110 |  |  | 1YMB531004M0023 | CEF 24KV 80A 537mm # | 594 | 270.06 | 224.2509 | #N/A
| CEF LONG 17,5KV 25A 442mm | 1YMB531037M0004 | CEF | 264.6 |  |  | 1YMB531006M0001 | CEF 36KV 6A 537mm | 720 | 272.52 | 209.2408 | CEF
| CEF LONG 17,5KV 31,5A 442mm #65 | 1YMB531037M0014 | CEF | 1778.4 | 1008 |  | 1YMB531006M0002 | CEF 36KV 10A 537mm | 1342 | 344.12 | 203.0074 | CEF
| CEF LONG 17,5KV 40A 367mm #87 | 1YMB531036M0005 | CEF |  | 552 |  | 1YMB531006M0003 | CEF 36KV 16A 537mm | 1209.6 | 248.16 | 112.2005 | CEF
| CEF LONG 17,5KV 40A 442mm #65 | 1YMB531037M0021 | CEF |  | 3298.6 |  | 1YMB531006M0004 | CEF 36KV 25A 537mm | 540.8 | 97.12 | 34.3782 | CEF
| CEF LONG 17,5KV 40A 442mm #87 | 1YMB531037M0005 | CEF | 1500.63 |  |  | 1YMB531011M0005 | CEF-S 12-40 12KV 40A | 5760 | 1689 | 1113.3102 | #N/A
| CEF LONG 17,5KV 50A 442mm #65 | 1YMB531037M0022 | CEF | 474 |  |  | 1YMB531011M0006 | CEF-S 12-50 12KV 50A | 10812 | 3336.42 | 2279.2804 | #N/A
| CEF LONG 17,5KV 63A 442mm | 1YMB531037M0007 | CEF | 3195.6 | 3454.5 |  | 1YMB531022M0001 | CEF SHORT 24KV 80A 4 | 11753.5 | 2177.39 | 823.2094 | #N/A
| CEF LONG 17,5KV 6A 367mm | 1YMB531036M0001 | CEF |  | 285.6 |  | 1YMB531022M0002 | CEF SHORT 24KV 100A | 969.6 | 178.86 | 67.0396 | #N/A
| CEF LONG 3,6/7,2KV 100A 292mm | 1YMB531034M0009 | CEF | 4602.2 | 2672 |  | 1YMB531022M0003 | CEF SHORT 24KV 125A | 523.2 | -60.84 | -143.4305 | #N/A
| CEF LONG 3,6/7,2KV 10A 292mm | 1YMB531034M0002 | CEF |  | 769.5 |  | 1YMB531029M0001 | CMF 7,2KV 63A 442mm | 1668.6 | 443.88 | 270.6894 | CMF
| CEF LONG 3,6/7,2KV 16A 292mm | 1YMB531034M0003 | CEF | 1900.7 |  |  | 1YMB531029M0002 | CMF 7,2KV 100A 442mm | 7108.8 | 1776.02 | 1021.8989 | CMF
| CEF LONG 3,6/7,2KV 25A 292mm | 1YMB531034M0004 | CEF | 1147.5 | 1188 |  | 1YMB531029M0003 | CMF 7,2KV 160A 442mm | 3405.6 | 581.67 | 182.3313 | CMF
| CEF LONG 3,6/7,2KV 40A 292mm | 1YMB531034M0005 | CEF | 739.2 | 1295.2 |  | 1YMB531029M0004 | CMF 7,2KV 200A 442mm | 3338.4 | 775.02 | 412.5263 | CMF
| CEF LONG 3,6/7,2KV 50A 292mm | 1YMB531034M0006 | CEF |  | 420 |  | 1YMB531029M0005 | CMF 7,2KV 250A 442mm | 3307.2 | 523.5 | 129.8503 | CMF
| CEF LONG 3,6/7,2KV 63A 292mm | 1YMB531034M0007 | CEF | 1324.8 | 2193.6 |  | 1YMB531029M0006 | CMF 7,2KV 315A 442mm | 3086.1 | 778.5 | 452.1768 | CMF
| CEF LONG 3,6/7,2KV 6A 292mm | 1YMB531034M0001 | CEF | 1771.2 | 1972.8 |  | 1YMB531030M0003 | CMF 12KV 160A 442mm | 1080 | 284.4 | 171.8923 | CMF
| CEF LONG 3,6/7,2KV 80A 292mm | 1YMB531034M0008 | CEF | 2584.4 | 3514.8 |  | 1YMB531034M0001 | CEF LONG 3,6/7,2KV 6 | 1972.8 | 348.21 | 118.4729 | #N/A
| CEF SHORT 17,5KV 100A 367mm | 1YMB531038M0001 | CEF |  | 0 |  | 1YMB531034M0004 | CEF LONG 3,6/7,2KV 2 | 237.6 | 52.17 | 25.9479 | #N/A
| CEF SHORT 24KV 100A 442mm | 1YMB531022M0002 | CEF | 1824 | 1454.4 |  | 1YMB531034M0005 | CEF LONG 3,6/7,2KV 4 | 316 | 63.8 | 28.1358 | #N/A
| CEF SHORT 24KV 125A 442mm | 1YMB531022M0003 | CEF |  | 1366.2 |  | 1YMB531034M0006 | CEF LONG 3,6/7,2KV 5 | 420 | 89.7 | 42.9915 | #N/A
| CEF SHORT 24KV 80A 442mm | 1YMB531022M0001 | CEF | 4734 | 11753.5 |  | 1YMB531034M0007 | CEF LONG 3,6/7,2KV 6 | 2978.4 | 495.63 | 144.5356 | #N/A
| CEF-S 12-40 12KV 40A 292mm | 1YMB531011M0005 | CEF | 4920 | 840 |  | 1YMB531034M0008 | CEF LONG 3,6/7,2KV 8 | 4281.6 | 1043.88 | 586.0263 | #N/A
| CEF-S 12-50 12KV 50A 292mm | 1YMB531011M0006 | CEF | 12282 | 1020 |  | 1YMB531034M0009 | CEF LONG 3,6/7,2KV 1 | 2672 | 577.76 | 281.6085 | #N/A
| CEF-S 12-63 12KV 63A 292mm | 1YMB531011M0007 | CEF | 5340 |  |  | 1YMB531035M0005 | CEF LONG 12KV 40A 44 | 848 | 123.74 | 21.3207 | #N/A
| CEF-U 36KV 6A 537mm | 1YMB531027M0001 | CEF | 345 |  |  | 1YMB531035M0007 | CEF LONG 12KV 63A 44 | 1625.4 | 405.9 | 233.4476 | #N/A
| Cewka AC 423 220V AC | 1YMX054250M0001 |  |  | 189 |  | 1YMB531035M0021 | CEF LONG 12KV 80A 44 | 1464.21 | 453.57 | 310.653 | #N/A
| Cięgno 1300 HE wzmocnione | 1YMX000004M0003 |  | 140 |  |  | 1YMB531035M0022 | CEF LONG 12KV 100A 4 | 1250.4 | 383.52 | 260.9324 | #N/A
| Cięgno grubościenne 2000mm | 1YMX000004M0004 |  | 589.2 | 1260 |  | 1YMB531036M0001 | CEF LONG 17,5KV 6A 3 | 285.6 | 58.92 | 26.8646 | #N/A
| Cięgno HE 1300mm | 1YMX053346M0007 |  | 139.92 |  |  | 1YMB531036M0003 | CEF LONG 17,5KV 16A | 738 | 267.72 | 201.2166 | #N/A
| Cięgno HE izolowane 2000 mm | 1YMX000012M0002 |  | 943.2 |  |  | 1YMB531036M0005 | CEF LONG 17,5KV 40A | 552 | -71.55 | -159.7277 | #N/A
| Cięgno izolowane HE 1300mm | 1YMX000012M0001 |  | 883.4 | 421.2 |  | 1YMB531036M0013 | CEF LONG 17,5KV 20A | 882 | 318.64 | 238.9739 | #N/A
| Cięgno sprzęgające 3/4"x1300mm | 1YMX053346M0002 |  | 150.36 | 134.4 |  | 1YMB531037M0003 | CEF LONG 17,5KV 16A | 1576.8 | 436.61 | 275.373 | #N/A
| Cięgno sprzęgające 3/4"x2000mm | 1YMX053347M0001 |  | 7492.88 | 4075 |  | 1YMB531037M0007 | CEF LONG 17,5KV 63A | 3454.5 | 709.24 | 321.0262 | #N/A
| Cięgno wyzwalacza F17,5-24 | 1YMX400746M0001 |  | 192 |  |  | 1YMB531037M0014 | CEF LONG 17,5KV 31,5 | 1008 | 354.15 | 261.6875 | #N/A
| CMF 12KV 100A 442mm | 1YMB531030M0002 | CMF | 2850 |  |  | 1YMB531037M0021 | CEF LONG 17,5KV 40A | 2407.6 | 934.09 | 725.7174 | #N/A
| CMF 12KV 160A 442mm | 1YMB531030M0003 | CMF |  | 1080 |  | 1YMB531042M0004 | CEF 12kV 20A 292mm # | 708.6 | 135.81 | 54.8104 | #N/A
| CMF 12KV/200A 442mm | 1YMB531030M0004 | CMF | 742.5 |  |  | 1YMB531044M0002 | CEF 24kV 10A 442mm # | 755.8 | 107.6 | 15.9365 | #N/A
| CMF 3,6KV 250A 292mm | 1YMB531028M0004 | CMF | 729 |  |  | 1YMB531044M0003 | CEF 24kV 16A 442mm # | 1860 | 384.68 | 176.0515 | #N/A
| CMF 7,2KV 100A 442mm | 1YMB531029M0002 | CMF | 8637 | 6772.8 |  | 1YMB531044M0004 | CEF 24KV 20A 442mm # | 2991.9 | 633.93 | 300.4838 | #N/A
| CMF 7,2KV 160A 442mm | 1YMB531029M0003 | CMF | 10013 | 3033.6 |  | 1YMR107102M0010 | NR3-P | 13611.8 | 3180.56 | 1705.4535 | #N/A
| CMF 7,2KV 200A 442mm | 1YMB531029M0004 | CMF | 13230 | 5994.4 |  | 1YMR107102M0014 | NR3-B/N05 220 DC/PSO | 1542.3 | 444.82 | 289.6227 | Napęd ręczny
| CMF 7,2KV 250A 442mm | 1YMB531029M0005 | CMF | 14067 | 4193.6 |  | 1YMR107102M0015 | NR3-B/BE 110 DC/N02 | 2960 | 1009.86 | 734.086 | Napęd ręczny
| CMF 7,2KV 315A 442mm | 1YMB531029M0006 | CMF | 3098.85 | 1468.05 |  | 1YMR107102M0019 | NR3-B | 16269.05 | 3782.5 | 2016.7472 | #N/A
| CMF 7,2KV 63A 442mm | 1YMB531029M0001 | CMF |  | 1668.6 |  | 1YMR107102M0023 | NR3-B/N05 | 1760 | 172.48 | -52.015 | Napęd ręczny
| Części | 1YMR888317M0002 |  |  | 5999.2 |  | 1YMR107102M0024 | NR3-B/BE 110DC | 7576.8 | 1724.4 | 896.7981 | #N/A
| Części | 1YMR888317R0002 |  | 8144.12 | 583.2 |  | 1YMR107102M0031 | NR3-B/BE 220 AC/PS0 | 10810.8 | 2432.21 | 1247.3736 | Napęd ręczny
| Części | 1YMR888317R0003 |  | 17755.8 | 2326.8 |  | 1YMR116102M0003 | OW I 10/16-1 | 1904 | 169.38 | -75.9168 | Odłącznik OW
| Części | 1YMR888317M0003 |  |  | 10424.75 |  | 1YMR206102M0001 | NP 9/1 | 2010 | 564.41 | 359.9857 | Napęd Pneumatyczny
| Części | 1YMR888317R0001 |  | 360 |  |  | 1YMR206102M0003 | NP 9/3 | 630 | 148.1 | 79.9534 | Napęd Pneumatyczny
| Części wyzwalacza F12-36 w opakowaniu | 1YMX343858M0003 |  | 74 |  |  | 1YMR206102M1001 | Napęd pneumatyczny N | 26079.87 | 6063.7 | 3233.1656 | #N/A
| Część do wyz. bezp. dol. F24-jedna faza | 1YMX000130M0001 |  | 166.44 | 166.44 |  | 1YMR315102M0001 | UW III 10-1 | 1587.6 | 480.91 | 324.4103 | Uziemik UW
| Część przednia HE bez przegubu | 1YMX053233M0002 |  |  | 121 |  | 1YMR315102M0002 | UW III 20-1+ | 2830.8 | 876.79 | 600.4688 | Uziemik UW
| Część przednia HE kpl | 1YMX042249M0001 |  | 257.04 | 241.92 |  | 1YMR315102M0004 | UW III 10-2 | 3334.95 | 935.44 | 596.1196 | Uziemik UW
| Dźwignia HE kompletna | 1YMX024349M0001 |  | 528 | 31 |  | 1YMR315102M0005 | UW III 20-2 | 1680 | 733.37 | 599.5048 | Uziemik UW
| Dźwignia HE wzmocniona | 1YMX053235M0004 |  | 239.68 | 172 |  | 1YMR315102M0006 | UW III 30-2 | 12569.2 | 4223.28 | 3043.0635 | Uziemik UW
| Dźwignia ręczna HE | 1YMX053235M0001 |  | 16161.9 | 242.32 |  | 1YMR315110M0001 | UW III 7,2-1/160/750 | 1344 | 700.11 | 609.056 | #N/A
| Dźwignia ręczna HE Specjalna | 1YMX400938M0002 |  |  | 64.5 |  | 1YMR316111M0014 | Odłącznik wnętrzowy | 4055 | 846.92 | 393.2577 | #N/A
| Dźwignia ręczna HE/RGC | 1YMX024466M0002 |  | 934 | 7680 |  | 1YMR316122M0002 | Odłącznik wnętrzowy | 1243 | 304.52 | 171.8073 | #N/A
| Dźwignia wyk.specjalne | 1YMR417711M0001 |  |  | 360 |  | 1YMR317101M0002 | OW III 10/6-1 | 26156.3 | 3975.03 | 838.3237 | Odłącznik OW
| E12/6-150 na rozł. bez wspornika st. | 1YMX054235M0002 |  | 11660 |  |  | 1YMR317101M0005 | OW III 20/6-1 | 43799.8 | 3768.15 | -1892.8212 | Odłącznik OW
| Elementy ram do NAL (Blachy) | 1YMX000142M0001 |  | 33090 |  |  | 1YMR317101M0006 | OW III 20/12-1 | 12558.8 | 1656.77 | 115.0879 | Odłącznik OW
| F17/170 z 6 izolatorami, z wyzwalaczem | 1YMX054206M0001 |  |  | 38336 |  | 1YMR317101M0008 | OW III 30/6-2 | 87445 | 17362.59 | 7452.0691 | Odłącznik OW
| F24/275 z 3 izolatorami, z wyzwalaczem | 1YMX054476M0001 |  |  | 992.88 |  | 1YMR317101M0031 | OWD 301 W.02/1 | 16707.6 | 10878.88 | 10054.6268 | Odłącznik OWD
| HE z blokadą elektromagnetyczną 110V AC | 1YMX053394M0001 |  | 4403 | 1999.2 |  | 1YMR317101M0032 | OWD 101 W.02/1 | 10440 | 3363.14 | 2362.3843 | Odłącznik OWD
| HE z blokadą elektromagnetyczną 110V DC | 1YMX053396M0001 |  | 4862.75 |  |  | 1YMR317102M0002 | OW III 10/6 UD-1 | 27261.8 | 4173.27 | 908.2659 | Odłącznik OW
| HE z blokadą elektromagnetyczną 220V AC | 1YMX053393M0001 |  | 27357.7 | 11161 |  | 1YMR317102M0005 | OW III 20/6 UD-1 | 12156.6 | 499.74 | -1148.6844 | Odłącznik OW
| HE z blokadą elektromagnetyczną 220V DC | 1YMX053395M0001 |  | 2590 | 9750.2 |  | 1YMR317102M0006 | OW III 20/12 UD-1 | 2956.8 | 587.72 | 252.7027 | Odłącznik OW
| Iskiernik | UXAS000514001 |  | 16200 |  |  | 1YMR317102M0008 | OW III 30/6 UD-2 | 1451.4 | 194.47 | 16.7245 | Odłącznik OW
| Izolator epoksydowy E36/8 | 1YMX241195M0001 |  | 282.8 |  |  | 1YMR317103M0002 | OW III 10/6 UG-1 | 6271.2 | 1487.7 | 811.2538 | Odłącznik OW
| Izolator pojemnościowy | UXAS798000000 |  | 525.3 |  |  | 1YMR317103M0005 | OW III 20/6 UG-1 | 34884.4 | 5801.23 | 1688.5095 | Odłącznik OW
| Izolator pojemnościowy kompletny | UXAS000515001 |  | 27816.91 |  |  | 1YMR317103M0006 | OW III 20/12 UG-1 | 5330.8 | 827.33 | 190.4836 | Odłącznik OW
| Izolator tłokowy kpl. NAL 17,5/24 630 | 1YMX240718M0001 |  |  | 220 |  | 1YMR317104M0001 | OW III 10/12-1 | 81761.6 | 19241 | 10399.8127 | Odłącznik OW
| Klucz do zwalniania blokady drzwi AM | UXAS233890000 |  | 2421 | 1512.5 |  | 1YMR317105M0001 | OW III 10/12 UD-1 | 12568.8 | 1884.68 | 373.8131 | Odłącznik OW
| Komora kpl. | 1YMR413311M0001 |  | 9614.5 | 5532.9 |  | 1YMR317106M0001 | OW III 10/12 UG-1 | 1092 | 158.86 | 26.9024 | Odłącznik OW
| Konstrukcja przejściowa | 1YMX888043M0001 |  | 884 | 569.52 |  | 1YMR317111M0001 | OW III 10/6-2 | 76156.12 | 16755.86 | 8355.9275 | Odłącznik OW
| Konstrukcja przejściowa | 1YMX888153M0001 |  |  | 1218 |  | 1YMR317111M0003 | OW III 20/6-2 | 31119.9 | 3112.28 | -848.3444 | Odłącznik OW
| Konstrukcja przejściowa | 1YMX888040M0001 |  | 662 | 2235 |  | 1YMR317111M0008 | OW III 10/6-2/125 | 2279 | 414.91 | 151.3046 | Odłącznik OW
| Konstrukcja przejściowa | 1YMX888211M0001 |  | 600 | 4320 |  | 1YMR317111M0010 | OW III 20/6-2/160/NR | 3813 | 454.58 | -20.3422 | #N/A
| Konstrukcja przejściowa | 1YMX888250M0001 |  |  | 927 |  | 1YMR317111M0013 | OW III 10/6-2/NRK | 60017.68 | 14589.96 | 8165.9177 | Odłącznik OW
| Konstrukcja przejściowa | 1YMX888133M0001 |  | 250 |  |  | 1YMR317112M0001 | OW III 10/6 UD-2 | 27178.6 | 3608.93 | 275.8867 | Odłącznik OW
| Konstrukcja przejściowa | 1YMX888039M0001 |  | 560 | 1530 |  | 1YMR317112M0003 | OW III 20/6 UD-2 | 8718.2 | 1275.23 | 222.7018 | Odłącznik OW
| Konstrukcja przejściowa | 1YMX888214M0001 |  | 241 |  |  | 1YMR317112M0014 | OW III 20/6 UD-2/160 | 2895 | 382.28 | 26.9503 | Odłącznik OW
| Konstrukcja przejściowa | 1YMX888165M0001 |  |  | 570 |  | 1YMR317112M0015 | OW III 20/6 UD-2/160 | 2888 | 466.27 | 123.8074 | Odłącznik OW
| Konstrukcja przejściowa | 1YMX888152M0001 |  |  | 570 |  | 1YMR317113M0003 | OW III 20/6 UG-2 | 15718.1 | 2373.8 | 486.7507 | Odłącznik OW
| Konstrukcja przejściowa | 1YMX888046M0001 |  |  | 250 |  | 1YMR317121M0002 | OW III 10/6-1 /NRK | 3235 | 365.01 | -40.8421 | Odłącznik OW
| Końcówka wału uziemnika | 1YMX400427M0002 |  |  | 14 |  | 1YMR317150M0001 | OWD 501 w 02/1 | 91020 | 29687.68 | 21014.5302 | Odłącznik OWD
| LAF-1 | 7036498 |  | 840 |  |  | 1YMR405101M0001 | NO5 220 V DC | 565654.25 | 153161.13 | 94829.4933 | NO5
| Lampki sygnalizacyjne | UXAS519400313 |  | 50916.84 | 15213 |  | 1YMR405101M0002 | NO5 110 V DC | 48221.5 | 13132.39 | 8170.3552 | NO5
| ŁADOWARKA GYC RUNXR24R230V3A | 1YMX000233M0001 |  | 1545.6 |  |  | 1YMR405101M0005 | Blokada NO5 24 VDC | 7462 | 1686.06 | 869.2705 | 0
| Łącznik | 1YMR414346M0001 |  | 1293.6 | 756 |  | 1YMR405101M0007 | Blokada NO5 48VDC | 588 | 152.13 | 90.4926 | 0
| Łącznik (fi=25) OW3 4 R04 01 | 1YMR416914M0001 |  |  | 325.92 |  | 1YMR405102M0001 | NO5 220 V AC | 17083.5 | 3700.47 | 1807.9438 | NO5
| Łącznik cięgna | 1YMX888080M0001 |  | 116 | 767.76 |  | 1YMR409108M0001 | NRW04-3-L/BM | 14708.2 | 3780.12 | 2234.7541 | #N/A
| Łącznik cięgna kpl. | 1YMX000053M0001 |  | 402.44 | 405.8 |  | 1YMR409108M0003 | NRW04-3-L/BE 110 DC | 2598 | 997.71 | 771.4092 | Napęd ręczny
| Łącznik ŁK-15 | 1YMR414345M0001 |  | 1651 | 5448.8 |  | 1YMR409108M0010 | NRW04-3-L/N05 220 DC | 4312 | 1867.81 | 1522.1713 | #N/A
| ŁĄCZNIK POM.PS-O 6NZ+6NO WYK.05 | 1YMR409109M1005 |  | 1545.6 | 9813.04 |  | 1YMR409108M0011 | NRW04-3-L/N05 110 DC | 3528 | 1514.66 | 1229.9488 | Napęd ręczny
| Łącznik pomoc. stanu wkładki bezp. | 1YMX053390M0001 |  | 3506.75 | 569.5 |  | 1YMR409109M0003 | NRW04-3-L/BM/PSO/8/ | 1870 | 501.11 | 307.532 | Napęd ręczny
| Łącznik pomocniczy 2no+2nc | 1YMX054713M0001 |  | 42284.4 | 5896.6 |  | 1YMR409109M0004 | NRW04-3-L/BM/ PSO 6/ | 43916.2 | 14021.31 | 9793.8023 | Napęd ręczny
| Łącznik pomocniczy 2NO+2NC do E/EB 12-24 | 1YMX054716M0001 |  |  | 4544.8 |  | 1YMR409109M0005 | NRW04-3-L/BM/N02 | 10592 | 3276.4 | 2241.8835 | #N/A
| Łącznik pomocniczy 4NO+4NC | 1YMX054714M0002 |  | 385 | 656.4 |  | 1YMR409109M0006 | NRW04-3-L/BE 220 DC/ | 6992 | 2254.23 | 1584.2506 | #N/A
| Łącznik pomocniczy 4NO+4NC do E/EB 12-24 | 1YMX054717M0001 |  |  | 688.8 |  | 1YMR409109M0010 | NRW04-3-L/BE/220 DC/ | 2793.6 | 857.13 | 583.2892 | #N/A
| Łącznik pomocniczy kpl. | 1YMR416501M0004 |  |  | 3480 |  | 1YMR409109M0012 | NRW04-3-L/BE 110 DC/ | 4277.2 | 1025.51 | 565.6808 | #N/A
| Łącznik pomocniczy uziemnika 2NO+2NC | 1YMX054716M0001 |  | 1700 | 1520 |  | 1YMR409109M0014 | NRW04-3-L/BE 110 DC/ | 1663.2 | 267.09 | 69.6628 | #N/A
| Łącznik pomocniczy uziemnika 4NO+4NC | 1YMX054717M0001 |  | 1364.25 | 3011.6 |  | 1YMR409109M0015 | NRW04-3-L/BE/110 DC/ | 6421.8 | 2212.19 | 1616.899 | #N/A
| Łącznik przedłużacza wału | 1YMX053350M0001 |  | 28 | 66.68 |  | 1YMR409109M0045 | NRW04-3-L/BE 110 AC/ | 952 | 158.45 | 46.2322 | #N/A
| Łącznik R-16 | 1YMR416914M0003 |  | 1843.2 | 312.48 |  | 1YMR409109M0046 | NRW04-3-L/N05 220DC/ | 114151 | 15759.78 | 1846.0427 | #N/A
| Łącznik z NO2 | 1YMR416501M0006 |  |  | 6926 |  | 1YMR409109M0049 | NRW04-3-L/N05 220DC/ | 165737.6 | 49527.43 | 33093.8725 | #N/A
| Łożysko wsporcze do NAL 12 | 1YMX053351M0001 |  |  | 80.64 |  | 1YMR409109M0050 | NRW04-3-L/N05 220 DC | 68058.6 | 19192.63 | 12282.3765 | #N/A
| Łożysko wsporcze do NAL 17/24 z E17/24 | 1YMX053354M0001 |  | 84 | 36.98 |  | 1YMR409109M0051 | NRW04-3-L/N05 110 DC | 7642 | 1235.48 | 329.5187 | Napęd ręczny
| Makulatura | 40009 |  | 15.44 |  |  | 1YMR409109M0055 | NRW04-3-L/N05 110 DC | 22427.4 | 5899.72 | 3562.5013 | Napęd ręczny
| Mechanizm A17 | 1YMX054174M0001 |  | 655.2 |  |  | 1YMR409109M1005 | ŁĄCZNIK POM.PS-O 6NZ | 5853.04 | 837.05 | 127.7269 | #N/A
| Mechanizm A24 | 1YMX054175M0001 |  |  | 675.36 |  | 1YMR409110M0001 | NRW04-4-L/BM | 1068 | 373.37 | 275.1407 | #N/A
| Mechanizm K17 | 1YMX038658M0001 |  | 239.4 |  |  | 1YMR409110M0010 | NRW04-4-L/N05 220 DC | 4711.6 | 1593.2 | 1152.2196 | Napęd ręczny
| Mechanizm K24 | 1YMX054167M0001 |  | 291.55 | 656.25 |  | 1YMR409111M0001 | NRW04-3-P/BM | 9503.7 | 1925.04 | 853.3236 | #N/A
| NAL 12 ramię tłoków | 1YMX342818M0001 |  | 95.25 |  |  | 1YMR409111M0002 | NRW04-3-P/BE/220 DC/ | 361.2 | 106.49 | 70.4709 | #N/A
| NALF 24-4 A24 275 R Rozłącznik | 1000851 |  | 3247 |  |  | 1YMR409111M0003 | NRW04-3-P/BE 110/DC | 802 | 238.49 | 158.8027 | #N/A
| NAPĘD ELEKTRYCZNY KOMPLETNY 24VDC | UXAS508242001 |  | 1996 |  |  | 1YMR409111M0010 | NRW04-3-P/N05 110 DC | 1368 | 494.3 | 370.748 | Napęd ręczny
| Napęd kpl. | 1YMX000240M0001 |  |  | 2186.4 |  | 1YMR409111M0011 | NRW04-3-P/N05 220 DC | 5032 | 2233.61 | 1837.883 | Napęd ręczny
| Napęd NAL E/EB | 1YMX241751M0003 |  | 0 |  |  | 1YMR409112M0001 | NRW04-3-P/BM/PSO/12/ | 21174 | 2492.51 | -149.2841 | Napęd ręczny
| Napęd pneumatyczny NP8 2 AO0 01 | 1YMR206102M1001 |  | 12020.6 | 34177.87 |  | 1YMR409112M0002 | NRW04-3-P/BM/PSO/10/ | 4968 | 1166.58 | 629.0121 | Napęd ręczny
| NAPĘD RĘCZNY UEKO1A1 | 1YMX000226M0001 |  | 383.2 |  |  | 1YMR409112M0004 | NRW04-3-P/BM/PS0 6 | 33930 | 9120.08 | 5611.65 | Napęd ręczny
| Napęd silnikowy UEMC40A1-110VDC | 1YMX000071M0001 | Napęd Silnikowy UEMC | 14620.78 |  |  | 1YMR409112M0005 | NRW04-3-P/BM/N02 | 1367.4 | 528.37 | 409.7208 | #N/A
| Napęd silnikowy UEMC40A1-220VDC | 1YMX000072M0001 | Napęd Silnikowy UEMC | 10358.4 | 35340 |  | 1YMR409112M0006 | NRW04-3-P/BE/220/PSO | 6992 | 2254.22 | 1584.2392 | #N/A
| Napęd silnikowy UEMC40A2-110VDC | 1YMX000073M0001 | Napęd Silnikowy UEMC | 5905 |  |  | 1YMR409112M0007 | NRW04-3-P/BE 220 DC/ | 13003.2 | 2092.04 | 549.0668 | #N/A
| Napęd silnikowy UEMC40A2-220VDC | 1YMX000138M0001 | Napęd Silnikowy UEMC | 158223.96 | 66901 |  | 1YMR409112M0008 | NRW04-3-P/BE 220 DC/ | 1999.2 | 504.22 | 292.8113 | #N/A
| Napęd silnikowy UEMC40A2-230VAC | 1YMX000076M0001 | Napęd Silnikowy UEMC | 83132 | 99909 |  | 1YMR409112M0009 | NRW04-3-P/BE 220DC/P | 21880 | 4189.38 | 1687.7072 | #N/A
| Napęd silnikowy UEMC40A2-24VDC | 1YMX000077M0001 | Napęd Silnikowy UEMC | 10420 | 23336 |  | 1YMR409112M0010 | NRW04-3-P/BE/220 DC/ | 16544.3 | 4364.03 | 2641.5889 | #N/A
| NO5 110 V DC | 1YMR405101M0002 | NO5 | 38627.2 | 57041.5 |  | 1YMR409112M0015 | NRW04-3-P/BE/110 DC/ | 1161.6 | 338.49 | 222.0921 | #N/A
| NO5 220 V AC | 1YMR405102M0001 | NO5 |  | 17713.5 |  | 1YMR409112M0046 | NRW04-3-P/N05 220 DC | 57601.4 | 7616.29 | 547.7763 | Napęd ręczny
| NO5 220 V DC | 1YMR405101M0001 | NO5 | 415612.85 | 544945.4 |  | 1YMR409112M0047 | NRW04-3-P/NO5 220 DC | 13542.4 | 2835.4 | 1321.2976 | #N/A
| Nóż opalny spawany | 1YMR413610M0001 |  | 4366.66 | 3898.5 |  | 1YMR409112M0049 | NRW04-3-P/N05 220 DC | 99664.4 | 22868.66 | 12008.7911 | Napęd ręczny
| NP 9/1 | 1YMR206102M0001 | Napęd Pneumatyczny | 2966.05 | 2520 |  | 1YMR409112M0050 | NRW04-3-P/NO5 220 DC | 51159.4 | 15508.03 | 10466.4847 | #N/A
| NP 9/2 | 1YMR206102M0002 | Napęd Pneumatyczny |  | 1260 |  | 1YMR409112M0051 | NRW04-3-P/N05 110 DC | 7432 | 620.21 | -343.0615 | Napęd ręczny
| NP 9/3 | 1YMR206102M0003 | Napęd Pneumatyczny | 1184 | 2520 |  | 1YMR409112M0053 | NRW04-3-P/NO5 110 DC | 9730.3 | 2692.75 | 1697.5533 | #N/A
| NP 9/4 | 1YMR206102M0004 | Napęd Pneumatyczny |  | 630 |  | 1YMR409112M0054 | NRW04-3-P/N05 110 DC | 8377.2 | 3211.6 | 2481.1202 | Napęd ręczny
| NPAZM3/E1(CZĘŚCI DO MOCOWANIA) | 1YMX000225M0001 |  | 95.8 |  |  | 1YMR409113M0001 | NRW04-4-P/BM | 487.2 | 115.97 | 63.4735 | #N/A
| NR3-B 7 | 1YMR107102M0019 | Napęd ręczny | 24754.6 | 12015.55 |  | 1YMR409113M0010 | NRW04-4-P/N05 220 DC | 4711.6 | 1593.2 | 1152.2196 | Napęd ręczny
| NR3-B/BE 110 DC/N02 | 1YMR107102M0015 | Napęd ręczny |  | 2960 |  | 1YMR409853M0001 | Blokada BM NRW 4 L03 | 1200 | 801.09 | 744.6792 | #N/A
| NR3-B/BE 110DC 9 | 1YMR107102M0024 | Napęd ręczny | 8160 | 7576.8 |  | 1YMR413311M0001 | Komora kpl. | 3620.4 | 1793.38 | 1535.0167 | 0
| NR3-B/BE 220 AC | 1YMR107102M0027 | Napęd ręczny | 1427.6 |  |  | 1YMR413610M0001 | Nóż opalny spawany | 3108 | 1741.78 | 1548.5796 | 0
| NR3-B/BE 220 AC/PS0 | 1YMR107102M0031 | Napęd ręczny | 32014.3 | 10810.8 |  | 1YMR414345M0001 | Łącznik ŁK-15 | 5448.8 | 3934.92 | 3720.8386 | 0
| NR3-B/BE 220 DC 9 | 1YMR107102M0025 | Napęd ręczny | 1360 |  |  | 1YMR414346M0001 | Łącznik | 756 | 526.98 | 494.5937 | 0
| NR3-B/BE 220 DC/N02 6 | 1YMR107102M0017 | Napęd ręczny | 5943.6 |  |  | 1YMR416501M0001 | Przełącznik z NO2 | 13580.04 | 4551.18 | 3274.3874 | 0
| NR3-B/N02 8 | 1YMR107102M0020 | Napęd ręczny | 1105 |  |  | 1YMR416501M0004 | Łącznik pomocniczy k | 3480 | 1669.6 | 1413.587 | #N/A
| NR3-B/N05 | 1YMR107102M0023 | Napęd ręczny | 1760 |  |  | 1YMR416501M0006 | Łącznik z NO2 | 6926 | 798.23 | -68.3126 | 0
| NR3-B/N05 220 DC/PSO | 1YMR107102M0014 | Napęd ręczny | 9936 | 1542.3 |  | 1YMR416914M0001 | Łącznik (fi=25) OW3 | 325.92 | 124.78 | 96.3363 | #N/A
| NR3-B/PSO | 1YMR107102M0021 | Napęd ręczny | 1062.5 |  |  | 1YMR416914M0003 | Łącznik R-16 | 312.48 | 101.88 | 72.0986 | 0
| NR3-P 5 | 1YMR107102M0010 | Napęd ręczny | 14151.38 | 14381.4 |  | 1YMR417100M0001 | OWD 310 W.01/1 | 82125 | 18474.64 | 9473.6907 | Odłącznik OWD
| NRW04-3-L/BE 110 AC/N02 | 1YMR409109M0045 | Napęd ręczny |  | 952 |  | 1YMR417100M0004 | OWD 310 W.02/1 | 143092.36 | 31659.05 | 15900.9997 | Odłącznik OWD
| NRW04-3-L/BE 110 DC | 1YMR409108M0003 | Napęd ręczny | 365 | 2598 |  | 1YMR417100M0007 | OWD 320 W.02/1 | 58491.8 | 12963.74 | 6525.5084 | Odłącznik OWD
| NRW04-3-L/BE 110 DC/PSO/10/ | 1YMR409109M0012 | Napęd ręczny |  | 4277.2 |  | 1YMR417100M0010 | OWD 303 W.01/1 | 15712 | 3427.81 | 1690.6734 | Odłącznik OWD
| NRW04-3-L/BE 110 DC/PSO/6/ | 1YMR409109M0014 | Napęd ręczny | 3312 | 1663.2 |  | 1YMR417100M0011 | OWD 203 W.01/1 | 3860 | 1412.73 | 1066.6557 | Odłącznik OWD
| NRW04-3-L/BE 220 AC/PSO 10 | 1YMR409109M0032 | Napęd ręczny | 5821.2 |  |  | 1YMR417100M0014 | OWD 203 W.02/1 | 7411.6 | 2520.45 | 1828.7808 | Odłącznik OWD
| NRW04-3-L/BE 220 DC/PSO/12/ | 1YMR409109M0006 | Napęd ręczny | 2193 | 6992 |  | 1YMR417100M0015 | OWD 103 W.02/1 | 56773 | 16868.59 | 11225.6121 | Odłącznik OWD
| NRW04-3-L/BE/110 DC/N02 /3-3 | 1YMR409109M0015 | Napęd ręczny | 6036.8 | 6421.8 |  | 1YMR417121M0001 | OW III 7,2/6-1/160/N | 23242 | 4727.45 | 2109.2633 | #N/A
| NRW04-3-L/BE/220 DC/ /4-3 | 1YMR409108M0002 | Napęd ręczny | 2924 |  |  | 1YMR417122M0001 | OW III 7,2/6-1/160/U | 11622 | 2044.96 | 690.6479 | #N/A
| NRW04-3-L/BE/220 DC/N02 /3-3 | 1YMR409109M0010 | Napęd ręczny | 2850.4 | 2793.6 |  | 1YMR417122M0009 | OW III 10/6 UD-2/NRK | 91276.84 | 226.98 | -12648.598 | Odłącznik OW
| NRW04-3-L/BM /2-3 | 1YMR409108M0001 | Napęd ręczny | 8354.4 | 15389 |  | 1YMR417711M0001 | Dźwignia wyk.specjal | 360 | 154.57 | 125.5197 | #N/A
| NRW04-3-L/BM/ PSO 6/ | 1YMR409109M0004 | Napęd ręczny | 8448.5 | 43142.7 |  | 1YMR888317M0002 | Części | 5999.2 | 2497.02 | 2001.7684 | 0
| NRW04-3-L/BM/N02 /1-3 | 1YMR409109M0005 | Napęd ręczny | 4990.5 | 10592 |  | 1YMR888317M0003 | Części | 10424.75 | 3458.8 | 2473.7284 | 0
| NRW04-3-L/BM/PSO/12/ | 1YMR409109M0001 | Napęd ręczny | 5026.8 |  |  | 1YMR888317R0001 | Części | 360 | 135 | 103.1822 | 0
| NRW04-3-L/BM/PSO/8/ | 1YMR409109M0003 | Napęd ręczny | 1700 | 1870 |  | 1YMR888317R0002 | Części | 583.2 | 399.97 | 374.059 | 0
| NRW04-3-L/N05 110 DC | 1YMR409108M0011 | Napęd ręczny |  | 3528 |  | 1YMR888317R0003 | Części | 2326.8 | 1273.91 | 1125.0183 | 0
| NRW04-3-L/N05 110 DC/N02 | 1YMR409109M0055 | Napęd ręczny | 8362.5 | 17387.4 |  | 1YMX000004M0004 | Cięgno grubościenne | 1260 | 573.41 | 476.3177 | #N/A
| NRW04-3-L/N05 110 DC/PS0/12 | 1YMR409109M0051 | Napęd ręczny |  | 7642 |  | 1YMX000012M0001 | Cięgno izolowane HE | 340.2 | 152.89 | 126.402 | #N/A
| NRW04-3-L/N05 220 DC /4-3 | 1YMR409108M0010 | Napęd ręczny | 2400.4 | 4312 |  | 1YMX000053M0001 | Łącznik cięgna kpl. | 405.8 | 175.17 | 142.5561 | 0
| NRW04-3-L/N05 220 DC/N02 /3-3 | 1YMR409109M0050 | Napęd ręczny | 50311.55 | 56377.28 |  | 1YMX000063M0001 | Przegroda NAL kpl. | 816 | 220.5 | 136.2889 | 0
| NRW04-3-L/N05 220 DC/PSO | 1YMR409109M0047 | Napęd ręczny | 10206 |  |  | 1YMX000072M0001 | Napęd Silnikowy UEMC | 35340 | 5737.73 | 1551.6023 | #N/A
| NRW04-3-L/N05 220DC/PSO 12/ | 1YMR409109M0046 | Napęd ręczny | 53928 | 122557 |  | 1YMX000076M0001 | Napęd Silnikowy UEMC | 81576 | 18863.04 | 9994.6506 | #N/A
| NRW04-3-L/N05 220DC/PSO 6/ | 1YMR409109M0049 | Napęd ręczny | 16380 | 161399 |  | 1YMX000077M0001 | Napęd Silnikowy UEMC | 23336 | 7004.77 | 4695.3318 | #N/A
| NRW04-3-P/BE 110 DC/PSO/10/ | 1YMR409112M0012 | Napęd ręczny | 3250.8 |  |  | 1YMX000130M0001 | Część do wyz. bezp. | 166.44 | 88.49 | 77.4669 | #N/A
| NRW04-3-P/BE 110/DC /8-3 | 1YMR409111M0003 | Napęd ręczny |  | 802 |  | 1YMX000138M0001 | Napęd Silnikowy UEMC | 167813.36 | 26454.62 | 6464.7432 | #N/A
| NRW04-3-P/BE 220 DC/PS0 10 | 1YMR409112M0007 | Napęd ręczny | 4386 | 13003.2 |  | 1YMX000240M0001 | Napęd kpl. | 1968 | -968.82 | -1384.1227 | 0
| NRW04-3-P/BE 220 DC/PS0 8 | 1YMR409112M0008 | Napęd ręczny |  | 1999.2 |  | 1YMX016472M0002 | UCE 3,6/7,2 KV | 2987.04 | 600.75 | 263.299 | 0
| NRW04-3-P/BE 220DC/PSO 6 | 1YMR409112M0009 | Napęd ręczny | 8510 | 23442 |  | 1YMX016472M0005 | UCE 24 KV | 739.2 | 208.86 | 133.8634 | 0
| NRW04-3-P/BE/110 DC/N02 /7-3 | 1YMR409112M0015 | Napęd ręczny | 2150.4 | 1161.6 |  | 1YMX016472M0007 | UCE 17,5 kV | 837 | 272.11 | 192.2276 | 0
| NRW04-3-P/BE/220 DC/ /8-3 | 1YMR409111M0002 | Napęd ręczny | 365.5 | 361.2 |  | 1YMX019909M0001 | Podstawa części prze | 44 | 24.93 | 22.2333 | #N/A
| NRW04-3-P/BE/220 DC/N02 /7-3 | 1YMR409112M0010 | Napęd ręczny | 5230.4 | 16544.3 |  | 1YMX024466M0002 | Dźwignia ręczna HE/R | 7560 | 4339.23 | 3883.7732 | #N/A
| NRW04-3-P/BE/220/PSO/12/ | 1YMR409112M0006 | Napęd ręczny | 10965 | 6992 |  | 1YMX042249M0001 | Część przednia HE kp | 241.92 | 118.35 | 100.8757 | #N/A
| NRW04-3-P/BM /6-3 | 1YMR409111M0001 | Napęd ręczny | 9354.8 | 9503.7 |  | 1YMX052501M0001 | Podstawa bezp.UCE 3, | 2286 | 787.92 | 576.0729 | #N/A
| NRW04-3-P/BM/N02 /5-3 | 1YMR409112M0005 | Napęd ręczny | 12158.22 | 1367.4 |  | 1YMX052509M0001 | Podstawa bezp.UCE 17 | 2395.2 | 627.29 | 377.2856 | #N/A
| NRW04-3-P/BM/PS0 6 | 1YMR409112M0004 | Napęd ręczny | 8539.3 | 35427.8 |  | 1YMX053233M0001 | Przednia część HE z | 294.04 | 129.01 | 105.6727 | #N/A
| NRW04-3-P/BM/PSO/10/ | 1YMR409112M0002 | Napęd ręczny | 3030 | 4968 |  | 1YMX053235M0001 | Dźwignia ręczna HE | 838.32 | 152.47 | 55.4823 | 0
| NRW04-3-P/BM/PSO/12/ | 1YMR409112M0001 | Napęd ręczny | 1994.2 | 21174 |  | 1YMX053346M0002 | Cięgno sprzęgające 3 | 134.4 | 66.99 | 57.4574 | #N/A
| NRW04-3-P/N05 110 DC | 1YMR409111M0010 | Napęd ręczny | 1156 | 1368 |  | 1YMX053347M0001 | Cięgno sprzęgające 3 | 3580 | 1937.57 | 1705.3101 | #N/A
| NRW04-3-P/N05 110 DC/PS0/12 | 1YMR409112M0051 | Napęd ręczny |  | 6174 |  | 1YMX053348M0001 | Przedłużacz wału 470 | 79.78 | 32.76 | 26.1108 | #N/A
| NRW04-3-P/N05 110 DC/PSO 6 | 1YMR409112M0054 | Napęd ręczny | 1071 | 8377.2 |  | 1YMX053349M0001 | przedłużacz wału 380 | 76.83 | 30.89 | 24.3935 | #N/A
| NRW04-3-P/N05 220 DC | 1YMR409111M0011 | Napęd ręczny | 9928.6 | 5032 |  | 1YMX053350M0001 | Łącznik przedłużacza | 66.68 | 27.22 | 21.6399 | #N/A
| NRW04-3-P/N05 220 DC/PSO 12 | 1YMR409112M0046 | Napęd ręczny | 16062.6 | 63521.4 |  | 1YMX053351M0001 | Łożysko wsporcze do | 80.64 | 39.21 | 33.3513 | #N/A
| NRW04-3-P/N05 220 DC/PSO 6 | 1YMR409112M0049 | Napęd ręczny | 7406 | 99664.4 |  | 1YMX053354M0001 | Łożysko wsporcze do | 36.98 | 0.7 | -4.4304 | #N/A
| NRW04-3-P/NO5 110 DC/N02 | 1YMR409112M0053 | Napęd ręczny | 3780 | 7210.3 |  | 1YMX053362M0001 | Przekładnia stożkowa | 1836 | 553.49 | 372.1272 | 0
| NRW04-3-P/NO5 220 DC/N02 /7-3 | 1YMR409112M0050 | Napęd ręczny | 20336.25 | 45609.4 |  | 1YMX053362M0002 | Przekładnia stożkowa | 34393.56 | 13292.51 | 10308.5602 | 0
| NRW04-3-P/NO5 220 DC/PSO 10 | 1YMR409112M0047 | Napęd ręczny |  | 13542.4 |  | 1YMX053390M0001 | Łącznik pomoc. stanu | 569.5 | 415.69 | 393.9394 | #N/A
| NRW04-4-L/BM /1-4 | 1YMR409110M0001 | Napęd ręczny |  | 1358 |  | 1YMX053393M0001 | HE z blokadą elektro | 11161 | 6226.47 | 5528.6663 | #N/A
| NRW04-4-L/N05 220 DC | 1YMR409110M0010 | Napęd ręczny | 0 | 4711.6 |  | 1YMX053394M0001 | HE z blokadą elektro | 1999.2 | 1637.91 | 1586.8191 | #N/A
| NRW04-4-P/BM /3-4 | 1YMR409113M0001 | Napęd ręczny | 218 | 1753.2 |  | 1YMX053395M0001 | HE z blokadą elektro | 9750.2 | 6997.32 | 6608.0287 | #N/A
| NRW04-4-P/N05 220 DC | 1YMR409113M0010 | Napęd ręczny |  | 4711.6 |  | 1YMX054167M0001 | Mechanizm K24 | 382.25 | 188.23 | 160.7932 | 0
| Obudowa przekładni stożkowej 1:1 | 1YMX343036M0001 |  | 853.17 | 1236.6 |  | 1YMX054175M0001 | Mechanizm A24 | 675.36 | 287.99 | 233.2111 | 0
| Odłącznik wnętrzowy OWIII 10/6 UD-1/NRK | 1YMR316122M0002 |  |  | 1243 |  | 1YMX054206M0001 | F17/170 z 6 izolator | 26356 | 11021.69 | 8853.2286 | #N/A
| Odłącznik wnętrzowy OWIII 20/6-2/NRK | 1YMR316111M0014 |  | 3364 | 4055 |  | 1YMX054214M0001 | Uziemnik E12/1250A-1 | 10560 | 3880.29 | 2935.6963 | #N/A
| Odłączniki AS AR AT | AS_AR_AT | Odłączniki AS AR AT | 63718.84 | 42507 |  | 1YMX054215M0001 | Uziemnik E12/150 bez | 101010 | 47008.92 | 39372.4984 | #N/A
| Ogranicznik sprężyny stykowej | 1YMX400728M0001 |  | 2520.88 | 4640.82 |  | 1YMX054226M0001 | Uziemnik EF17/170 mo | 16146 | 8026.29 | 6878.0624 | #N/A
| Opór | 1YMB411003M0001 |  | 3162.9 | 787.62 |  | 1YMX054235M0001 | Uziemnik E12/630A-15 | 101836 | 33800.37 | 24179.2892 | #N/A
| OW I 10/16-1 | 1YMR116102M0003 | Odłącznik OW | 4975.5 | 1904 |  | 1YMX054236M0001 | Uziemnik E17/630A-17 | 13483.76 | 5057.5 | 3865.9225 | #N/A
| OW I 10/6-1 | 1YMR116102M0002 | Odłącznik OW | 2852 |  |  | 1YMX054237M0001 | Uziemnik E24/630A-23 | 4212 | 1588.12 | 1217.0709 | #N/A
| OW III 10/12 UD-1 | 1YMR317105M0001 | Odłącznik OW | 12313.6 | 8268 |  | 1YMX054250M0001 | Cewka AC 423 220V A | 189 | 97.06 | 84.0585 | #N/A
| OW III 10/12 UG-1 | 1YMR317106M0001 | Odłącznik OW | 4556.8 | 1092 |  | 1YMX054270M0001 | Uziemnik wolnostojąc | 11027.56 | 5590.75 | 4821.9177 | #N/A
| OW III 10/12-1 | 1YMR317104M0001 | Odłącznik OW | 267510 | 29223.9 |  | 1YMX054272M0001 | Uziemnik EB 17/170 | 2736 | 1460.29 | 1279.8888 | Uziemik E
| OW III 10/12-1 /NRK | 1YMR316121M0003 | Odłącznik OW | 1258 |  |  | 1YMX054274M0001 | Uziemnik EB 24/275 | 729 | 96.29 | 6.817 | Uziemik E
| OW III 10/6 UD-1 | 1YMR317102M0002 | Odłącznik OW | 51973 | 28244.6 |  | 1YMX054275M0001 | Blokada mechaniczna | 689.7 | 539.97 | 518.7963 | #N/A
| OW III 10/6 UD-2 | 1YMR317112M0001 | Odłącznik OW | 56385 | 23526.6 |  | 1YMX054277M0001 | Blokada mechaniczna | 810 | 660.68 | 639.5643 | #N/A
| OW III 10/6 UD-2/NRK | 1YMR417122M0009 | Odłącznik OW | 27128 | 98006.84 |  | 1YMX054281M0001 | Blokada mechaniczna | 3639 | 1655.29 | 1374.7688 | #N/A
| OW III 10/6 UG-1 | 1YMR317103M0002 | Odłącznik OW | 5022.8 | 6271.2 |  | 1YMX054282M0001 | Blokada mechaniczna | 405 | 324.23 | 312.8081 | #N/A
| OW III 10/6 UG-2 | 1YMR317113M0001 | Odłącznik OW | 1848 |  |  | 1YMX054357M0001 | Przedłużacz wału na | 322.56 | 175.37 | 154.5555 | #N/A
| OW III 10/6-1 | 1YMR317101M0002 | Odłącznik OW | 42906.7 | 24616.3 |  | 1YMX054359M0001 | Przedłużacz wału na | 4307 | 2592.4 | 2349.9343 | #N/A
| OW III 10/6-1 /NRK | 1YMR317121M0002 | Odłącznik OW |  | 3235 |  | 1YMX054476M0001 | F24/275 z 3 izolator | 992.88 | 309.32 | 212.6561 | #N/A
| OW III 10/6-2 | 1YMR317111M0001 | Odłącznik OW | 80185.9 | 63132.92 |  | 1YMX054483M0001 | Uziemnik E24/630A-27 | 1440 | 559.71 | 435.2261 | #N/A
| OW III 10/6-2/125 | 1YMR317111M0008 | Odłącznik OW |  | 2279 |  | 1YMX054713M0001 | Łącznik pomocniczy 2 | 4815 | 2904.91 | 2634.7996 | #N/A
| OW III 10/6-2/NRK | 1YMR317111M0013 | Odłącznik OW | 26830 | 75302.68 |  | 1YMX054714M0002 | Łącznik pomocniczy 4 | 656.4 | 382.2 | 343.4247 | #N/A
| OW III 20/12 UD-1 | 1YMR317102M0006 | Odłącznik OW | 11908.9 | 2956.8 |  | 1YMX054716M0001 | Łącznik pomocniczy 2 | 5418.8 | 2877.39 | 2518.0031 | #N/A
| OW III 20/12 UG-1 | 1YMR317103M0006 | Odłącznik OW | 1173 | 5330.8 |  | 1YMX054717M0001 | Łącznik pomocniczy 4 | 3700.4 | 2044.03 | 1809.7988 | #N/A
| OW III 20/12-1 | 1YMR317101M0006 | Odłącznik OW | 17626.8 | 9585.2 |  | 1YMX054740M0001 | Wyzwalacz elektr. ma | 16686.3 | 13624.93 | 13192.0144 | #N/A
| OW III 20/6 UD-1 | 1YMR317102M0005 | Odłącznik OW | 21993.6 | 13254.2 |  | 1YMX054741M0001 | Wyzwalacz elektr. ma | 1190 | 973.94 | 943.3864 | #N/A
| OW III 20/6 UD-2 | 1YMR317112M0003 | Odłącznik OW | 13650 | 8718.2 |  | 1YMX054742M0001 | Wyzwalacz elektr. ma | 315 | 257.9 | 249.8254 | #N/A
| OW III 20/6 UD-2/160 | 1YMR317112M0015 | Odłącznik OW |  | 2888 |  | 1YMX054983M0001 | Uziemnik E12/630A-21 | 6030 | 2415.82 | 1904.7302 | #N/A
| OW III 20/6 UD-2/160/NRK | 1YMR317112M0014 | Odłącznik OW | 1309 | 2895 |  | 1YMX240718M0001 | Izolator tłokowy kpl | 220 | 122.17 | 108.3356 | #N/A
| OW III 20/6 UG-1 | 1YMR317103M0005 | Odłącznik OW | 21232.8 | 36967.6 |  | 1YMX241159M0003 | Uziemnik EB 24/275 w | 1428 | 728.02 | 629.0342 | #N/A
| OW III 20/6 UG-2 | 1YMR317113M0003 | Odłącznik OW | 14005.04 | 20238.1 |  | 1YMX304513M0001 | Adapter 150 mm | 1762.2 | 261.97 | 49.8189 | 0
| OW III 20/6-1 | 1YMR317101M0005 | Odłącznik OW | 31697.6 | 44672.6 |  | 1YMX304513M0003 | Adapter 250 mm | 316.8 | 145.42 | 121.1847 | 0
| OW III 20/6-2 | 1YMR317111M0003 | Odłącznik OW | 28613 | 31119.9 |  | 1YMX304513M0004 | Adapter 95mm | 1390.8 | 350.1 | 202.9321 | 0
| OW III 20/6-2/160 | 1YMR317111M0009 | Odłącznik OW | 1643.04 |  |  | 1YMX343036M0001 | Obudowa przekładni s | 766.2 | 378.68 | 323.8799 | #N/A
| OW III 20/6-2/160/NRK | 1YMR317111M0010 | Odłącznik OW | 3204.5 | 3813 |  | 1YMX343314M0001 | Ramię styku F24 | 252.18 | 111.52 | 91.6289 | 0
| OW III 30/6 UD-2 | 1YMR317102M0008 | Odłącznik OW | 3509.6 | 1451.4 |  | 1YMX343577M0001 | Styk E12 | 3915 | -658.05 | -1304.7359 | 0
| OW III 30/6 UG-2 | 1YMR317103M0008 | Odłącznik OW | 4349 |  |  | 1YMX400427M0002 | Końcówka wału uziem | 14 | 4.32 | 2.9511 | #N/A
| OW III 30/6-2 | 1YMR317101M0008 | Odłącznik OW | 175879 | -21894.04 |  | 1YMX400727M0001 | Sprężyna stykowa bez | 4643.38 | 1937.16 | 1554.467 | #N/A
| OW III 7,2/6-1/160/NRK | 1YMR417121M0001 | Odłącznik OW | 18825.6 | 7090 |  | 1YMX400728M0001 | Ogranicznik sprężyny | 5936.82 | 2413.23 | 1914.9507 | #N/A
| OW III 7,2/6-1/160/UD/NRK | 1YMR417122M0001 | Odłącznik OW | 12390 | 4992 |  | 1YMX400938M0002 | Dźwignia ręczna HE S | 64.5 | 61.85 | 61.4753 | #N/A
| OWD 101 W.02/1 | 1YMR317101M0032 | Odłącznik OWD | 9537.2 | 10440 |  | 1YMX888007M0001 | Prowadnica cięgna | 626.46 | 195.95 | 135.0706 | 0
| OWD 103 W.02/1 | 1YMR417100M0015 | Odłącznik OWD | 2023 | 56773 |  | 1YMX888007M0004 | Prowadnica | 73.96 | 21.99 | 14.6408 | 0
| OWD 203 W.01/1 | 1YMR417100M0011 | Odłącznik OWD |  | 3860 |  | 1YMX888039M0001 | Konstrukcja Przejści | 1530 | 678.37 | 557.939 | #N/A
| OWD 203 W.02/1 | 1YMR417100M0014 | Odłącznik OWD | 7607.3 | 7411.6 |  | 1YMX888040M0001 | Konstrukcja Przejści | 2235 | 1143.68 | 989.3538 | #N/A
| OWD 301 W.02/1 | 1YMR317101M0031 | Odłącznik OWD | 47987 | 16707.6 |  | 1YMX888043M0001 | Konstrukcja Przejści | 569.52 | 279.32 | 238.2821 | #N/A
| OWD 303 W.01/1 | 1YMR417100M0010 | Odłącznik OWD |  | 24392 |  | 1YMX888080M0001 | Łącznik cięgna | 767.76 | 474.52 | 433.0522 | 0
| OWD 303 W.02/1 | 1YMR417100M0013 | Odłącznik OWD | 3050 | 11056 |  | 1YMX888093M0001 | Zespół kompletny D | 1141.47 | 252.65 | 126.9598 | 0
| OWD 310 W.01/1 | 1YMR417100M0001 | Odłącznik OWD | 37434 | 150527 |  | 1YMX888152M0001 | Konstrukcja Przejści | 570 | 320.44 | 285.1491 | #N/A
| OWD 310 W.02/1 | 1YMR417100M0004 | Odłącznik OWD | 116219.78 | 130318.68 |  | 1YMX888153M0001 | Konstrukcja Przejści | 1218 | 604.68 | 517.949 | #N/A
| OWD 320 W.02/1 | 1YMR417100M0007 | Odłącznik OWD | 12390.4 | 58491.8 |  | 1YMX888165M0001 | Konstrukcja Przejści | 570 | 173.42 | 117.3387 | #N/A
| OWD 501 w 02/1 | 1YMR317150M0001 | Odłącznik OWD | 30080 | 75980 |  | 1YMX888211M0001 | Konstrukcja Przejści | 4320 | 1387.07 | 972.3174 | #N/A
| PBPM 10 | 1YMB311101M0002 | PBPM | 8687.9 | 7352.16 |  | 1YMX888250M0001 | Konstrukcja Przejści | 927 | 210.1 | 108.7215 | #N/A
| PBPM 10 1YMB311101M0002 | 1000634 | PBPM | 572.4 |  |  | AM | Rozłącznik AM | 31668 | 10548.59 | 7562.0438 | Rozłącznik AM
| PBPM 20 | 1YMB311101M0007 | PBPM | 85783.75 | 55725.75 |  | AS_AR_AT | Odłączniki AS AR AT | 42507 | 6190.2 | 1054.5546 | Odłączniki AS AR AT
| PBPM 30 | 1YMB311101M0004 | PBPM | 1011 | 4193 |  | NAL | Rozłącznik wnętrzowy | 2147526.26 | 447869.52 | 207517.0036 | NAL (F)
| PBPM 6 | 1YMB311101M0001 | PBPM | 17082.36 | 17856.5 |  | UXAS233890000 | Klucz do zwalniania | 1512.5 | 339.47 | 173.589 | #N/A
| PBT 1-5/40 | 1YMB321101M0001 | PBPM |  | 2376 |  | UXAS519400313 | Lampki sygnalizacyjn | 15213 | 8913.42 | 8022.5814 | #N/A
| PBWM I 20/20-1 PORC. | 1YMB305100M0016 | PBPM | 7392 | 6336 | Aparatura wnętrzowa Total |  |  | 7157025.31 | 1778563.03 | 1017981.8414 | #N/A
| PBWMN I 36 W.II-1 POR. | 1YMB303111M0002 | PBPM | 1224 | 9030 | Apartura napowietrzna | 000000000001000769 | 1YMR311141M0004 ON33 | 3212 | -3166.75 | -4096.0853 | #N/A
| Podstawa bezp.UCE 17,5-24kV 6-125A 442mm | 1YMX052509M0001 |  |  | 2395.2 |  | 1YMR000002M0001 | Komora NPAK 4/3 | 11900 | 2009.5 | 568.5295 | 0
| Podstawa bezp.UCE 3,6/7,2kV 6-100A,192mm | 1YMX052501M0001 |  | 576.3 | 3505.2 |  | 1YMR000004M0001 | Komora NPAK 5/3 | 2583.65 | 478.47 | 171.7613 | 0
| Podstawa bezpiecznikowa UCM 7,2kV | 1YMX139037M0002 |  | 4435.2 |  |  | 1YMR000006M0001 | Wyłącznik EDF 36KV 1 | 87000 | 15890.26 | 5530.1129 | #N/A
| Podstawa części przedniej HE | 1YMX019909M0001 |  | 138 | 44 |  | 1YMR000007M0002 | Napęd UEMC50H5-24VDC | 131306.75 | 2401.22 | -16379.3331 | #N/A
| Prowadnica | 1YMX888007M0004 |  | 61 | 73.96 |  | 1YMR000151M0001 | Napęd Silnikowy UEMC | 165750 | -9599.47 | -35146.5511 | #N/A
| Prowadnica cięgna | 1YMX888007M0001 |  | 65 | 626.46 |  | 1YMR304900M0001 | NN2EPVW01 | 24288 | 6506.88 | 3916.3064 | NN1 / 2
| Przedł. wału 470 z łącznikiem NAL17-24 | 1YMX000220M0001 |  | 137.7 |  |  | 1YMR304900M0002 | NN2EPV02 | 17595 | 4139.19 | 2178.7811 | NN1 / 2
| Przedłużacz wału 380mm | 1YMX053349M0001 |  | 55 | 76.83 |  | 1YMR310125M0002 | ON120/8-2 | 38340.2 | 10390.86 | 6318.8542 | ON
| Przedłużacz wału 470mm | 1YMX053348M0001 |  | 54 | 79.78 |  | 1YMR310128M0002 | ON130/8-2 | 2034.8 | 426.23 | 191.8736 | ON
| Przedłużacz wału na lewą stronę 150mm | 1YMX054357M0001 |  | 120 | 322.56 |  | 1YMR311125M0002 | ON320/8-2 | 57816 | 14399.44 | 8073.9782 | ON
| Przedłużacz wału na lewą stronę 170mm | 1YMX054358M0001 |  | 78 |  |  | 1YMR311126M0002 | ON320/8UD-2 | 60791 | 19350.96 | 13313.4621 | ON
| Przedłużacz wału na lewą stronę 235mm | 1YMX054359M0001 |  | 3636 | 721 |  | 1YMR311140M0002 | Odłącznik ON3 30/8-2 | 68768 | 16352.85 | 8716.3622 | Odłącznik ON3
| Przedłużacz wału na lewą stronę 275mm | 1YMX054355M0001 |  | 45.36 |  |  | 1YMR311140M0004 | Odłącznik ON3 30W/8- | 177134 | 37149.41 | 16754.7223 | #N/A
| Przedłużacz Wału UEMCZL24 | 1YMX000096M0001 |  | 252 |  |  | 1YMR311141M0002 | Odłącznik ONIII 30/8 | 48960 | 18989.09 | 14622.5569 | #N/A
| Przednia część HE z przegubem | 1YMX053233M0001 |  | 131622.75 | 294.04 |  | 1YMR311141M0004 | ON330W/8UD-2 | 97688.6 | 26883.14 | 16567.3242 | ON
| Przegroda NAL kpl. | 1YMX000063M0001 |  |  | 816 |  | 1YMR311142M0002 | ON III 30/8 UG-2 | 5632 | 2002.59 | 1473.8126 | ON
| Przekładnia stożkowa | 1YMX053362M0001 |  | 4392.4 | 1888 |  | 1YMR403100M0001 | NN1ZWYP.01 | 10008 | 4643.87 | 3862.3571 | NN1 / 2
| Przekładnia stożkowa | 1YMX053362M0002 |  | 155722.98 | 30470.6 |  | 1YMR403100M0002 | NN1ZWYP.02 | 359917.24 | 153273.06 | 123166.5782 | NN1 / 2
| Przekładnia stożkowa UEKO ZH1 | 1YMR000004M0002 |  | 806 |  |  | 1YMR404100M0002 | NN2ZWYP02 | 55672 | 24692.34 | 20178.8397 | NN1 / 2
| Przełącznik z NO2 | 1YMR416501M0001 |  | 27818.8 | 13060.04 |  | 1YMR404100M0005 | NN2ZWYP.05 | 5927.2 | 2482.1 | 1980.1752 | NN1 / 2
| Przełącznik z NO2 | 1YMR416501M0005 |  | 985.8 |  |  | 1YMR418101M0001 | NPS24B1 | 180379.12 | 28356.57 | 6208.0433 | NPS
| PRZEWÓD SYGNAŁOWY | UXAS505129801 |  | 99.45 |  |  | 1YMR418102M0001 | NPS24B1-K4 | 154462 | 25072.63 | 6221.5851 | NPS
| Ramię korby | 1YMX053225M0001 |  | 157.92 |  |  | 1YMR418103M0001 | NPS24B1-K5 | 46452 | 9170.21 | 3738.5374 | NPS
| Ramię styku F24 | 1YMX343314M0001 |  | 252.18 | 252.18 |  | 1YMR418103M0002 | NPS24B1-K5J2 | 82126 | 16556.05 | 7003.0081 | NPS
| Rozłącznik AM | AM | Rozłącznik AM | 148053.98 | 23305 |  | 1YMR418421M0001 | Zacisk wahliwy OJUPZ | 660 | 244.95 | 184.4804 | #N/A
| Rozłącznik wnętrzowy | NAL | NAL (F) | 3418915.15 | 2382637.76 |  | 1YMR418422M0001 | TOR PRĄDOWY NPSZC2 | 2385 | 890.71 | 673.0033 | 0
| Silnik rozdzielnicy SAFE-RING 24VDC | 1YMX000236M0001 |  | 11000 |  |  | 1YMR418423M0001 | Styk uziemnika NPAE | 1140.78 | 884.63 | 847.3109 | #N/A
| Sprężyna | 1YMB403004M0001 |  | 1064 | 2191.32 |  | 1YMR418601M0001 | Rozłącznik Napowietr | 11981 | 590.57 | -1068.9288 | #N/A
| Sprężyna dociskowa | 1YMB403006M0001 |  | 1152 | 6957.4 |  | 1YMR418602M0001 | Rozłącznik Napowietr | 163460 | 27819.85 | 8058.1141 | #N/A
| Sprężyna dociskowa | 1YMB420003M0001 |  | 6266.1 | 9914.8 |  | 1YMR418651M0001 | Skrzynka sterownicza | 57605 | -3479.37 | -12378.8971 | #N/A
| Sprężyna styk | 1YMB420002M0001 |  | 5180.7 | 7242 |  | 1YMR888311M0002 | Części | 292.16 | 125.56 | 101.2876 | 0
| Sprężyna stykowa | 1YMB403003M0001 |  | 1084 | 2401.32 |  | 1YMR888311M0003 | Części | 2250 | 943.83 | 753.531 | 0
| Sprężyna stykowa | 1YMB411002M0001 |  | 14958.12 | 5749.38 |  | 1YMR888311R0003 | Części | 1640 | 676 | 535.5525 | 0
| Sprężyna stykowa B | 1YMB403005M0001 |  | 1184 | 7569.8 |  | 1YMX000137M0001 | UEMC50H5-24VDC/21 | 79274.3 | 13459.15 | 3870.3843 | Napęd UEMC
| Sprężyna stykowa bezpiecznika | 1YMX400727M0001 |  | 1967.64 | 3865.78 |  | 1YMX000178M0001 | Napęd silnika UEMC50 | 10824 | 612.72 | -874.9857 | #N/A
| Styk E12 | 1YMX343577M0001 |  |  | 3915 |  | 1YMX000224M0001 | IZOLATOR CIĘGNA NPTO | 25380 | 11894.29 | 9929.5249 | #N/A
| Styk E17/24 | 1YMX343578M0001 |  | 324 |  |  | NPSZC2 | TOR PRĄDOWY | 1061.1 | 458.94 | 371.2099 | 0
| Styk kpl. E-F24 | 1YMX343337M0001 |  | 196.56 |  |  | NPTOE3 | IZOLATOR CIĘGNA NPTO | 600 | 303.95 | 260.8178 | #N/A
| TBT 2-3/20 W.I | 1YMB218101M0001 |  |  | 531 | Apartura napowietrzna Total |  |  | 2254296.9 | 484276.48 | 226397.9975 | #N/A
| TBT1-3/50 | 1YMB318102M0001 |  | 20858.4 | 33810 | Grand Total |  |  | 9411322.21 | 2262839.51 | 1244379.8389 | #N/A
| TBTG 1 A-3/15 | 1YMB318108M0001 |  | 8936.4 | 9188
| TBTG 1-3/6 | 1YMB318107M0001 |  | 1843 | 12456
| TBTS 1-3/1 | 1YMB318104M0001 |  | 3397 | 12069
| TBTS 2-3/20 | 1YMB218105M0001 |  |  | 3444
| Tuleja blokująca HE | 1YMX343888M0001 |  | 70
| UCE 17,5 kV | 1YMX016472M0007 |  |  | 837
| UCE 24 KV | 1YMX016472M0005 |  | 2436 | 739.2
| UCE 3,6/7,2 KV | 1YMX016472M0002 |  | 11281.92 | 2987.04
| Układ Sterowania UEZJ-1 220 V DC | 1YMX000234M0001 |  | 1992
| Usługa | 20086 |  | 304.64
| Usługa - przeróbka przekładnika | 20103 |  | 2030 | 1990
| Usługa serwisowa 500 | 20121 |  | 1800
| Usługa transportowa 63.40.12-00.00 | 30000 |  | 150
| UW III 10-1 | 1YMR315102M0001 | Uziemik UW | 4118.1 | 2137.6
| UW III 10-1/20/800/NRK | 1YMR316110M0002 | Uziemik UW | 1545.3
| UW III 10-2 | 1YMR315102M0004 | Uziemik UW | 1591.6 | 4108.75
| UW III 20-1+ | 1YMR315102M0002 | Uziemik UW | 8265.6 | 3349.3
| UW III 20-2 | 1YMR315102M0005 | Uziemik UW | 3023 | 1680
| UW III 20-2/160/NRK | 1YMR315102M0009 | Uziemik UW | 1074.4
| UW III 30-2 | 1YMR315102M0006 | Uziemik UW | 7566 | 6710.76
| UW III 7,2-1/160/750/NRK | 1YMR315110M0001 | Uziemik UW | 6695 | 1344
| Uziemnik E12 P210 bez styków | 1YMX054984M0001 | Uziemik E | 14715 | 21780
| Uziemnik E12/150 bez przyłącza | 1YMX054215M0001 | Uziemik E |  | 60200
| Uziemnik E12/150 bez styków | 1YMX054215M0001 | Uziemik E | 120519.2
| Uziemnik E12/6-150 mont. na rozł. | 1YMX054235M0001 | Uziemik E | 61634.45 | 82162.4
| Uziemnik E12/630A-150 mont. na rozł. | 1YMX054235M0001 | Uziemik E |  | 13730
| Uziemnik E12/630A-210 mont. na rozł. | 1YMX054983M0001 | Uziemik E |  | 18480
| Uziemnik E12-12/150 mont. na rozł. | 1YMX054214M0001 | Uziemik E |  | 10560
| Uziemnik E12-6/210 mont. na rozł. | 1YMX054983M0001 | Uziemik E | 4327.4 | 6030
| Uziemnik E17,5 P=210 | 1YMX138812M0003 | Uziemik E |  | 1806
| Uziemnik E17/6-170 mont. na rozł. | 1YMX054236M0001 | Uziemik E | 23746.6 | 10433.76
| Uziemnik E17/630A-170 mont. na rozł. | 1YMX054236M0001 | Uziemik E |  | 13476
| Uziemnik E24/6-235 mont na rozł. | 1YMX054237M0001 | Uziemik E | 16093 | 702
| Uziemnik E24/6-275 mont. na rozł. | 1YMX054483M0001 | Uziemik E | 655.2 | 1440
| Uziemnik E24/630A-235 mont na rozł. | 1YMX054237M0001 | Uziemik E |  | 3510
| Uziemnik E24/630A-275 mont. na rozł. | 1YMX054483M0001 | Uziemik E |  | 680.4
| Uziemnik EB 17/170 | 1YMX054272M0001 | Uziemik E |  | 2736
| Uziemnik EB 24/275 | 1YMX054274M0001 | Uziemik E | 1504.8 | 729
| Uziemnik EB 24/275 wolnostojący | 1YMX241159M0003 | Uziemik E |  | 1428
| Uziemnik EB36/360 | 1YMX054288M0001 | Uziemik E | 24843
| Uziemnik EF17/170 mont. na podstawie | 1YMX054226M0001 | Uziemik E |  | 23166
| Uziemnik wolnostojący EB 12 P=150 | 1YMX054270M0001 | Uziemik E | 27913 | 11027.56
| WBP 10 | 1YMB412101M0002 | WBP/BRT | 67190.4 | 54602.76
| WBP 20 | 1YMB412101M0003 | WBP/BRT | 163552.6 | 176370.3
| WBP 20 1YMB412101M0003 | 1001265 | WBP/BRT |  | 54.4
| WBP 20 1YMB412101M0003 | 1001264 | WBP/BRT |  | 108.8
| WBP 30 | 1YMB412101M0004 | WBP/BRT | 6950 | 12684.15
| WBP 30 1YMB412101M0004 | 1001153 | WBP/BRT |  | 259.2
| WBP 30 1YMB412101M0004 | 1000719 | WBP/BRT | 170.25
| WBP 6 | 1YMB412101M0001 | WBP/BRT | 61679.77 | 62084.43
| WBT 1,5/15 | 1YMB322102M0002 | WBT | 7979 | 10254.9
| WBT 1,5/3 | 1YMB322102M0001 | WBT | 68 | 3536
| WBT 1,5/40 | 1YMB322101M0011 | WBT | 9435 | 18435.6
| WBT I 3/10 | 1YMB322101M0003 | WBT | 8133.56 | 15262.2
| WBT I 3/100 | 1YMB322101M0010 | WBT | 7158.6 | 2647.2
| WBT I 3/16 | 1YMB322101M0004 | WBT | 21704.2 | 5627.7
| WBT I 3/16 1YMB322101M0004 | 1000852 | WBT | 1224
| WBT I 3/20 | 1YMB322101M0005 | WBT | 88817.4 | 28860.6
| WBT I 3/25 | 1YMB322101M0006 | WBT | 115510 | 84293.2
| WBT I 3/3 | 1YMB322101M0001 | WBT | 21452 | 28468.7
| WBT I 3/3 1YMB322101M0001 | 1000632 | WBT | 307.8
| WBT I 3/32 | 1YMB322101M0007 | WBT |  | 1245.6
| WBT I 3/32 1YMB322101M0007 | 1000633 | WBT | 7355.6 | 1332.1
| WBT I 3/40 | 1YMB322101M0008 | WBT | 37724.65 | 29579.7
| WBT I 3/50 | 1YMB322101M0009 | WBT | 35248.5 | 27955.8
| WBT I 3/6 | 1YMB322101M0002 | WBT | 7315.2 | 14832
| WBTG 3/3 | 1YMB322105M0001 | WBT | 17683 | 15557.8
| WBTG 3/3-I | 1YMB322107M0001 | WBT | 56669.2 | 51589.86
| WBTG 3/4 | 1YMB322105M0002 | WBT | 2472 | 576
| WBTG 3/6 | 1YMB322105M0003 | WBT | 14156 | 13600.92
| WBTG W-3/6 | 1YMB322106M0003 | WBT |  | 0
| WBTGI 3/10 | 1YMB322103M0001 | WBT | 6450.5 | 120
| WBTGI 3/16 | 1YMB322103M0002 | WBT | 33619.5 | 30979.94
| WBTGI 3/20 | 1YMB322103M0003 | WBT | 3177.55 | 309
| WBTS 3/0,6 | 1YMB322108M0001 | WBT | 1224 | 4515.2
| WBTS 3/1 | 1YMB322108M0002 | WBT | 4593.6 | 8025.24
| Wspornik | 1YMX888047M0001 |  | 162.5
| Wyposażenie NPS4D2001 | 1YMR418420M0001 |  | 1034.88
| Wyzw.elektr.magn.220V AC 1YMX054740M0001 | 1000963 |  | 571.2
| Wyzwalacz elektr. magn. 110V AC | 1YMX054741M0001 |  |  | 1190
| Wyzwalacz elektr. magn. 110V DC | 1YMX054743M0001 |  | 305
| Wyzwalacz elektr. magn. 220V AC | 1YMX054740M0001 |  | 41341 | 16686.3
| Wyzwalacz elektr. magn. 220V DC | 1YMX054742M0001 |  | 906 | 315
| Wyzwalacz elektr. magn. 24V DC | 1YMX054745M0001 |  | 571.2
| Zespół kompletny C | 1YMX888061M0003 |  |  | 650
| Zespół kompletny D | 1YMX888093M0001 |  | 1406 | 1141.47
| Zespół przekładni ze wspornikiem | 1YMX000129M0004 |  | 420
| Zespół przekładni ze wspornikiem | 1YMX000129M0003 |  | 915.7
B500B Sum |  |  |  | 8501406.27 | 7268289.99
B500C | 1YMR310125M0002 ON120/4-2 Odłącznik nap | 1000820 | Odłącznik ON | 1602
| 1YMR310125M0002 ON120/4-2 | 1001005 | Odłącznik ON | 1691
| 1YMR311125M0002 ON320/8-2 Odłą.nap. | 1000824 | Odłącznik ON | 3780
| 1YMR311140M0004 Odłącznik ON3 30W/8-2 | 1000768 | Odłącznik ON | 13888
| 1YMR311140M0004 Odłącznik ON3 30W/8-2 | 1001004 | Odłącznik ON | 4816
| 1YMR311141M0004 ON330W/8UD-2 | 1000769 | Odłącznik ON |  | 3212
| 1YMR403100M0002 NN1ZWYP.02z BEX220V AC | 1000821 |  | 4590
| 1YMR404100M0002 NN2ZWYP02 Napęd ręczny | 1000825 |  | 1242
| Części | 1YMR888311R0003 |  | 5160.88 | 1640
| Części | 1YMR888311M0002 |  |  | 292.16
| Części | 1YMR888311M0003 |  |  | 2250
| Części | 1YMR888311R0002 |  | 255
| IZOLATOR CIĘGNA NPTOE3 | NPTOE3 |  |  | 12000
| IZOLATOR CIĘGNA NPTOE3 | 1YMX000224M0001 |  | 211.2 | 25380
| Komora NPAK 4/3 | 1YMR000002M0001 |  | 27280 | 14900
| Komora NPAK 5/3 | 1YMR000004M0001 |  | 35904 | 2583.65
| Napęd silnika UEMC50L1-220VDC | 1YMX000178M0001 | Napęd UEMC |  | 10824
| Napęd silnika UEMC50L5-220VAC | 1YMX000179M0001 | Napęd UEMC | 42600
| Napęd Silnikowy UEMC50L5-24VDC/21 | 1YMR000151M0001 | Napęd UEMC | 747.66 | 165750
| Napęd UEMC50H5-24VDC/1 | 1YMR000007M0001 | Napęd UEMC |  | 8032.3
| Napęd UEMC50H5-24VDC/21 | 1YMR000007M0002 | Napęd UEMC |  | 131306.75
| NN1 | 1YMR203101M0001 | Napędy Ręczne NN | 8035.2
| NN1ZWYP.01 | 1YMR403100M0001 | Napędy Ręczne NN |  | 10008
| NN1ZWYP.02 | 1YMR403100M0002 | Napędy Ręczne NN | 193827.4 | 337817.56
| NN1ZWYP.02 1YMR403100M0002 | 1000722 | Napędy Ręczne NN | 2412
| NN1ZWYP.05 | 1YMR403100M0005 | Napędy Ręczne NN | 2295
| NN2EPV02 | 1YMR304900M0002 | Napędy Ręczne NN | 22703.5 | 24420.6
| NN2EPVW01 | 1YMR304900M0001 | Napędy Ręczne NN | 42261.1 | 31720.8
| NN2ZWYP.05 | 1YMR404100M0005 | Napędy Ręczne NN | 13098 | 8314.6
| NN2ZWYP02 | 1YMR404100M0002 | Napędy Ręczne NN | 53531.8 | 47546.56
| NPS24B1 | 1YMR418101M0001 | NPS | 230681.9 | 178003.12
| NPS24B1-K4 | 1YMR418102M0001 | NPS | 165100.5 | 235662
| NPS24B1-K5 | 1YMR418103M0001 | NPS | 12108 | 46452
| NPS24B1-K5J2 | 1YMR418103M0002 | NPS | 155712.92 | 87934
| NPS36A2-J3 | 1YMR418104M0001 | NPS | 42217
| Odłącznik ON3 30/8-2 | 1YMR311140M0002 | Odłącznik ON | 48848 | 68768
| Odłącznik ON3 30W/8-2 | 1YMR311140M0004 | Odłącznik ON | 86480 | 182404
| Odłącznik ONIII 30/8UD-2 | 1YMR311141M0002 | Odłącznik ON | 89166 | -5220
| Odłącznik ONIII 30W/8UG-2 | 1YMR311132M0006 | Odłącznik ON | 6570
| ON III 30/8 UG-2 | 1YMR311142M0002 | Odłącznik ON | 2880 | 5632
| ON120/8-2 | 1YMR310125M0002 | Odłącznik ON | 34131.5 | 46172.2
| ON130/8-2 | 1YMR310128M0002 | Odłącznik ON | 2226.4 | 2034.8
| ON320/8-2 | 1YMR311125M0002 | Odłącznik ON | 111901 | 54159
| ON320/8-2 1YMR311125M0002 | 1000721 | Odłącznik ON | 1890
| ON320/8UD-2 | 1YMR311126M0002 | Odłącznik ON | 118163.5 | 79489
| ON330W/16UD-2 | 1YMR311146M0001 | Odłącznik ON | 3850
| ON330W/8UD-2 | 1YMR311141M0004 | Odłącznik ON | 6570 | 116610.2
| ONIII 30W/16-2 | 1YMR311167M0001 | Odłącznik ON | 6600
| ONIII 30W/16UD/UG-2 | 1YMR311175M0002 | Odłącznik ON | 3720
| Przedłużacz | 1YMR311821M1004 |  | 835.2
| Rozłącznik Napowietrzny NXB24C630AM3 | 1YMR418601M0001 | Rozłącznik Nap. NXB | 124981 | 54000
| Rozłącznik Napowietrzny NXBD24C630AM3 | 1YMR418602M0001 | Rozłącznik Nap. NXB | 687010 | 924678
| Skrzynka sterownicza UEMC-A3 | 1YMR418651M0001 |  | 57605
| Styk uziemnika NPAE 5/3 | 1YMR418423M0001 |  | 2540.78
| TOR PRĄDOWY | NPSZC2 |  | 1476 | 1061.1
| TOR PRĄDOWY NPSZC2 | 1YMR418422M0001 |  |  | 2385
| UEMC50H5-24VDC/21 | 1YMX000137M0001 | Napęd UEMC | 53250 | 79274.3
| Usługa serwisowa 500 | 20121 |  | 56700
| Usługa transportowa 63.40.12-00.00 | 30000 |  | 230
| Wyłącznik EDF 36KV 1250A | 1YMR000006M0001 | Wyłącznik EDF | 87000
| Zacisk wahliwy OJUPZL 9/3 | 1YMR418421M0001 |  | 675 | 660
B500C Sum |  |  |  | 2683051.44 | 2998157.7
B510A | 1YMB314103M0026 WBWM I R 20/20 | 1000804 |  | 528
| 1YMR014102M0003 | 1000972 |  | 5493.6
| 1YMR015104M0002 OR5 24 P2-A | 1000974 | Rozłącznik OR | 2839.2
| 1YMR414348M0007 Wyzwalacz pomoc.220 V DC | 1000871 |  |  | 748
| BWMP 24/50 | 1YMB320103M0005 | BWMW/BWMP | 504 | 3141.6
| BWMP 24/63 | 1YMB320103M0006 | BWMW/BWMP |  | 554.4
| BWMP 7,2/56 | 1YMB320103M0001 | BWMW/BWMP | 2808 | 4095.6
| BWMPE 12/100 | 1YMB320102M0004 | BWMW/BWMP | 912
| BWMPE 12/56 | 1YMB320102M0002 | BWMW/BWMP | 1029 | 897.6
| BWMPE 24/50 | 1YMB320102M0005 | BWMW/BWMP |  | 3089.6
| BWMPE 24/63 | 1YMB320102M0006 | BWMW/BWMP | 567
| BWMPE 36/40 | 1YMB320102M0007 | BWMW/BWMP | 4326 | 4430.1
| BWMPE 7,2/100 | 1YMB320102M0003 | BWMW/BWMP |  | 504.9
| BWMPE 7,2/56 | 1YMB320102M0001 | BWMW/BWMP | 5596.8 | 2482.8
| BWMPNS 24/50 | 1YMB220101M0005 | BWMW/BWMP |  | 840
| BWMPNS 7,2/100 | 1YMB220101M0003 | BWMW/BWMP |  | 648
| BWMPNW 24/50 | 1YMB211101M0005 | BWMW/BWMP | 1848 | 924
| BWMPNW 36/40 | 1YMB211101M0007 | BWMW/BWMP | 1140 | 1176.75
| BWMW 12/10 | 1YMB330102M0003 | BWMW/BWMP | 555 | 888
| BWMW 12/100 | 1YMB330102M0012 | BWMW/BWMP | 660 | 727.2
| BWMW 12/20 292/62 | 1YMB330102M0005 | BWMW/BWMP |  | 720
| BWMW 12/3,15 292/62 | 1YMB330102M0001 | BWMW/BWMP | 1093.5
| BWMW 12/40 292/88 | 1YMB330102M0008 | BWMW/BWMP | 4920 | 4294
| BWMW 12/56 292/88 | 1YMB330102M0009 | BWMW/BWMP | 630 | 2217.6
| BWMW 12/63 537/88 | 1YMB330102M0010 | BWMW/BWMP | 600 | 2916
| BWMW 24/10 | 1YMB330103M0003 | BWMW/BWMP | 1833 | 3913
| BWMW 24/16 | 1YMB330103M0004 | BWMW/BWMP | 8580 | 10716
| BWMW 24/20 | 1YMB330103M0005 | BWMW/BWMP | 15249 | 10188.5
| BWMW 24/25 | 1YMB330103M0006 | BWMW/BWMP | 14652 | 18761.6
| BWMW 24/3,15 | 1YMB330103M0001 | BWMW/BWMP | 13448 | -90.8
| BWMW 24/3,15 | 1001090 | BWMW/BWMP |  | 1293.6
| BWMW 24/31,5 | 1YMB330103M0007 | BWMW/BWMP | 42658 | 21802
| BWMW 24/40 | 1YMB330103M0008 | BWMW/BWMP | 17812 | 18946.2
| BWMW 24/50 | 1YMB330103M0009 | BWMW/BWMP | 3906 | 11737.6
| BWMW 24/6 | 1YMB330103M0002 | BWMW/BWMP |  | 463.2
| BWMW 24/63 | 1YMB330100M0010 | BWMW/BWMP | 5258.7 | 10293.2
| BWMW 36/16 | 1YMB330104M0004 | BWMW/BWMP |  | 1372.8
| BWMW 36/3,15 | 1YMB330104M0001 | BWMW/BWMP | 960
| BWMW 36/40 | 1YMB330104M0009 | BWMW/BWMP | 672
| BWMW 36/6,3 | 1YMB330104M0002 | BWMW/BWMP | 9261 | 45515.25
| BWMW 7,2/100 292 | 1YMB330101M0014 | BWMW/BWMP | 691.2 | 1522.8
| BWMW 7,2/100 442/88 | 1YMB330101M0015 | BWMW/BWMP | 1248 | 1372.8
| BWMW 7,2/16 192/62 | 1YMB330101M0004 | BWMW/BWMP | 432 | 3124.8
| BWMW 7,2/20 192/62 | 1YMB330101M0005 | BWMW/BWMP |  | 414
| BWMW 7,2/25 192/88 | 1YMB330101M0006 | BWMW/BWMP | 4077 | 1425.6
| BWMW 7,2/3,15 192/62 | 1YMB330101M0001 | BWMW/BWMP | 2770 | 9052.27
| BWMW 7,2/31,5 192/88 | 1YMB330101M0007 | BWMW/BWMP | 2037 | 1814.4
| BWMW 7,2/40 192/88 | 1YMB330101M0008 | BWMW/BWMP | 8424 | 4157.6
| BWMW 7,2/56 192/88 | 1YMB330101M0009 | BWMW/BWMP | 1560 | 4352
| BWMW 7,2/6,3 192/62 | 1YMB330101M0002 | BWMW/BWMP | 840
| BWMW 7,2/63 292/88 | 1YMB330101M0010 | BWMW/BWMP |  | 4610.4
| BWMW 7,2/63 442/88 | 1YMB330101M0011 | BWMW/BWMP |  | 504
| BWMW 7,2/80 292/88 | 1YMB330101M0012 | BWMW/BWMP |  | 1965
| BWMW 7,2/80 442/88 | 1YMB330101M0013 | BWMW/BWMP |  | 1944
| Części | 1YMR888214R0002 |  | 63765.32 | 9294
| Części | 1YMR888214R0003 |  | 17391.2 | 2260
| Części | 1YMR888214M0003 |  |  | 19216.08
| Części | 1YMR888214M0002 |  |  | 61800.66
| Części | 1YMR888214M0001 |  |  | 3569
| Części | 1YMR888214R0001 |  | 1968
| Dźwignia operacyjna do nowego UniSwitch | 7005435 |  |  | 540
| elektromagnes blokujący szuflady do V7 | 7075828 |  |  | 1320.12
| FT-1 Test Switch | 7078116 |  |  | 20258.88
| IMZ 17 200/5/5 A/A/A 15-0,5; 30-10P10; | 1000260 |  |  | 3420
| Izolator wsporczy do trasformatora | 7078219 |  |  | 806.74
| Naprawa | R_NAPRAWA |  |  | 3000
| NRK/10 | 1YMR409102M0001 | Napęd ręczny NRK | 149812.6 | 193498.24
| NRK/20 | 1YMR209102M0002 | Napęd ręczny NRK | 90494.55 | 135904.75
| OKR 6/6-1/1 | 1YMR215101M0001 | ORK | 95108.4 | 75022.4
| OKR 6/6-1/7 | 1YMR215101M0007 | ORK | 15210 | 1690
| OR 24-300/1 | 1YMR413100M0009 | Rozłącznik OR | 90329.5 | 72999.5
| OR 24-300/2 | 1YMR413100M0010 | Rozłącznik OR | 10608 | 11390.6
| OR4 12 P | 1YMR014102M0002 | Rozłącznik OR | 6808.5
| OR4 12 PU2 | 1YMR014102M0001 | Rozłącznik OR | 52265.5 | 8613.4
| OR4 12 PU2-Y | 1YMR014102M0005 | Rozłącznik OR | 4909.8 | 11339
| OR4 12 P-Y | 1YMR014102M0006 | Rozłącznik OR |  | 27043
| OR4 12 T-Y | 1YMR014101M0006 | Rozłącznik OR |  | 2553.6
| OR4 24 P | 1YMR014102M0004 | Rozłącznik OR | 10230.6 | 11380.2
| OR4 24 PU1 | 1YMR214104M0002 | Rozłącznik OR | 11458
| OR4 24 PU2 | 1YMR014102M0003 | Rozłącznik OR | 322620.1 | 454020.7
| OR4 24 PU2/R | 1YMR014102M0013 | Rozłącznik OR |  | 3799.5
| OR4 24 PU2-Y | 1YMR014102M0007 | Rozłącznik OR | 44496 | 16399.8
| OR4 24 PU2-Y/R | 1YMR014102M0015 | Rozłącznik OR | 6871.2 | 4340
| OR4 24 P-Y | 1YMR014102M0008 | Rozłącznik OR | 11704 | 2870
| OR4 24 T | 1YMR014101M0004 | Rozłącznik OR | 13981.6 | 2312
| OR4 24 TU1 | 1YMR214103M0002 | Rozłącznik OR | 11054.4 | 14430.7
| OR4 24 TU2 | 1YMR014101M0003 | Rozłącznik OR | 248779 | 59214.5
| OR4 24 TU2/R | 1YMR014101M0013 | Rozłącznik OR | 29246.4
| OR4 24 T-Y | 1YMR014101M0008 | Rozłącznik OR | 2484
| OR5 12 P2-A | 1YMR015104M0001 | Rozłącznik OR | 26258.4 | 11492
| OR5 12 P2-A-Y | 1YMR015104M0003 | Rozłącznik OR | 2575 | 11423.5
| OR5 12 P2-C | 1YMR015104M0005 | Rozłącznik OR | 17134 | 16997.4
| OR5 12 P2-C-Y | 1YMR015104M0007 | Rozłącznik OR | 14120.7 | 15775.9
| OR5 24 P1-A | 1YMR015103M0002 | Rozłącznik OR | 5678
| OR5 24 P2-A | 1YMR015104M0002 | Rozłącznik OR | 147078.6 | 166000.8
| OR5 24 P2-A/R | 1YMR015104M0013 | Rozłącznik OR | 3679.2
| OR5 24 P2-A-Y | 1YMR015104M0004 | Rozłącznik OR | 26183.4
| OR5 24 P2-A-Y/R | 1YMR015104M0014 | Rozłącznik OR | 6861.4 | -629
| OR5 24 P2-C | 1YMR015104M0012 | Rozłącznik OR | 3220.4 | 10447.8
| OR5 24 P2-C-Y | 1YMR015104M0008 | Rozłącznik OR | 13247.1 | 10811.5
| OR5 24 T1-B | 1YMR015101M0004 | Rozłącznik OR | 10651.2 | 25727
| OR5 24 T2-A | 1YMR015102M0002 | Rozłącznik OR | 94477.42 | 20185.8
| OR5 24 T2A/R | 1YMR015102M0013 | Rozłącznik OR | 3712.8
| OR5 24 T2-B | 1YMR015102M0004 | Rozłącznik OR | 2661 | 3326.4
| ORB 24-1/1 W. IX | 1YMR113110M0002 | Rozłącznik OR | 79724.9 | 51998.4
| ORB 24-1/1 W. VIII | 1YMR113110M0001 | Rozłącznik OR | 9970.5 | 3519
| PBPM 20 | 1YMB311101M0007 | WBWM I R | 1500
| PBPN 24-1 | 1YMB303114M0001 | WBWM I R | 2064 | 876
| PBWM I 10/100-1 P | 1YMB305100M0006 | WBWM I R | 1677.5 | 336
| PBWM I 20/20-1 PORC. | 1YMB305100M0016 | WBWM I R | 880 | 2323.2
| PBWM I 20/40-1 PORC. | 1YMB305100M0017 | WBWM I R | 1692 | 3600.1
| PBWM I 6/20 PORC. | 1YMB305100M0001 | WBWM I R | 3274.5 | 2320.8
| PBWM I 6/50 PORC. | 1YMB305100M0002 | WBWM I R | 2565
| PBWMN I 24/20-1 PORC. | 1YMB303111M0004 | WBWM I R | 2223
| PBWMN I 24/40-1 PORC. | 1YMB303111M0003 | WBWM I R |  | 900
| PBWMN I 36 W.II-1 POR. | 1YMB303111M0002 | WBWM I R | 1224
| PBWMN I 36/20 W.I-1 | 1YMB303111M0001 | WBWM I R | 1680 | 1260
| Przekaźnik PR521 | 7048292 |  |  | 10952.59
| PS 06 | 1YMR409109M1000 |  | 2911.25 | 2048
| Rama wsporcza do VD4 w wersji wysuwnej | 1001353 |  |  | 15196.99
| Rozdzielnica ZS8.4 17,5kV 11 pól | 1000231 |  |  | 675000
| Rozłącznik Napowietrzny NXBD24C630AM3 | 1YMR418602M0001 | Rozłącznik Nap. NXB |  | 365223.98
| Tester TT2 do zabezpieczeń PR512/PR521 | 7005680 |  |  | 361.59
| Trzymacz uzwojeń | 7078222 |  |  | 1191.78
| Usługa | 20086 |  | 91235.46 | 1134725.7
| Usługa - przeróbka przekładnika | 20103 |  |  | 29945.5
| Usługa serwisowa 510 | 20209 |  |  | 6410
| Usługa transportowa 63.40.12-00.00 | 30000 |  |  | 1746.04
| VD4 17.06.16 Wyłącznik próżniowy | 1001352 |  |  | 37696.99
| WBWM I R 20/6 1YMB314103M0023 | 1001266 | WBWM I R |  | 322.4
| WBWM I R 10/10 | 1YMB314103M0014 | WBWM I R | 2340 | 1216.8
| WBWM I R 10/100 | 1YMB314103M0021 | WBWM I R | 1240 | 3552.4
| WBWM I R 10/15 | 1YMB314103M0015 | WBWM I R | 1920 | 508.2
| WBWM I R 10/20 | 1YMB314103M0016 | WBWM I R | 1640
| WBWM I R 10/30 | 1YMB314103M0017 | WBWM I R | 3895.8 | 2844
| WBWM I R 10/40 | 1YMB314103M0018 | WBWM I R | 3847.5 | 3111.28
| WBWM I R 10/6 | 1YMB314103M0013 | WBWM I R | 624
| WBWM I R 10/60 | 1YMB314103M0019 | WBWM I R | 2944 | 584.43
| WBWM I R 10/75 | 1YMB314103M0020 | WBWM I R | 2809.25 | 899.36
| WBWM I R 20/10 | 1YMB314103M0024 | WBWM I R | 40348 | 113867.5
| WBWM I R 20/15 | 1YMB314103M0025 | WBWM I R | 52415 | 111718.5
| WBWM I R 20/20 | 1YMB314103M0026 | WBWM I R | 127069.8 | 132083.7
| WBWM I R 20/3 | 1YMB314103M0022 | WBWM I R | 11028 | 18138.5
| WBWM I R 20/30 | 1YMB314103M0027 | WBWM I R | 93093 | 92994.3
| WBWM I R 20/40 | 1YMB314103M0028 | WBWM I R | 76303.25 | 74789.55
| WBWM I R 20/6 | 1YMB314103M0023 | WBWM I R | 31411.5 | 46211.65
| WBWM I R 30/15 | 1YMB314103M0033 | WBWM I R |  | 2486.4
| WBWM I R 30/20 | 1YMB314103M0034 | WBWM I R | 1128 | 1000
| WBWM I R 30/4 | 1YMB314103M0030 | WBWM I R | 960
| WBWM I R 30/6 | 1YMB314103M0031 | WBWM I R | 1500 | 1785.6
| WBWM I R 6/10 | 1YMB314103M0003 | WBWM I R | 2340
| WBWM I R 6/100 | 1YMB314103M0011 | WBWM I R | 4332 | 9482.8
| WBWM I R 6/15 | 1YMB314103M0004 | WBWM I R |  | 1008
| WBWM I R 6/20 | 1YMB314103M0005 | WBWM I R | 1032
| WBWM I R 6/3 | 1YMB314103M0001 | WBWM I R | 456 | 760
| WBWM I R 6/30 | 1YMB314103M0006 | WBWM I R |  | 4614.4
| WBWM I R 6/40 | 1YMB314103M0007 | WBWM I R | 4214 | 3223.2
| WBWM I R 6/60 | 1YMB314103M0009 | WBWM I R | 3860 | 11180
| WBWM I R 6/75 | 1YMB314103M0010 | WBWM I R | 2080 | 8236.8
| WBWMN I 10/100 | 1YMB314102M0021 | WBWMNI/W | 5027.4
| WBWMN I 10/75 | 1YMB314102M0020 | WBWMNI/W | 3670.8
| WBWMN I 20/10 | 1YMB314102M0024 | WBWMNI/W | 888 | 2958
| WBWMN I 20/15 | 1YMB314102M0025 | WBWMNI/W |  | 2503.2
| WBWMN I 20/20 | 1YMB314102M0026 | WBWMNI/W | 3914 | 5234.8
| WBWMN I 20/3 | 1YMB314102M0022 | WBWMNI/W | 432 | 1267.2
| WBWMN I 20/30 | 1YMB314102M0027 | WBWMNI/W | 1104 | 2815.2
| WBWMN I 20/40 | 1YMB314102M0028 | WBWMNI/W | 1104 | 2599
| WBWMN I 20/6 | 1YMB314102M0023 | WBWMNI/W | 468 | 1742.4
| WBWMN I 30/10 | 1YMB314102M0032 | WBWMNI/W | 1008
| WBWMN I 30/2 | 1YMB314102M0029 | WBWMNI/W | 2340
| WBWMN I 30/4 | 1YMB314102M0030 | WBWMNI/W | 1440
| WBWMN I 30/6 1YMB314102M0031 | 1000635 | WBWMNI/W | 1440
| WBWMN I 6/10 | 1YMB314102M0003 | WBWMNI/W |  | 844.8
| WBWMN I 6/60 | 1YMB314102M0009 | WBWMNI/W |  | 721.6
| WBWMN I W 20/15 1YMB314105M0004 | 1001152 | WBWMNI/W |  | 1960
| WBWMN I W 20/15 1YMB314105M0005 | 1001150 | WBWMNI/W |  | 984
| WBWMN I W 20/10 | 1YMB314105M0003 | WBWMNI/W | 10312 | 15818
| WBWMN I W 20/15 | 1YMB314105M0004 | WBWMNI/W | 14140.9 | 14313.9
| WBWMN I W 20/20 | 1YMB314105M0005 | WBWMNI/W | 4032 | 12029.4
| WBWMN I W 20/3 | 1YMB314105M0001 | WBWMNI/W | 7956 | 8147.1
| WBWMN I W 20/6 | 1YMB314105M0002 | WBWMNI/W | 10315.5 | 15815.85
| WBWMN I W 30/10 | 1YMB314106M0004 | WBWMNI/W | 1554 | 378
| WBWMN I W 30/15 | 1YMB314106M0005 | WBWMNI/W | 2064 | 1548
| WBWMN I W 30/20 | 1YMB314106M0006 | WBWMNI/W |  | 1760
| WBWMN I W 30/4 | 1YMB314106M0002 | WBWMNI/W | 492 | 2160
| WBWMN I W 30/6 | 1YMB314106M0003 | WBWMNI/W | 840
| WBWMNI 20/30 1YMB314102M0027 | 1001321 | WBWMNI/W |  | 1214.4
| Wskaźnik napięcia CL 497 (z lampkami) | 1VFM170037P1 |  |  | 2141.9
| Wyłącznik HD4/R 24 06 16 | 1000170 |  |  | 21182.54
| Wymiana instalacji w VD4 na VD4 10 007 | 1001381 |  |  | 3000
| WYPOSAŻENIE DO VD4 | 1000129 | NPS serwis | 76009.19 | 4145278.16
| Wyzwalacz NW-4 | 1YMR414348M0007 |  | 431.8 | 2538.8
| Zewnętrzny miernik ciśnienia gazu | 7077122 |  |  | -2300
B510A Sum |  |  |  | 2709991.09 | 9015243.12
Grand Total |  |  |  | 13894448.8 | 19281690.81

## Sheet4 (hidden)
Data
Prod Grp | Group | Produkt | Produkt2 | Sum of Sum of Revenues | Sum of Sum of Net Profit ver
Aparatura wnętrzowa | WBP / BRT | 1YMB311101M0001 | PBPM 6 | 19718.5 | -51147.549
|  | 1YMB311101M0002 | PBPM 10 | 7925.16 | 1113.0511
|  | 1YMB311101M0004 | PBPM 30 | 4193 | 370.8779
|  | 1YMB311101M0007 | PBPM 20 | 42225.75 | 5553.905
|  | 1YMB315101M0001 | BRT 6 | 2116.8 | 844.1708
|  | 1YMB315101M0002 | BRT 15 | 15413.4 | 6322.9635
|  | 1YMB315101M0003 | BRT 30 | 10277.5 | 4585.7672
| WBP / BRT Total |  |  | 101870.11 | -32356.8136
| CEF | 1YMB531001M0001 | CEF 3,6/7,2KV 6A 192 | 2573.1 | 178.3712
|  | 1YMB531001M0002 | CEF 3,6/7,2KV 10A 19 | 753.6 | 52.0765
|  | 1YMB531001M0003 | CEF 3,6/7,2KV 16A 19 | 3519.4 | 385.1044
|  | 1YMB531001M0004 | CEF 3,6/7,2KV 25A 19 | 3788.4 | 180.8292
|  | 1YMB531001M0005 | CEF 3,6/7,2KV 40A 19 | 4283.3 | 229.2543
|  | 1YMB531001M0007 | CEF 3,6/7,2KV 63A 19 | 6637 | 1302.0727
|  | 1YMB531001M0008 | CEF 3,6/7,2KV 80A 19 | 1623.6 | 165.4571
|  | 1YMB531001M0009 | CEF 3,6/7,2KV 100A 1 | 23395.8 | 3201.875
|  | 1YMB531001M0010 | CEF 3,6/7,2KV 125A 2 | 5580.9 | 281.0483
|  | 1YMB531001M0011 | CEF 3,6/7,2KV 160A 2 | 5958.9 | 1113.1935
|  | 1YMB531001M0012 | CEF 3,6/7,2KV 200A 2 | 1627.2 | 90.8133
|  | 1YMB531002M0002 | CEF 12KV 10A 292mm | 3448.5 | 671.0442
|  | 1YMB531002M0003 | CEF 12KV 16A 292mm | 426 | -7.303
|  | 1YMB531002M0004 | CEF 12KV 25A 292mm | 664.8 | 7.2437
|  | 1YMB531002M0005 | CEF 12KV 40A 292mm | 4727.6 | 815.1123
|  | 1YMB531002M0006 | CEF 12KV 50A 292mm | 1845.6 | 119.1681
|  | 1YMB531002M0007 | CEF 12KV 63A 292mm | 3187.2 | 318.3741
|  | 1YMB531002M0008 | CEF 12KV 80A 292mm # | 1812 | -158.0664
|  | 1YMB531002M0009 | CEF 12KV 100A 292mm | 2095.2 | -62.7885
|  | 1YMB531002M0010 | CEF 12KV 125A 442mm | 357.6 | -66.4233
|  | 1YMB531002M0011 | CEF 12KV 160A 442mm | 2084.4 | 266.7464
|  | 1YMB531002M0012 | CEF 12KV 200A 442mm | 4357.8 | 510.7723
|  | 1YMB531002M0014 | CEF 12KV 31,5A 292mm | 1704 | 168.6405
|  | 1YMB531002M0021 | CEF 12KV 80A 292mm, | 96.8 | 7.0051
|  | 1YMB531002M0022 | CEF 12KV 100A 292mm | 5877.6 | 1866.0377
|  | 1YMB531003M0001 | CEF 17,5KV 6A 292mm | 1627.4 | 274.5524
|  | 1YMB531003M0003 | CEF 17,5KV 16A 292mm | 1117.2 | 271.0025
|  | 1YMB531003M0004 | CEF 17,5KV 25A 292mm | 1629.4 | 354.7049
|  | 1YMB531003M0006 | CEF 17,5KV 50A 292mm | 438 | 119.9226
|  | 1YMB531003M0007 | CEF 17,5KV 63A 292mm | 1374 | 136.4008
|  | 1YMB531003M0008 | CEF 17,5KV 80A 442mm | 1879.5 | 300.1049
|  | 1YMB531003M0009 | CEF 17,5KV 100A 442m | 8944.9 | 1411.0075
|  | 1YMB531003M0010 | CEF 17,5KV 125A 442m | 523.2 | 8.4002
|  | 1YMB531003M0021 | CEF 17,5KV 40A 292mm | 2020.2 | 294.4415
|  | 1YMB531004M0001 | CEF 24KV 6A 442mm | 3691.44 | -85.3794
|  | 1YMB531004M0002 | CEF 24KV 10A 442mm | 5275.22 | -287.6587
|  | 1YMB531004M0003 | CEF 24KV 16A 442mm | 6064.04 | 185.9945
|  | 1YMB531004M0004 | CEF 24KV 25A 442mm | 17521.64 | 1086.4659
|  | 1YMB531004M0005 | CEF 24KV 40A 442mm | 27861.1 | 3196.548
|  | 1YMB531004M0006 | CEF 24KV 50A 442mm # | 2468.4 | -165.8656
|  | 1YMB531004M0007 | CEF 24KV 63A 442mm # | 5136 | 57.7193
|  | 1YMB531004M0008 | CEF 24KV 80A 537mm # | 412.8 | -47.5887
|  | 1YMB531004M0009 | CEF 24KV 100A 537mm | 571.2 | 35.3069
|  | 1YMB531004M0011 | CEF 24KV 20A 442mm # | 10891.6 | 1066.7331
|  | 1YMB531004M0012 | CEF 24KV 31,5A 442mm | 9025.6 | 531.9395
|  | 1YMB531004M0021 | CEF 24KV 50A 442mm # | 5143.55 | 1072.463
|  | 1YMB531004M0022 | CEF 24KV 63A 442mm # | 11534.72 | 2006.4377
|  | 1YMB531004M0023 | CEF 24KV 80A 537mm # | 594 | 224.2509
|  | 1YMB531006M0001 | CEF 36KV 6A 537mm | 720 | 209.2408
|  | 1YMB531006M0002 | CEF 36KV 10A 537mm | 1342 | 203.0074
|  | 1YMB531006M0003 | CEF 36KV 16A 537mm | 1209.6 | 112.2005
|  | 1YMB531006M0004 | CEF 36KV 25A 537mm | 540.8 | 34.3782
|  | 1YMB531011M0005 | CEF-S 12-40 12KV 40A | 5760 | 1113.3102
|  | 1YMB531011M0006 | CEF-S 12-50 12KV 50A | 10812 | 2279.2804
|  | 1YMB531022M0001 | CEF SHORT 24KV 80A 4 | 11753.5 | 823.2094
|  | 1YMB531022M0002 | CEF SHORT 24KV 100A | 969.6 | 67.0396
|  | 1YMB531022M0003 | CEF SHORT 24KV 125A | 523.2 | -143.4305
|  | 1YMB531034M0001 | CEF LONG 3,6/7,2KV 6 | 1972.8 | 118.4729
|  | 1YMB531034M0004 | CEF LONG 3,6/7,2KV 2 | 237.6 | 25.9479
|  | 1YMB531034M0005 | CEF LONG 3,6/7,2KV 4 | 316 | 28.1358
|  | 1YMB531034M0006 | CEF LONG 3,6/7,2KV 5 | 420 | 42.9915
|  | 1YMB531034M0007 | CEF LONG 3,6/7,2KV 6 | 2978.4 | 144.5356
|  | 1YMB531034M0008 | CEF LONG 3,6/7,2KV 8 | 4281.6 | 586.0263
|  | 1YMB531034M0009 | CEF LONG 3,6/7,2KV 1 | 2672 | 281.6085
|  | 1YMB531035M0005 | CEF LONG 12KV 40A 44 | 848 | 21.3207
|  | 1YMB531035M0007 | CEF LONG 12KV 63A 44 | 1625.4 | 233.4476
|  | 1YMB531035M0021 | CEF LONG 12KV 80A 44 | 1464.21 | 310.653
|  | 1YMB531035M0022 | CEF LONG 12KV 100A 4 | 1250.4 | 260.9324
|  | 1YMB531036M0001 | CEF LONG 17,5KV 6A 3 | 285.6 | 26.8646
|  | 1YMB531036M0003 | CEF LONG 17,5KV 16A | 738 | 201.2166
|  | 1YMB531036M0005 | CEF LONG 17,5KV 40A | 552 | -159.7277
|  | 1YMB531036M0013 | CEF LONG 17,5KV 20A | 882 | 238.9739
|  | 1YMB531037M0003 | CEF LONG 17,5KV 16A | 1576.8 | 275.373
|  | 1YMB531037M0007 | CEF LONG 17,5KV 63A | 3454.5 | 321.0262
|  | 1YMB531037M0014 | CEF LONG 17,5KV 31,5 | 1008 | 261.6875
|  | 1YMB531037M0021 | CEF LONG 17,5KV 40A | 2407.6 | 725.7174
|  | 1YMB531042M0004 | CEF 12kV 20A 292mm # | 708.6 | 54.8104
|  | 1YMB531044M0002 | CEF 24kV 10A 442mm # | 755.8 | 15.9365
|  | 1YMB531044M0003 | CEF 24kV 16A 442mm # | 1860 | 176.0515
|  | 1YMB531044M0004 | CEF 24KV 20A 442mm # | 2991.9 | 300.4838
|  | 1YMR107102M0010 | NR3-P | 13611.8 | 1705.4535
| CEF Total |  |  | 300701.12 | 34579.7377
| CMF | 1YMB531029M0001 | CMF 7,2KV 63A 442mm | 1668.6 | 270.6894
|  | 1YMB531029M0002 | CMF 7,2KV 100A 442mm | 7108.8 | 1021.8989
|  | 1YMB531029M0003 | CMF 7,2KV 160A 442mm | 3405.6 | 182.3313
|  | 1YMB531029M0004 | CMF 7,2KV 200A 442mm | 3338.4 | 412.5263
|  | 1YMB531029M0005 | CMF 7,2KV 250A 442mm | 3307.2 | 129.8503
|  | 1YMB531029M0006 | CMF 7,2KV 315A 442mm | 3086.1 | 452.1768
|  | 1YMB531030M0003 | CMF 12KV 160A 442mm | 1080 | 171.8923
| CMF Total |  |  | 22994.7 | 2641.3653
| NAL (F) | NAL | Rozłącznik wnętrzowy | 2147526.26 | 207517.0036
| NAL (F) Total |  |  | 2147526.26 | 207517.0036
| Napęd Pneumatyczny | 1YMR206102M0001 | NP 9/1 | 2010 | 359.9857
|  | 1YMR206102M0003 | NP 9/3 | 630 | 79.9534
|  | 1YMR206102M1001 | Napęd pneumatyczny N | 26079.87 | 3233.1656
| Napęd Pneumatyczny Total |  |  | 28719.87 | 3673.1047
| Napęd ręczny | 1YMR107102M0014 | NR3-B/N05 220 DC/PSO | 1542.3 | 289.6227
|  | 1YMR107102M0015 | NR3-B/BE 110 DC/N02 | 2960 | 734.086
|  | 1YMR107102M0019 | NR3-B | 16269.05 | 2016.7472
|  | 1YMR107102M0023 | NR3-B/N05 | 1760 | -52.015
|  | 1YMR107102M0024 | NR3-B/BE 110DC | 7576.8 | 896.7981
|  | 1YMR107102M0031 | NR3-B/BE 220 AC/PS0 | 10810.8 | 1247.3736
|  | 1YMR409108M0001 | NRW04-3-L/BM | 14708.2 | 2234.7541
|  | 1YMR409108M0003 | NRW04-3-L/BE 110 DC | 2598 | 771.4092
|  | 1YMR409108M0010 | NRW04-3-L/N05 220 DC | 4312 | 1522.1713
|  | 1YMR409108M0011 | NRW04-3-L/N05 110 DC | 3528 | 1229.9488
|  | 1YMR409109M0003 | NRW04-3-L/BM/PSO/8/ | 1870 | 307.532
|  | 1YMR409109M0004 | NRW04-3-L/BM/ PSO 6/ | 43916.2 | 9793.8023
|  | 1YMR409109M0005 | NRW04-3-L/BM/N02 | 10592 | 2241.8835
|  | 1YMR409109M0006 | NRW04-3-L/BE 220 DC/ | 6992 | 1584.2506
|  | 1YMR409109M0010 | NRW04-3-L/BE/220 DC/ | 2793.6 | 583.2892
|  | 1YMR409109M0012 | NRW04-3-L/BE 110 DC/ | 4277.2 | 565.6808
|  | 1YMR409109M0014 | NRW04-3-L/BE 110 DC/ | 1663.2 | 69.6628
|  | 1YMR409109M0015 | NRW04-3-L/BE/110 DC/ | 6421.8 | 1616.899
|  | 1YMR409109M0045 | NRW04-3-L/BE 110 AC/ | 952 | 46.2322
|  | 1YMR409109M0046 | NRW04-3-L/N05 220DC/ | 114151 | 1846.0427
|  | 1YMR409109M0049 | NRW04-3-L/N05 220DC/ | 165737.6 | 33093.8725
|  | 1YMR409109M0050 | NRW04-3-L/N05 220 DC | 68058.6 | 12282.3765
|  | 1YMR409109M0051 | NRW04-3-L/N05 110 DC | 7642 | 329.5187
|  | 1YMR409109M0055 | NRW04-3-L/N05 110 DC | 22427.4 | 3562.5013
|  | 1YMR409109M1005 | ŁĄCZNIK POM.PS-O 6NZ | 5853.04 | 127.7269
|  | 1YMR409110M0001 | NRW04-4-L/BM | 1068 | 275.1407
|  | 1YMR409110M0010 | NRW04-4-L/N05 220 DC | 4711.6 | 1152.2196
|  | 1YMR409111M0001 | NRW04-3-P/BM | 9503.7 | 853.3236
|  | 1YMR409111M0002 | NRW04-3-P/BE/220 DC/ | 361.2 | 70.4709
|  | 1YMR409111M0003 | NRW04-3-P/BE 110/DC | 802 | 158.8027
|  | 1YMR409111M0010 | NRW04-3-P/N05 110 DC | 1368 | 370.748
|  | 1YMR409111M0011 | NRW04-3-P/N05 220 DC | 5032 | 1837.883
|  | 1YMR409112M0001 | NRW04-3-P/BM/PSO/12/ | 21174 | -149.2841
|  | 1YMR409112M0002 | NRW04-3-P/BM/PSO/10/ | 4968 | 629.0121
|  | 1YMR409112M0004 | NRW04-3-P/BM/PS0 6 | 33930 | 5611.65
|  | 1YMR409112M0005 | NRW04-3-P/BM/N02 | 1367.4 | 409.7208
|  | 1YMR409112M0006 | NRW04-3-P/BE/220/PSO | 6992 | 1584.2392
|  | 1YMR409112M0007 | NRW04-3-P/BE 220 DC/ | 13003.2 | 549.0668
|  | 1YMR409112M0008 | NRW04-3-P/BE 220 DC/ | 1999.2 | 292.8113
|  | 1YMR409112M0009 | NRW04-3-P/BE 220DC/P | 21880 | 1687.7072
|  | 1YMR409112M0010 | NRW04-3-P/BE/220 DC/ | 16544.3 | 2641.5889
|  | 1YMR409112M0015 | NRW04-3-P/BE/110 DC/ | 1161.6 | 222.0921
|  | 1YMR409112M0046 | NRW04-3-P/N05 220 DC | 57601.4 | 547.7763
|  | 1YMR409112M0047 | NRW04-3-P/NO5 220 DC | 13542.4 | 1321.2976
|  | 1YMR409112M0049 | NRW04-3-P/N05 220 DC | 99664.4 | 12008.7911
|  | 1YMR409112M0050 | NRW04-3-P/NO5 220 DC | 51159.4 | 10466.4847
|  | 1YMR409112M0051 | NRW04-3-P/N05 110 DC | 7432 | -343.0615
|  | 1YMR409112M0053 | NRW04-3-P/NO5 110 DC | 9730.3 | 1697.5533
|  | 1YMR409112M0054 | NRW04-3-P/N05 110 DC | 8377.2 | 2481.1202
|  | 1YMR409113M0001 | NRW04-4-P/BM | 487.2 | 63.4735
|  | 1YMR409113M0010 | NRW04-4-P/N05 220 DC | 4711.6 | 1152.2196
| Napęd ręczny Total |  |  | 927984.89 | 126535.0145
| NO5 | 1YMR405101M0001 | NO5 220 V DC | 565654.25 | 94829.4933
|  | 1YMR405101M0002 | NO5 110 V DC | 48221.5 | 8170.3552
|  | 1YMR405101M0005 | Blokada NO5 24 VDC | 7462 | 869.2705
|  | 1YMR405101M0007 | Blokada NO5 48VDC | 588 | 90.4926
|  | 1YMR405102M0001 | NO5 220 V AC | 17083.5 | 1807.9438
| NO5 Total |  |  | 639009.25 | 105767.5554
| Odłącznik OW | 1YMR116102M0003 | OW I 10/16-1 | 1904 | -75.9168
|  | 1YMR317101M0002 | OW III 10/6-1 | 26156.3 | 838.3237
|  | 1YMR317101M0005 | OW III 20/6-1 | 43799.8 | -1892.8212
|  | 1YMR317101M0006 | OW III 20/12-1 | 12558.8 | 115.0879
|  | 1YMR317101M0008 | OW III 30/6-2 | 87445 | 7452.0691
|  | 1YMR317102M0002 | OW III 10/6 UD-1 | 27261.8 | 908.2659
|  | 1YMR317102M0005 | OW III 20/6 UD-1 | 12156.6 | -1148.6844
|  | 1YMR317102M0006 | OW III 20/12 UD-1 | 2956.8 | 252.7027
|  | 1YMR317102M0008 | OW III 30/6 UD-2 | 1451.4 | 16.7245
|  | 1YMR317103M0002 | OW III 10/6 UG-1 | 6271.2 | 811.2538
|  | 1YMR317103M0005 | OW III 20/6 UG-1 | 34884.4 | 1688.5095
|  | 1YMR317103M0006 | OW III 20/12 UG-1 | 5330.8 | 190.4836
|  | 1YMR317104M0001 | OW III 10/12-1 | 81761.6 | 10399.8127
|  | 1YMR317105M0001 | OW III 10/12 UD-1 | 12568.8 | 373.8131
|  | 1YMR317106M0001 | OW III 10/12 UG-1 | 1092 | 26.9024
|  | 1YMR317111M0001 | OW III 10/6-2 | 76156.12 | 8355.9275
|  | 1YMR317111M0003 | OW III 20/6-2 | 31119.9 | -848.3444
|  | 1YMR317111M0008 | OW III 10/6-2/125 | 2279 | 151.3046
|  | 1YMR317111M0010 | OW III 20/6-2/160/NR | 3813 | -20.3422
|  | 1YMR317111M0013 | OW III 10/6-2/NRK | 60017.68 | 8165.9177
|  | 1YMR317112M0001 | OW III 10/6 UD-2 | 27178.6 | 275.8867
|  | 1YMR317112M0003 | OW III 20/6 UD-2 | 8718.2 | 222.7018
|  | 1YMR317112M0014 | OW III 20/6 UD-2/160 | 2895 | 26.9503
|  | 1YMR317112M0015 | OW III 20/6 UD-2/160 | 2888 | 123.8074
|  | 1YMR317113M0003 | OW III 20/6 UG-2 | 15718.1 | 486.7507
|  | 1YMR317121M0002 | OW III 10/6-1 /NRK | 3235 | -40.8421
|  | 1YMR417121M0001 | OW III 7,2/6-1/160/N | 23242 | 2109.2633
|  | 1YMR417122M0001 | OW III 7,2/6-1/160/U | 11622 | 690.6479
|  | 1YMR417122M0009 | OW III 10/6 UD-2/NRK | 91276.84 | -12648.598
| Odłącznik OW Total |  |  | 717758.74 | 27007.5578
| Odłącznik OWD | 1YMR317101M0031 | OWD 301 W.02/1 | 16707.6 | 10054.6268
|  | 1YMR317101M0032 | OWD 101 W.02/1 | 10440 | 2362.3843
|  | 1YMR317150M0001 | OWD 501 w 02/1 | 91020 | 21014.5302
|  | 1YMR417100M0001 | OWD 310 W.01/1 | 82125 | 9473.6907
|  | 1YMR417100M0004 | OWD 310 W.02/1 | 143092.36 | 15900.9997
|  | 1YMR417100M0007 | OWD 320 W.02/1 | 58491.8 | 6525.5084
|  | 1YMR417100M0010 | OWD 303 W.01/1 | 15712 | 1690.6734
|  | 1YMR417100M0011 | OWD 203 W.01/1 | 3860 | 1066.6557
|  | 1YMR417100M0014 | OWD 203 W.02/1 | 7411.6 | 1828.7808
|  | 1YMR417100M0015 | OWD 103 W.02/1 | 56773 | 11225.6121
| Odłącznik OWD Total |  |  | 485633.36 | 81143.4621
| Odłączniki AS AR AT | AS_AR_AT | Odłączniki AS AR AT | 42507 | 1054.5546
| Odłączniki AS AR AT Total |  |  | 42507 | 1054.5546
| Rozłącznik AM | AM | Rozłącznik AM | 31668 | 7562.0438
| Rozłącznik AM Total |  |  | 31668 | 7562.0438
| Uziemik E | 1YMX054272M0001 | Uziemnik EB 17/170 | 2736 | 1279.8888
|  | 1YMX054274M0001 | Uziemnik EB 24/275 | 729 | 6.817
| Uziemik E Total |  |  | 3465 | 1286.7058
| Uziemik UW | 1YMR315102M0001 | UW III 10-1 | 1587.6 | 324.4103
|  | 1YMR315102M0002 | UW III 20-1+ | 2830.8 | 600.4688
|  | 1YMR315102M0004 | UW III 10-2 | 3334.95 | 596.1196
|  | 1YMR315102M0005 | UW III 20-2 | 1680 | 599.5048
|  | 1YMR315102M0006 | UW III 30-2 | 12569.2 | 3043.0635
|  | 1YMR315110M0001 | UW III 7,2-1/160/750 | 1344 | 609.056
| Uziemik UW Total |  |  | 23346.55 | 5772.623
| WBP / WBT | 1YMB322101M0001 | WBT I 3/3 | 28468.7 | 2050.0255
|  | 1YMB322101M0002 | WBT I 3/6 | 14112 | 3182.0861
|  | 1YMB322101M0003 | WBT I 3/10 | 14517.2 | 2229.0396
|  | 1YMB322101M0004 | WBT I 3/16 | 5627.7 | 643.4032
|  | 1YMB322101M0005 | WBT I 3/20 | 27924.6 | 2829.1991
|  | 1YMB322101M0006 | WBT I 3/25 | 82265.2 | 11823.665
|  | 1YMB322101M0007 | WBT I 3/32 | 1245.6 | 238.4063
|  | 1YMB322101M0008 | WBT I 3/40 | 25859.7 | 2205.7431
|  | 1YMB322101M0009 | WBT I 3/50 | 25140.8 | 4088.1676
|  | 1YMB322101M0010 | WBT I 3/100 | 2647.2 | 103.7565
|  | 1YMB322101M0011 | WBT 1,5/40 | 18435.6 | 5568.8006
|  | 1YMB322102M0001 | WBT 1,5/3 | 3536 | 1777.2547
|  | 1YMB322102M0002 | WBT 1,5/15 | 10254.9 | 3270.141
|  | 1YMB322103M0001 | WBTGI 3/10 | 120 | 18.7453
|  | 1YMB322103M0002 | WBTGI 3/16 | 28603.94 | 11035.2977
|  | 1YMB322103M0003 | WBTGI 3/20 | 309 | 153.6195
|  | 1YMB322105M0001 | WBTG 3/3 | 15557.8 | 6901.6937
|  | 1YMB322105M0002 | WBTG 3/4 | 576 | 272.1789
|  | 1YMB322105M0003 | WBTG 3/6 | 12063 | 201.9219
|  | 1YMB322107M0001 | WBTG 3/3-I | 42360 | 13006.1264
|  | 1YMB322108M0001 | WBTS 3/0,6 | 1735.2 | 746.9652
|  | 1YMB322108M0002 | WBTS 3/1 | 7712.24 | 2640.8763
|  | 1YMB412101M0001 | WBP 6 | 63465.83 | 26125.3798
|  | 1YMB412101M0002 | WBP 10 | 57350.16 | 22864.0968
|  | 1YMB412101M0003 | WBP 20 | 163400.1 | 62881.0589
|  | 1YMB412101M0004 | WBP 30 | 11396.25 | 5048.0339
| WBP / WBT Total |  |  | 664684.72 | 191905.6827
| 0 | 000000000000040009 | Makulatura | 0 | 0.22828
|  | 1YMB218101M0001 | TBT 2-3/20 W.I | 531 | 92.6406
|  | 1YMB218105M0001 | TBTS 2-3/20 | 1324 | 482.3682
|  | 1YMB318102M0001 | TBT1-3/50 | 34860 | 9370.127
|  | 1YMB318104M0001 | TBTS 1-3/1 | 4681 | 1307.9552
|  | 1YMB318107M0001 | TBTG 1-3/6 | 13193.2 | 2525.3658
|  | 1YMB318108M0001 | TBTG 1 A-3/15 | 9188 | 1135.1986
|  | 1YMB321101M0001 | PBT 1-5/40 | 2376 | 551.5779
|  | 1YMB403003M0001 | Sprężyna stykowa | 2193.32 | 756.0193
|  | 1YMB403004M0001 | Sprężyna | 1999.32 | 690.8505
|  | 1YMB403005M0001 | Sprężyna stykowa B | 6257.8 | 2324.9495
|  | 1YMB403006M0001 | Sprężyna dociskowa | 5745.4 | 2166.4786
|  | 1YMB411002M0001 | Sprężyna stykowa | 8962.18 | 3160.0612
|  | 1YMB411003M0001 | Opór | 1095.62 | 320.0759
|  | 1YMB420002M0001 | Sprężyna styk | 7122 | 1462.067
|  | 1YMB420003M0001 | Sprężyna dociskowa | 8705.2 | 3285.6941
|  | 1YMR413311M0001 | Komora kpl. | 3620.4 | 1535.0167
|  | 1YMR413610M0001 | Nóż opalny spawany | 3108 | 1548.5796
|  | 1YMR414345M0001 | Łącznik ŁK-15 | 5448.8 | 3720.8386
|  | 1YMR414346M0001 | Łącznik | 756 | 494.5937
|  | 1YMR416501M0001 | Przełącznik z NO2 | 13580.04 | 3274.3874
|  | 1YMR416501M0006 | Łącznik z NO2 | 6926 | -68.3126
|  | 1YMR416914M0003 | Łącznik R-16 | 312.48 | 72.0986
|  | 1YMR888317M0002 | Części | 5999.2 | 2001.7684
|  | 1YMR888317M0003 | Części | 10424.75 | 2473.7284
|  | 1YMR888317R0001 | Części | 360 | 103.1822
|  | 1YMR888317R0002 | Części | 583.2 | 374.059
|  | 1YMR888317R0003 | Części | 2326.8 | 1125.0183
|  | 1YMX000053M0001 | Łącznik cięgna kpl. | 405.8 | 142.5561
|  | 1YMX000063M0001 | Przegroda NAL kpl. | 816 | 136.2889
|  | 1YMX000240M0001 | Napęd kpl. | 1968 | -1384.1227
|  | 1YMX016472M0002 | UCE 3,6/7,2 KV | 2987.04 | 263.299
|  | 1YMX016472M0005 | UCE 24 KV | 739.2 | 133.8634
|  | 1YMX016472M0007 | UCE 17,5 kV | 837 | 192.2276
|  | 1YMX053235M0001 | Dźwignia ręczna HE | 838.32 | 55.4823
|  | 1YMX053362M0001 | Przekładnia stożkowa | 1836 | 372.1272
|  | 1YMX053362M0002 | Przekładnia stożkowa | 34393.56 | 10308.5602
|  | 1YMX054167M0001 | Mechanizm K24 | 382.25 | 160.7932
|  | 1YMX054175M0001 | Mechanizm A24 | 675.36 | 233.2111
|  | 1YMX304513M0001 | Adapter 150 mm | 1762.2 | 49.8189
|  | 1YMX304513M0003 | Adapter 250 mm | 316.8 | 121.1847
|  | 1YMX304513M0004 | Adapter 95mm | 1390.8 | 202.9321
|  | 1YMX343314M0001 | Ramię styku F24 | 252.18 | 91.6289
|  | 1YMX343577M0001 | Styk E12 | 3915 | -1304.7359
|  | 1YMX888007M0001 | Prowadnica cięgna | 626.46 | 135.0706
|  | 1YMX888007M0004 | Prowadnica | 73.96 | 14.6408
|  | 1YMX888080M0001 | Łącznik cięgna | 767.76 | 433.0522
|  | 1YMX888093M0001 | Zespół kompletny D | 1141.47 | 126.9598
| 0 Total |  |  | 217804.87 | 56771.4542
| #N/A | 000000000000020103 | Usługa - przeróbka p | 1990 | 1990
|  | 000000000001000633 | WBT I 3/32 1YMB32210 | 1332.1 | 116.0164
|  | 000000000001001153 | WBP 30 1YMB412101M0 | 259.2 | -110.6176
|  | 000000000001001264 | WBP 20 1YMB412101M00 | 108.8 | 41.5708
|  | 000000000001001265 | WBP 20 1YMB412101M00 | 54.4 | 20.7626
|  | 1YMB207101M0001 | BPS 01 Podstawa bezp | 42067.8 | 7437.6906
|  | 1YMB303111M0002 | PBWMN I 36 W.II-1 | 9030 | 224.5285
|  | 1YMB305100M0016 | PBWM I 20/20-1 | 6336 | 1128.4201
|  | 1YMB507102M0005 | BPS 12/1/Zn/Żywiczna | 1344 | 513.1659
|  | 1YMR316111M0014 | Odłącznik wnętrzowy | 4055 | 393.2577
|  | 1YMR316122M0002 | Odłącznik wnętrzowy | 1243 | 171.8073
|  | 1YMR409853M0001 | Blokada BM NRW 4 L03 | 1200 | 744.6792
|  | 1YMR416501M0004 | Łącznik pomocniczy k | 3480 | 1413.587
|  | 1YMR416914M0001 | Łącznik (fi=25) OW3 | 325.92 | 96.3363
|  | 1YMR417711M0001 | Dźwignia wyk.specjal | 360 | 125.5197
|  | 1YMX000004M0004 | Cięgno grubościenne | 1260 | 476.3177
|  | 1YMX000012M0001 | Cięgno izolowane HE | 340.2 | 126.402
|  | 1YMX000072M0001 | Napęd Silnikowy UEMC | 35340 | 1551.6023
|  | 1YMX000076M0001 | Napęd Silnikowy UEMC | 81576 | 9994.6506
|  | 1YMX000077M0001 | Napęd Silnikowy UEMC | 23336 | 4695.3318
|  | 1YMX000130M0001 | Część do wyz. bezp. | 166.44 | 77.4669
|  | 1YMX000138M0001 | Napęd Silnikowy UEMC | 167813.36 | 6464.7432
|  | 1YMX019909M0001 | Podstawa części prze | 44 | 22.2333
|  | 1YMX024466M0002 | Dźwignia ręczna HE/R | 7560 | 3883.7732
|  | 1YMX042249M0001 | Część przednia HE kp | 241.92 | 100.8757
|  | 1YMX052501M0001 | Podstawa bezp.UCE 3, | 2286 | 576.0729
|  | 1YMX052509M0001 | Podstawa bezp.UCE 17 | 2395.2 | 377.2856
|  | 1YMX053233M0001 | Przednia część HE z | 294.04 | 105.6727
|  | 1YMX053346M0002 | Cięgno sprzęgające 3 | 134.4 | 57.4574
|  | 1YMX053347M0001 | Cięgno sprzęgające 3 | 3580 | 1705.3101
|  | 1YMX053348M0001 | Przedłużacz wału 470 | 79.78 | 26.1108
|  | 1YMX053349M0001 | przedłużacz wału 380 | 76.83 | 24.3935
|  | 1YMX053350M0001 | Łącznik przedłużacza | 66.68 | 21.6399
|  | 1YMX053351M0001 | Łożysko wsporcze do | 80.64 | 33.3513
|  | 1YMX053354M0001 | Łożysko wsporcze do | 36.98 | -4.4304
|  | 1YMX053390M0001 | Łącznik pomoc. stanu | 569.5 | 393.9394
|  | 1YMX053393M0001 | HE z blokadą elektro | 11161 | 5528.6663
|  | 1YMX053394M0001 | HE z blokadą elektro | 1999.2 | 1586.8191
|  | 1YMX053395M0001 | HE z blokadą elektro | 9750.2 | 6608.0287
|  | 1YMX054206M0001 | F17/170 z 6 izolator | 26356 | 8853.2286
|  | 1YMX054214M0001 | Uziemnik E12/1250A-1 | 10560 | 2935.6963
|  | 1YMX054215M0001 | Uziemnik E12/150 bez | 101010 | 39372.4984
|  | 1YMX054226M0001 | Uziemnik EF17/170 mo | 16146 | 6878.0624
|  | 1YMX054235M0001 | Uziemnik E12/630A-15 | 101836 | 24179.2892
|  | 1YMX054236M0001 | Uziemnik E17/630A-17 | 13483.76 | 3865.9225
|  | 1YMX054237M0001 | Uziemnik E24/630A-23 | 4212 | 1217.0709
|  | 1YMX054250M0001 | Cewka AC 423 220V A | 189 | 84.0585
|  | 1YMX054270M0001 | Uziemnik wolnostojąc | 11027.56 | 4821.9177
|  | 1YMX054275M0001 | Blokada mechaniczna | 689.7 | 518.7963
|  | 1YMX054277M0001 | Blokada mechaniczna | 810 | 639.5643
|  | 1YMX054281M0001 | Blokada mechaniczna | 3639 | 1374.7688
|  | 1YMX054282M0001 | Blokada mechaniczna | 405 | 312.8081
|  | 1YMX054357M0001 | Przedłużacz wału na | 322.56 | 154.5555
|  | 1YMX054359M0001 | Przedłużacz wału na | 4307 | 2349.9343
|  | 1YMX054476M0001 | F24/275 z 3 izolator | 992.88 | 212.6561
|  | 1YMX054483M0001 | Uziemnik E24/630A-27 | 1440 | 435.2261
|  | 1YMX054713M0001 | Łącznik pomocniczy 2 | 4815 | 2634.7996
|  | 1YMX054714M0002 | Łącznik pomocniczy 4 | 656.4 | 343.4247
|  | 1YMX054716M0001 | Łącznik pomocniczy 2 | 5418.8 | 2518.0031
|  | 1YMX054717M0001 | Łącznik pomocniczy 4 | 3700.4 | 1809.7988
|  | 1YMX054740M0001 | Wyzwalacz elektr. ma | 16686.3 | 13192.0144
|  | 1YMX054741M0001 | Wyzwalacz elektr. ma | 1190 | 943.3864
|  | 1YMX054742M0001 | Wyzwalacz elektr. ma | 315 | 249.8254
|  | 1YMX054983M0001 | Uziemnik E12/630A-21 | 6030 | 1904.7302
|  | 1YMX240718M0001 | Izolator tłokowy kpl | 220 | 108.3356
|  | 1YMX241159M0003 | Uziemnik EB 24/275 w | 1428 | 629.0342
|  | 1YMX343036M0001 | Obudowa przekładni s | 766.2 | 323.8799
|  | 1YMX400427M0002 | Końcówka wału uziem | 14 | 2.9511
|  | 1YMX400727M0001 | Sprężyna stykowa bez | 4643.38 | 1554.467
|  | 1YMX400728M0001 | Ogranicznik sprężyny | 5936.82 | 1914.9507
|  | 1YMX400938M0002 | Dźwignia ręczna HE S | 64.5 | 61.4753
|  | 1YMX888039M0001 | Konstrukcja Przejści | 1530 | 557.939
|  | 1YMX888040M0001 | Konstrukcja Przejści | 2235 | 989.3538
|  | 1YMX888043M0001 | Konstrukcja Przejści | 569.52 | 238.2821
|  | 1YMX888152M0001 | Konstrukcja Przejści | 570 | 285.1491
|  | 1YMX888153M0001 | Konstrukcja Przejści | 1218 | 517.949
|  | 1YMX888165M0001 | Konstrukcja Przejści | 570 | 117.3387
|  | 1YMX888211M0001 | Konstrukcja Przejści | 4320 | 972.3174
|  | 1YMX888250M0001 | Konstrukcja Przejści | 927 | 108.7215
|  | UXAS233890000 | Klucz do zwalniania | 1512.5 | 173.589
|  | UXAS519400313 | Lampki sygnalizacyjn | 15213 | 8022.5814
| #N/A Total |  |  | 801350.87 | 197120.7898
Aparatura wnętrzowa Total |  |  |  | 7157025.31 | 1017981.8414
Apartura napowietrzna | Napęd UEMC | 1YMR000007M0002 | Napęd UEMC50H5-24VDC | 131306.75 | -16379.3331
|  | 1YMR000151M0001 | Napęd Silnikowy UEMC | 165750 | -35146.5511
|  | 1YMX000137M0001 | UEMC50H5-24VDC/21 | 79274.3 | 3870.3843
| Napęd UEMC Total |  |  | 376331.05 | -47655.4998
| NN1 / 2 | 1YMR304900M0001 | NN2EPVW01 | 24288 | 3916.3064
|  | 1YMR304900M0002 | NN2EPV02 | 17595 | 2178.7811
|  | 1YMR403100M0001 | NN1ZWYP.01 | 10008 | 3862.3571
|  | 1YMR403100M0002 | NN1ZWYP.02 | 359917.24 | 123166.5782
|  | 1YMR404100M0002 | NN2ZWYP02 | 55672 | 20178.8397
|  | 1YMR404100M0005 | NN2ZWYP.05 | 5927.2 | 1980.1752
| NN1 / 2 Total |  |  | 473407.44 | 155283.0377
| NPS | 1YMR418101M0001 | NPS24B1 | 180379.12 | 6208.0433
|  | 1YMR418102M0001 | NPS24B1-K4 | 154462 | 6221.5851
|  | 1YMR418103M0001 | NPS24B1-K5 | 46452 | 3738.5374
|  | 1YMR418103M0002 | NPS24B1-K5J2 | 82126 | 7003.0081
| NPS Total |  |  | 463419.12 | 23171.1739
| Odłącznik ON3 | 1YMR311140M0002 | Odłącznik ON3 30/8-2 | 68768 | 8716.3622
|  | 1YMR311140M0004 | Odłącznik ON3 30W/8- | 177134 | 16754.7223
| Odłącznik ON3 Total |  |  | 245902 | 25471.0845
| ON | 1YMR310125M0002 | ON120/8-2 | 38340.2 | 6318.8542
|  | 1YMR310128M0002 | ON130/8-2 | 2034.8 | 191.8736
|  | 1YMR311125M0002 | ON320/8-2 | 57816 | 8073.9782
|  | 1YMR311126M0002 | ON320/8UD-2 | 60791 | 13313.4621
|  | 1YMR311141M0004 | ON330W/8UD-2 | 97688.6 | 16567.3242
|  | 1YMR311142M0002 | ON III 30/8 UG-2 | 5632 | 1473.8126
| ON Total |  |  | 262302.6 | 45939.3049
| 0 | 1YMR000002M0001 | Komora NPAK 4/3 | 11900 | 568.5295
|  | 1YMR000004M0001 | Komora NPAK 5/3 | 2583.65 | 171.7613
|  | 1YMR418422M0001 | TOR PRĄDOWY NPSZC2 | 2385 | 673.0033
|  | 1YMR888311M0002 | Części | 292.16 | 101.2876
|  | 1YMR888311M0003 | Części | 2250 | 753.531
|  | 1YMR888311R0003 | Części | 1640 | 535.5525
|  | NPSZC2 | TOR PRĄDOWY | 1061.1 | 371.2099
| 0 Total |  |  | 22111.91 | 3174.8753
| #N/A | 000000000001000769 | 1YMR311141M0004 ON33 | 3212 | -4096.0853
|  | 1YMR000006M0001 | Wyłącznik EDF 36KV 1 | 87000 | 5530.1129
|  | 1YMR311141M0002 | Odłącznik ONIII 30/8 | 48960 | 14622.5569
|  | 1YMR418421M0001 | Zacisk wahliwy OJUPZ | 660 | 184.4804
|  | 1YMR418423M0001 | Styk uziemnika NPAE | 1140.78 | 847.3109
|  | 1YMR418601M0001 | Rozłącznik Napowietr | 11981 | -1068.9288
|  | 1YMR418602M0001 | Rozłącznik Napowietr | 163460 | 8058.1141
|  | 1YMR418651M0001 | Skrzynka sterownicza | 57605 | -12378.8971
|  | 1YMX000178M0001 | Napęd silnika UEMC50 | 10824 | -874.9857
|  | 1YMX000224M0001 | IZOLATOR CIĘGNA NPTO | 25380 | 9929.5249
|  | NPTOE3 | IZOLATOR CIĘGNA NPTO | 600 | 260.8178
| #N/A Total |  |  | 410822.78 | 21014.021
Apartura napowietrzna Total |  |  |  | 2254296.9 | 226397.9975
Grand Total |  |  |  | 9411322.21 | 1244379.8389

## Sheet2 (2) (hidden)
Prod Grp | Produkt | Produkt2 | Sum of Revenues | Sum of Gross Profit | Sum of Net Profit ver | Group
Aparatura wnętrzowa | 000000000000020103 | Usługa - przeróbka p | 1990 | 1990 | 1990 | #N/A
Aparatura wnętrzowa | 000000000000040009 | Makulatura | 0 | 0.2 | 0.22828 | 0
Aparatura wnętrzowa | 000000000001000633 | WBT I 3/32 1YMB32210 | 1332.1 | 266.68 | 116.0164 | #N/A
Aparatura wnętrzowa | 000000000001001153 | WBP 30 1YMB412101M0 | 259.2 | -64.8 | -110.6176 | #N/A
Aparatura wnętrzowa | 000000000001001264 | WBP 20 1YMB412101M00 | 108.8 | 49.9 | 41.5708 | #N/A
Aparatura wnętrzowa | 000000000001001265 | WBP 20 1YMB412101M00 | 54.4 | 24.93 | 20.7626 | #N/A
Aparatura wnętrzowa | 1YMB207101M0001 | BPS 01 Podstawa bezp | 42067.8 | 11728.1 | 7437.6906 | #N/A
Aparatura wnętrzowa | 1YMB218101M0001 | TBT 2-3/20 W.I | 531 | 146.95 | 92.6406 | 0
Aparatura wnętrzowa | 1YMB218105M0001 | TBTS 2-3/20 | 1324 | 586.64 | 482.3682 | 0
Aparatura wnętrzowa | 1YMB303111M0002 | PBWMN I 36 W.II-1 | 9030 | 1315.46 | 224.5285 | #N/A
Aparatura wnętrzowa | 1YMB305100M0016 | PBWM I 20/20-1 | 6336 | 1773.6 | 1128.4201 | #N/A
Aparatura wnętrzowa | 1YMB311101M0001 | PBPM 6 | 19718.5 | -42367.78 | -51147.549 | PBPM
Aparatura wnętrzowa | 1YMB311101M0002 | PBPM 10 | 7925.16 | 1957.02 | 1113.0511 | PBPM
Aparatura wnętrzowa | 1YMB311101M0004 | PBPM 30 | 4193 | 844.41 | 370.8779 | PBPM
Aparatura wnętrzowa | 1YMB311101M0007 | PBPM 20 | 42225.75 | 10097.27 | 5553.905 | PBPM
Aparatura wnętrzowa | 1YMB315101M0001 | BRT 6 | 2116.8 | 1001.84 | 844.1708 | WBP/BRT
Aparatura wnętrzowa | 1YMB315101M0002 | BRT 15 | 15413.4 | 7449.2 | 6322.9635 | WBP/BRT
Aparatura wnętrzowa | 1YMB315101M0003 | BRT 30 | 10277.5 | 5290.93 | 4585.7672 | WBP/BRT
Aparatura wnętrzowa | 1YMB318102M0001 | TBT1-3/50 | 34860 | 12528.13 | 9370.127 | 0
Aparatura wnętrzowa | 1YMB318104M0001 | TBTS 1-3/1 | 4681 | 1725.85 | 1307.9552 | 0
Aparatura wnętrzowa | 1YMB318107M0001 | TBTG 1-3/6 | 13193.2 | 3847.03 | 2525.3658 | 0
Aparatura wnętrzowa | 1YMB318108M0001 | TBTG 1 A-3/15 | 9188 | 2132.88 | 1135.1986 | 0
Aparatura wnętrzowa | 1YMB321101M0001 | PBT 1-5/40 | 2376 | 777.61 | 551.5779 | PBPM
Aparatura wnętrzowa | 1YMB322101M0001 | WBT I 3/3 | 28468.7 | 5323.1 | 2050.0255 | WBT
Aparatura wnętrzowa | 1YMB322101M0002 | WBT I 3/6 | 14112 | 4536.22 | 3182.0861 | WBT
Aparatura wnętrzowa | 1YMB322101M0003 | WBT I 3/10 | 14517.2 | 3751.45 | 2229.0396 | WBT
Aparatura wnętrzowa | 1YMB322101M0004 | WBT I 3/16 | 5627.7 | 1260.92 | 643.4032 | WBT
Aparatura wnętrzowa | 1YMB322101M0005 | WBT I 3/20 | 27924.6 | 5938.33 | 2829.1991 | WBT
Aparatura wnętrzowa | 1YMB322101M0006 | WBT I 3/25 | 82265.2 | 20550.84 | 11823.665 | WBT
Aparatura wnętrzowa | 1YMB322101M0007 | WBT I 3/32 | 1245.6 | 363.19 | 238.4063 | WBT
Aparatura wnętrzowa | 1YMB322101M0008 | WBT I 3/40 | 25859.7 | 5136.29 | 2205.7431 | WBT
Aparatura wnętrzowa | 1YMB322101M0009 | WBT I 3/50 | 25140.8 | 6696.43 | 4088.1676 | WBT
Aparatura wnętrzowa | 1YMB322101M0010 | WBT I 3/100 | 2647.2 | 418.87 | 103.7565 | WBT
Aparatura wnętrzowa | 1YMB322101M0011 | WBT 1,5/40 | 18435.6 | 7162.9 | 5568.8006 | WBT
Aparatura wnętrzowa | 1YMB322102M0001 | WBT 1,5/3 | 3536 | 1995.15 | 1777.2547 | WBT
Aparatura wnętrzowa | 1YMB322102M0002 | WBT 1,5/15 | 10254.9 | 4135.5 | 3270.141 | WBT
Aparatura wnętrzowa | 1YMB322103M0001 | WBTGI 3/10 | 120 | 31.29 | 18.7453 | WBT
Aparatura wnętrzowa | 1YMB322103M0002 | WBTGI 3/16 | 28603.94 | 13211.92 | 11035.2977 | WBT
Aparatura wnętrzowa | 1YMB322103M0003 | WBTGI 3/20 | 309 | 172.87 | 153.6195 | WBT
Aparatura wnętrzowa | 1YMB322105M0001 | WBTG 3/3 | 15557.8 | 7974.12 | 6901.6937 | WBT
Aparatura wnętrzowa | 1YMB322105M0002 | WBTG 3/4 | 576 | 309.82 | 272.1789 | WBT
Aparatura wnętrzowa | 1YMB322105M0003 | WBTG 3/6 | 12063 | 1671.42 | 201.9219 | WBT
Aparatura wnętrzowa | 1YMB322107M0001 | WBTG 3/3-I | 42360 | 16642.85 | 13006.1264 | WBT
Aparatura wnętrzowa | 1YMB322108M0001 | WBTS 3/0,6 | 1735.2 | 869.4 | 746.9652 | WBT
Aparatura wnętrzowa | 1YMB322108M0002 | WBTS 3/1 | 7712.24 | 3269.18 | 2640.8763 | WBT
Aparatura wnętrzowa | 1YMB403003M0001 | Sprężyna stykowa | 2193.32 | 934.09 | 756.0193 | 0
Aparatura wnętrzowa | 1YMB403004M0001 | Sprężyna | 1999.32 | 852.96 | 690.8505 | 0
Aparatura wnętrzowa | 1YMB403005M0001 | Sprężyna stykowa B | 6257.8 | 2812.2 | 2324.9495 | 0
Aparatura wnętrzowa | 1YMB403006M0001 | Sprężyna dociskowa | 5745.4 | 2609.88 | 2166.4786 | 0
Aparatura wnętrzowa | 1YMB411002M0001 | Sprężyna stykowa | 8962.18 | 3878.9 | 3160.0612 | 0
Aparatura wnętrzowa | 1YMB411003M0001 | Opór | 1095.62 | 416.16 | 320.0759 | 0
Aparatura wnętrzowa | 1YMB412101M0001 | WBP 6 | 63465.83 | 30751.58 | 26125.3798 | WBP/BRT
Aparatura wnętrzowa | 1YMB412101M0002 | WBP 10 | 57350.16 | 27136.66 | 22864.0968 | WBP/BRT
Aparatura wnętrzowa | 1YMB412101M0003 | WBP 20 | 163400.1 | 75334.61 | 62881.0589 | WBP/BRT
Aparatura wnętrzowa | 1YMB412101M0004 | WBP 30 | 11396.25 | 5834.53 | 5048.0339 | WBP/BRT
Aparatura wnętrzowa | 1YMB420002M0001 | Sprężyna styk | 7122 | 2163.29 | 1462.067 | 0
Aparatura wnętrzowa | 1YMB420003M0001 | Sprężyna dociskowa | 8705.2 | 3957.13 | 3285.6941 | 0
Aparatura wnętrzowa | 1YMB507102M0005 | BPS 12/1/Zn/Żywiczna | 1344 | 616.1 | 513.1659 | #N/A
Aparatura wnętrzowa | 1YMB531001M0001 | CEF 3,6/7,2KV 6A 192 | 2573.1 | 475.06 | 178.3712 | CEF
Aparatura wnętrzowa | 1YMB531001M0002 | CEF 3,6/7,2KV 10A 19 | 753.6 | 138.99 | 52.0765 | CEF
Aparatura wnętrzowa | 1YMB531001M0003 | CEF 3,6/7,2KV 16A 19 | 3519.4 | 773.42 | 385.1044 | CEF
Aparatura wnętrzowa | 1YMB531001M0004 | CEF 3,6/7,2KV 25A 19 | 3788.4 | 627.78 | 180.8292 | CEF
Aparatura wnętrzowa | 1YMB531001M0005 | CEF 3,6/7,2KV 40A 19 | 4283.3 | 731.52 | 229.2543 | CEF
Aparatura wnętrzowa | 1YMB531001M0007 | CEF 3,6/7,2KV 63A 19 | 6637 | 1963.03 | 1302.0727 | CEF
Aparatura wnętrzowa | 1YMB531001M0008 | CEF 3,6/7,2KV 80A 19 | 1623.6 | 346.11 | 165.4571 | CEF
Aparatura wnętrzowa | 1YMB531001M0009 | CEF 3,6/7,2KV 100A 1 | 23395.8 | 5703.75 | 3201.875 | CEF
Aparatura wnętrzowa | 1YMB531001M0010 | CEF 3,6/7,2KV 125A 2 | 5580.9 | 937.66 | 281.0483 | CEF
Aparatura wnętrzowa | 1YMB531001M0011 | CEF 3,6/7,2KV 160A 2 | 5958.9 | 1713.54 | 1113.1935 | CEF
Aparatura wnętrzowa | 1YMB531001M0012 | CEF 3,6/7,2KV 200A 2 | 1627.2 | 281.16 | 90.8133 | CEF
Aparatura wnętrzowa | 1YMB531002M0002 | CEF 12KV 10A 292mm | 3448.5 | 1015.15 | 671.0442 | CEF
Aparatura wnętrzowa | 1YMB531002M0003 | CEF 12KV 16A 292mm | 426 | 46.38 | -7.303 | CEF
Aparatura wnętrzowa | 1YMB531002M0004 | CEF 12KV 25A 292mm | 664.8 | 88.71 | 7.2437 | CEF
Aparatura wnętrzowa | 1YMB531002M0005 | CEF 12KV 40A 292mm | 4727.6 | 1299.84 | 815.1123 | CEF
Aparatura wnętrzowa | 1YMB531002M0006 | CEF 12KV 50A 292mm | 1845.6 | 333.06 | 119.1681 | CEF
Aparatura wnętrzowa | 1YMB531002M0007 | CEF 12KV 63A 292mm | 3187.2 | 673.8 | 318.3741 | CEF
Aparatura wnętrzowa | 1YMB531002M0008 | CEF 12KV 80A 292mm # | 1812 | 86.01 | -158.0664 | CEF
Aparatura wnętrzowa | 1YMB531002M0009 | CEF 12KV 100A 292mm | 2095.2 | 204.57 | -62.7885 | CEF
Aparatura wnętrzowa | 1YMB531002M0010 | CEF 12KV 125A 442mm | 357.6 | -13.89 | -66.4233 | CEF
Aparatura wnętrzowa | 1YMB531002M0011 | CEF 12KV 160A 442mm | 2084.4 | 491.94 | 266.7464 | CEF
Aparatura wnętrzowa | 1YMB531002M0012 | CEF 12KV 200A 442mm | 4357.8 | 987.39 | 510.7723 | CEF
Aparatura wnętrzowa | 1YMB531002M0014 | CEF 12KV 31,5A 292mm | 1704 | 358.86 | 168.6405 | CEF
Aparatura wnętrzowa | 1YMB531002M0021 | CEF 12KV 80A 292mm, | 96.8 | 18.13 | 7.0051 | CEF
Aparatura wnętrzowa | 1YMB531002M0022 | CEF 12KV 100A 292mm | 5877.6 | 2363.04 | 1866.0377 | CEF
Aparatura wnętrzowa | 1YMB531003M0001 | CEF 17,5KV 6A 292mm | 1627.4 | 442.16 | 274.5524 | CEF
Aparatura wnętrzowa | 1YMB531003M0003 | CEF 17,5KV 16A 292mm | 1117.2 | 375.84 | 271.0025 | CEF
Aparatura wnętrzowa | 1YMB531003M0004 | CEF 17,5KV 25A 292mm | 1629.4 | 512.63 | 354.7049 | CEF
Aparatura wnętrzowa | 1YMB531003M0006 | CEF 17,5KV 50A 292mm | 438 | 159.33 | 119.9226 | CEF
Aparatura wnętrzowa | 1YMB531003M0007 | CEF 17,5KV 63A 292mm | 1374 | 289.73 | 136.4008 | CEF
Aparatura wnętrzowa | 1YMB531003M0008 | CEF 17,5KV 80A 442mm | 1879.5 | 495.78 | 300.1049 | CEF
Aparatura wnętrzowa | 1YMB531003M0009 | CEF 17,5KV 100A 442m | 8944.9 | 2344.4 | 1411.0075 | CEF
Aparatura wnętrzowa | 1YMB531003M0010 | CEF 17,5KV 125A 442m | 523.2 | 72.18 | 8.4002 | CEF
Aparatura wnętrzowa | 1YMB531003M0021 | CEF 17,5KV 40A 292mm | 2020.2 | 508.25 | 294.4415 | CEF
Aparatura wnętrzowa | 1YMB531004M0001 | CEF 24KV 6A 442mm | 3691.44 | 382.54 | -85.3794 | CEF
Aparatura wnętrzowa | 1YMB531004M0002 | CEF 24KV 10A 442mm | 5275.22 | 401.54 | -287.6587 | CEF
Aparatura wnętrzowa | 1YMB531004M0003 | CEF 24KV 16A 442mm | 6064.04 | 914.24 | 185.9945 | CEF
Aparatura wnętrzowa | 1YMB531004M0004 | CEF 24KV 25A 442mm | 17521.64 | 3122.66 | 1086.4659 | CEF
Aparatura wnętrzowa | 1YMB531004M0005 | CEF 24KV 40A 442mm | 27861.1 | 6252.3 | 3196.548 | CEF
Aparatura wnętrzowa | 1YMB531004M0006 | CEF 24KV 50A 442mm # | 2468.4 | 160.5 | -165.8656 | CEF
Aparatura wnętrzowa | 1YMB531004M0007 | CEF 24KV 63A 442mm # | 5136 | 686.88 | 57.7193 | CEF
Aparatura wnętrzowa | 1YMB531004M0008 | CEF 24KV 80A 537mm # | 412.8 | 9.45 | -47.5887 | CEF
Aparatura wnętrzowa | 1YMB531004M0009 | CEF 24KV 100A 537mm | 571.2 | 101.7 | 35.3069 | CEF
Aparatura wnętrzowa | 1YMB531004M0011 | CEF 24KV 20A 442mm # | 10891.6 | 2283.96 | 1066.7331 | CEF
Aparatura wnętrzowa | 1YMB531004M0012 | CEF 24KV 31,5A 442mm | 9025.6 | 1584.24 | 531.9395 | CEF
Aparatura wnętrzowa | 1YMB531004M0021 | CEF 24KV 50A 442mm # | 5143.55 | 1576.84 | 1072.463 | CEF
Aparatura wnętrzowa | 1YMB531004M0022 | CEF 24KV 63A 442mm # | 11534.72 | 3186.92 | 2006.4377 | CEF
Aparatura wnętrzowa | 1YMB531004M0023 | CEF 24KV 80A 537mm # | 594 | 270.06 | 224.2509 | CEF
Aparatura wnętrzowa | 1YMB531006M0001 | CEF 36KV 6A 537mm | 720 | 272.52 | 209.2408 | CEF
Aparatura wnętrzowa | 1YMB531006M0002 | CEF 36KV 10A 537mm | 1342 | 344.12 | 203.0074 | CEF
Aparatura wnętrzowa | 1YMB531006M0003 | CEF 36KV 16A 537mm | 1209.6 | 248.16 | 112.2005 | CEF
Aparatura wnętrzowa | 1YMB531006M0004 | CEF 36KV 25A 537mm | 540.8 | 97.12 | 34.3782 | CEF
Aparatura wnętrzowa | 1YMB531011M0005 | CEF-S 12-40 12KV 40A | 5760 | 1689 | 1113.3102 | CEF
Aparatura wnętrzowa | 1YMB531011M0006 | CEF-S 12-50 12KV 50A | 10812 | 3336.42 | 2279.2804 | CEF
Aparatura wnętrzowa | 1YMB531022M0001 | CEF SHORT 24KV 80A 4 | 11753.5 | 2177.39 | 823.2094 | CEF
Aparatura wnętrzowa | 1YMB531022M0002 | CEF SHORT 24KV 100A | 969.6 | 178.86 | 67.0396 | CEF
Aparatura wnętrzowa | 1YMB531022M0003 | CEF SHORT 24KV 125A | 523.2 | -60.84 | -143.4305 | CEF
Aparatura wnętrzowa | 1YMB531029M0001 | CMF 7,2KV 63A 442mm | 1668.6 | 443.88 | 270.6894 | CMF
Aparatura wnętrzowa | 1YMB531029M0002 | CMF 7,2KV 100A 442mm | 7108.8 | 1776.02 | 1021.8989 | CMF
Aparatura wnętrzowa | 1YMB531029M0003 | CMF 7,2KV 160A 442mm | 3405.6 | 581.67 | 182.3313 | CMF
Aparatura wnętrzowa | 1YMB531029M0004 | CMF 7,2KV 200A 442mm | 3338.4 | 775.02 | 412.5263 | CMF
Aparatura wnętrzowa | 1YMB531029M0005 | CMF 7,2KV 250A 442mm | 3307.2 | 523.5 | 129.8503 | CMF
Aparatura wnętrzowa | 1YMB531029M0006 | CMF 7,2KV 315A 442mm | 3086.1 | 778.5 | 452.1768 | CMF
Aparatura wnętrzowa | 1YMB531030M0003 | CMF 12KV 160A 442mm | 1080 | 284.4 | 171.8923 | CMF
Aparatura wnętrzowa | 1YMB531034M0001 | CEF LONG 3,6/7,2KV 6 | 1972.8 | 348.21 | 118.4729 | CEF
Aparatura wnętrzowa | 1YMB531034M0004 | CEF LONG 3,6/7,2KV 2 | 237.6 | 52.17 | 25.9479 | CEF
Aparatura wnętrzowa | 1YMB531034M0005 | CEF LONG 3,6/7,2KV 4 | 316 | 63.8 | 28.1358 | CEF
Aparatura wnętrzowa | 1YMB531034M0006 | CEF LONG 3,6/7,2KV 5 | 420 | 89.7 | 42.9915 | CEF
Aparatura wnętrzowa | 1YMB531034M0007 | CEF LONG 3,6/7,2KV 6 | 2978.4 | 495.63 | 144.5356 | CEF
Aparatura wnętrzowa | 1YMB531034M0008 | CEF LONG 3,6/7,2KV 8 | 4281.6 | 1043.88 | 586.0263 | CEF
Aparatura wnętrzowa | 1YMB531034M0009 | CEF LONG 3,6/7,2KV 1 | 2672 | 577.76 | 281.6085 | CEF
Aparatura wnętrzowa | 1YMB531035M0005 | CEF LONG 12KV 40A 44 | 848 | 123.74 | 21.3207 | CEF
Aparatura wnętrzowa | 1YMB531035M0007 | CEF LONG 12KV 63A 44 | 1625.4 | 405.9 | 233.4476 | CEF
Aparatura wnętrzowa | 1YMB531035M0021 | CEF LONG 12KV 80A 44 | 1464.21 | 453.57 | 310.653 | CEF
Aparatura wnętrzowa | 1YMB531035M0022 | CEF LONG 12KV 100A 4 | 1250.4 | 383.52 | 260.9324 | CEF
Aparatura wnętrzowa | 1YMB531036M0001 | CEF LONG 17,5KV 6A 3 | 285.6 | 58.92 | 26.8646 | CEF
Aparatura wnętrzowa | 1YMB531036M0003 | CEF LONG 17,5KV 16A | 738 | 267.72 | 201.2166 | CEF
Aparatura wnętrzowa | 1YMB531036M0005 | CEF LONG 17,5KV 40A | 552 | -71.55 | -159.7277 | CEF
Aparatura wnętrzowa | 1YMB531036M0013 | CEF LONG 17,5KV 20A | 882 | 318.64 | 238.9739 | CEF
Aparatura wnętrzowa | 1YMB531037M0003 | CEF LONG 17,5KV 16A | 1576.8 | 436.61 | 275.373 | CEF
Aparatura wnętrzowa | 1YMB531037M0007 | CEF LONG 17,5KV 63A | 3454.5 | 709.24 | 321.0262 | CEF
Aparatura wnętrzowa | 1YMB531037M0014 | CEF LONG 17,5KV 31,5 | 1008 | 354.15 | 261.6875 | CEF
Aparatura wnętrzowa | 1YMB531037M0021 | CEF LONG 17,5KV 40A | 2407.6 | 934.09 | 725.7174 | CEF
Aparatura wnętrzowa | 1YMB531042M0004 | CEF 12kV 20A 292mm # | 708.6 | 135.81 | 54.8104 | CEF
Aparatura wnętrzowa | 1YMB531044M0002 | CEF 24kV 10A 442mm # | 755.8 | 107.6 | 15.9365 | CEF
Aparatura wnętrzowa | 1YMB531044M0003 | CEF 24kV 16A 442mm # | 1860 | 384.68 | 176.0515 | CEF
Aparatura wnętrzowa | 1YMB531044M0004 | CEF 24KV 20A 442mm # | 2991.9 | 633.93 | 300.4838 | CEF
Aparatura wnętrzowa | 1YMR107102M0010 | NR3-P | 13611.8 | 3180.56 | 1705.4535 | CEF
Aparatura wnętrzowa | 1YMR107102M0014 | NR3-B/N05 220 DC/PSO | 1542.3 | 444.82 | 289.6227 | Napęd ręczny
Aparatura wnętrzowa | 1YMR107102M0015 | NR3-B/BE 110 DC/N02 | 2960 | 1009.86 | 734.086 | Napęd ręczny
Aparatura wnętrzowa | 1YMR107102M0019 | NR3-B | 16269.05 | 3782.5 | 2016.7472 | Napęd ręczny
Aparatura wnętrzowa | 1YMR107102M0023 | NR3-B/N05 | 1760 | 172.48 | -52.015 | Napęd ręczny
Aparatura wnętrzowa | 1YMR107102M0024 | NR3-B/BE 110DC | 7576.8 | 1724.4 | 896.7981 | Napęd ręczny
Aparatura wnętrzowa | 1YMR107102M0031 | NR3-B/BE 220 AC/PS0 | 10810.8 | 2432.21 | 1247.3736 | Napęd ręczny
Aparatura wnętrzowa | 1YMR116102M0003 | OW I 10/16-1 | 1904 | 169.38 | -75.9168 | Odłącznik OW
Aparatura wnętrzowa | 1YMR206102M0001 | NP 9/1 | 2010 | 564.41 | 359.9857 | Napęd Pneumatyczny
Aparatura wnętrzowa | 1YMR206102M0003 | NP 9/3 | 630 | 148.1 | 79.9534 | Napęd Pneumatyczny
Aparatura wnętrzowa | 1YMR206102M1001 | Napęd pneumatyczny N | 26079.87 | 6063.7 | 3233.1656 | Napęd Pneumatyczny
Aparatura wnętrzowa | 1YMR315102M0001 | UW III 10-1 | 1587.6 | 480.91 | 324.4103 | Uziemik UW
Aparatura wnętrzowa | 1YMR315102M0002 | UW III 20-1+ | 2830.8 | 876.79 | 600.4688 | Uziemik UW
Aparatura wnętrzowa | 1YMR315102M0004 | UW III 10-2 | 3334.95 | 935.44 | 596.1196 | Uziemik UW
Aparatura wnętrzowa | 1YMR315102M0005 | UW III 20-2 | 1680 | 733.37 | 599.5048 | Uziemik UW
Aparatura wnętrzowa | 1YMR315102M0006 | UW III 30-2 | 12569.2 | 4223.28 | 3043.0635 | Uziemik UW
Aparatura wnętrzowa | 1YMR315110M0001 | UW III 7,2-1/160/750 | 1344 | 700.11 | 609.056 | Uziemik UW
Aparatura wnętrzowa | 1YMR316111M0014 | Odłącznik wnętrzowy | 4055 | 846.92 | 393.2577 | #N/A
Aparatura wnętrzowa | 1YMR316122M0002 | Odłącznik wnętrzowy | 1243 | 304.52 | 171.8073 | #N/A
Aparatura wnętrzowa | 1YMR317101M0002 | OW III 10/6-1 | 26156.3 | 3975.03 | 838.3237 | Odłącznik OW
Aparatura wnętrzowa | 1YMR317101M0005 | OW III 20/6-1 | 43799.8 | 3768.15 | -1892.8212 | Odłącznik OW
Aparatura wnętrzowa | 1YMR317101M0006 | OW III 20/12-1 | 12558.8 | 1656.77 | 115.0879 | Odłącznik OW
Aparatura wnętrzowa | 1YMR317101M0008 | OW III 30/6-2 | 87445 | 17362.59 | 7452.0691 | Odłącznik OW
Aparatura wnętrzowa | 1YMR317101M0031 | OWD 301 W.02/1 | 16707.6 | 10878.88 | 10054.6268 | Odłącznik OWD
Aparatura wnętrzowa | 1YMR317101M0032 | OWD 101 W.02/1 | 10440 | 3363.14 | 2362.3843 | Odłącznik OWD
Aparatura wnętrzowa | 1YMR317102M0002 | OW III 10/6 UD-1 | 27261.8 | 4173.27 | 908.2659 | Odłącznik OW
Aparatura wnętrzowa | 1YMR317102M0005 | OW III 20/6 UD-1 | 12156.6 | 499.74 | -1148.6844 | Odłącznik OW
Aparatura wnętrzowa | 1YMR317102M0006 | OW III 20/12 UD-1 | 2956.8 | 587.72 | 252.7027 | Odłącznik OW
Aparatura wnętrzowa | 1YMR317102M0008 | OW III 30/6 UD-2 | 1451.4 | 194.47 | 16.7245 | Odłącznik OW
Aparatura wnętrzowa | 1YMR317103M0002 | OW III 10/6 UG-1 | 6271.2 | 1487.7 | 811.2538 | Odłącznik OW
Aparatura wnętrzowa | 1YMR317103M0005 | OW III 20/6 UG-1 | 34884.4 | 5801.23 | 1688.5095 | Odłącznik OW
Aparatura wnętrzowa | 1YMR317103M0006 | OW III 20/12 UG-1 | 5330.8 | 827.33 | 190.4836 | Odłącznik OW
Aparatura wnętrzowa | 1YMR317104M0001 | OW III 10/12-1 | 81761.6 | 19241 | 10399.8127 | Odłącznik OW
Aparatura wnętrzowa | 1YMR317105M0001 | OW III 10/12 UD-1 | 12568.8 | 1884.68 | 373.8131 | Odłącznik OW
Aparatura wnętrzowa | 1YMR317106M0001 | OW III 10/12 UG-1 | 1092 | 158.86 | 26.9024 | Odłącznik OW
Aparatura wnętrzowa | 1YMR317111M0001 | OW III 10/6-2 | 76156.12 | 16755.86 | 8355.9275 | Odłącznik OW
Aparatura wnętrzowa | 1YMR317111M0003 | OW III 20/6-2 | 31119.9 | 3112.28 | -848.3444 | Odłącznik OW
Aparatura wnętrzowa | 1YMR317111M0008 | OW III 10/6-2/125 | 2279 | 414.91 | 151.3046 | Odłącznik OW
Aparatura wnętrzowa | 1YMR317111M0010 | OW III 20/6-2/160/NR | 3813 | 454.58 | -20.3422 | Odłącznik OW
Aparatura wnętrzowa | 1YMR317111M0013 | OW III 10/6-2/NRK | 60017.68 | 14589.96 | 8165.9177 | Odłącznik OW
Aparatura wnętrzowa | 1YMR317112M0001 | OW III 10/6 UD-2 | 27178.6 | 3608.93 | 275.8867 | Odłącznik OW
Aparatura wnętrzowa | 1YMR317112M0003 | OW III 20/6 UD-2 | 8718.2 | 1275.23 | 222.7018 | Odłącznik OW
Aparatura wnętrzowa | 1YMR317112M0014 | OW III 20/6 UD-2/160 | 2895 | 382.28 | 26.9503 | Odłącznik OW
Aparatura wnętrzowa | 1YMR317112M0015 | OW III 20/6 UD-2/160 | 2888 | 466.27 | 123.8074 | Odłącznik OW
Aparatura wnętrzowa | 1YMR317113M0003 | OW III 20/6 UG-2 | 15718.1 | 2373.8 | 486.7507 | Odłącznik OW
Aparatura wnętrzowa | 1YMR317121M0002 | OW III 10/6-1 /NRK | 3235 | 365.01 | -40.8421 | Odłącznik OW
Aparatura wnętrzowa | 1YMR317150M0001 | OWD 501 w 02/1 | 91020 | 29687.68 | 21014.5302 | Odłącznik OWD
Aparatura wnętrzowa | 1YMR405101M0001 | NO5 220 V DC | 565654.25 | 153161.13 | 94829.4933 | NO5
Aparatura wnętrzowa | 1YMR405101M0002 | NO5 110 V DC | 48221.5 | 13132.39 | 8170.3552 | NO5
Aparatura wnętrzowa | 1YMR405101M0005 | Blokada NO5 24 VDC | 7462 | 1686.06 | 869.2705 | NO5
Aparatura wnętrzowa | 1YMR405101M0007 | Blokada NO5 48VDC | 588 | 152.13 | 90.4926 | NO5
Aparatura wnętrzowa | 1YMR405102M0001 | NO5 220 V AC | 17083.5 | 3700.47 | 1807.9438 | NO5
Aparatura wnętrzowa | 1YMR409108M0001 | NRW04-3-L/BM | 14708.2 | 3780.12 | 2234.7541 | Napęd ręczny
Aparatura wnętrzowa | 1YMR409108M0003 | NRW04-3-L/BE 110 DC | 2598 | 997.71 | 771.4092 | Napęd ręczny
Aparatura wnętrzowa | 1YMR409108M0010 | NRW04-3-L/N05 220 DC | 4312 | 1867.81 | 1522.1713 | Napęd ręczny
Aparatura wnętrzowa | 1YMR409108M0011 | NRW04-3-L/N05 110 DC | 3528 | 1514.66 | 1229.9488 | Napęd ręczny
Aparatura wnętrzowa | 1YMR409109M0003 | NRW04-3-L/BM/PSO/8/ | 1870 | 501.11 | 307.532 | Napęd ręczny
Aparatura wnętrzowa | 1YMR409109M0004 | NRW04-3-L/BM/ PSO 6/ | 43916.2 | 14021.31 | 9793.8023 | Napęd ręczny
Aparatura wnętrzowa | 1YMR409109M0005 | NRW04-3-L/BM/N02 | 10592 | 3276.4 | 2241.8835 | Napęd ręczny
Aparatura wnętrzowa | 1YMR409109M0006 | NRW04-3-L/BE 220 DC/ | 6992 | 2254.23 | 1584.2506 | Napęd ręczny
Aparatura wnętrzowa | 1YMR409109M0010 | NRW04-3-L/BE/220 DC/ | 2793.6 | 857.13 | 583.2892 | Napęd ręczny
Aparatura wnętrzowa | 1YMR409109M0012 | NRW04-3-L/BE 110 DC/ | 4277.2 | 1025.51 | 565.6808 | Napęd ręczny
Aparatura wnętrzowa | 1YMR409109M0014 | NRW04-3-L/BE 110 DC/ | 1663.2 | 267.09 | 69.6628 | Napęd ręczny
Aparatura wnętrzowa | 1YMR409109M0015 | NRW04-3-L/BE/110 DC/ | 6421.8 | 2212.19 | 1616.899 | Napęd ręczny
Aparatura wnętrzowa | 1YMR409109M0045 | NRW04-3-L/BE 110 AC/ | 952 | 158.45 | 46.2322 | Napęd ręczny
Aparatura wnętrzowa | 1YMR409109M0046 | NRW04-3-L/N05 220DC/ | 114151 | 15759.78 | 1846.0427 | Napęd ręczny
Aparatura wnętrzowa | 1YMR409109M0049 | NRW04-3-L/N05 220DC/ | 165737.6 | 49527.43 | 33093.8725 | Napęd ręczny
Aparatura wnętrzowa | 1YMR409109M0050 | NRW04-3-L/N05 220 DC | 68058.6 | 19192.63 | 12282.3765 | Napęd ręczny
Aparatura wnętrzowa | 1YMR409109M0051 | NRW04-3-L/N05 110 DC | 7642 | 1235.48 | 329.5187 | Napęd ręczny
Aparatura wnętrzowa | 1YMR409109M0055 | NRW04-3-L/N05 110 DC | 22427.4 | 5899.72 | 3562.5013 | Napęd ręczny
Aparatura wnętrzowa | 1YMR409109M1005 | ŁĄCZNIK POM.PS-O 6NZ | 5853.04 | 837.05 | 127.7269 | Napęd ręczny
Aparatura wnętrzowa | 1YMR409110M0001 | NRW04-4-L/BM | 1068 | 373.37 | 275.1407 | Napęd ręczny
Aparatura wnętrzowa | 1YMR409110M0010 | NRW04-4-L/N05 220 DC | 4711.6 | 1593.2 | 1152.2196 | Napęd ręczny
Aparatura wnętrzowa | 1YMR409111M0001 | NRW04-3-P/BM | 9503.7 | 1925.04 | 853.3236 | Napęd ręczny
Aparatura wnętrzowa | 1YMR409111M0002 | NRW04-3-P/BE/220 DC/ | 361.2 | 106.49 | 70.4709 | Napęd ręczny
Aparatura wnętrzowa | 1YMR409111M0003 | NRW04-3-P/BE 110/DC | 802 | 238.49 | 158.8027 | Napęd ręczny
Aparatura wnętrzowa | 1YMR409111M0010 | NRW04-3-P/N05 110 DC | 1368 | 494.3 | 370.748 | Napęd ręczny
Aparatura wnętrzowa | 1YMR409111M0011 | NRW04-3-P/N05 220 DC | 5032 | 2233.61 | 1837.883 | Napęd ręczny
Aparatura wnętrzowa | 1YMR409112M0001 | NRW04-3-P/BM/PSO/12/ | 21174 | 2492.51 | -149.2841 | Napęd ręczny
Aparatura wnętrzowa | 1YMR409112M0002 | NRW04-3-P/BM/PSO/10/ | 4968 | 1166.58 | 629.0121 | Napęd ręczny
Aparatura wnętrzowa | 1YMR409112M0004 | NRW04-3-P/BM/PS0 6 | 33930 | 9120.08 | 5611.65 | Napęd ręczny
Aparatura wnętrzowa | 1YMR409112M0005 | NRW04-3-P/BM/N02 | 1367.4 | 528.37 | 409.7208 | Napęd ręczny
Aparatura wnętrzowa | 1YMR409112M0006 | NRW04-3-P/BE/220/PSO | 6992 | 2254.22 | 1584.2392 | Napęd ręczny
Aparatura wnętrzowa | 1YMR409112M0007 | NRW04-3-P/BE 220 DC/ | 13003.2 | 2092.04 | 549.0668 | Napęd ręczny
Aparatura wnętrzowa | 1YMR409112M0008 | NRW04-3-P/BE 220 DC/ | 1999.2 | 504.22 | 292.8113 | Napęd ręczny
Aparatura wnętrzowa | 1YMR409112M0009 | NRW04-3-P/BE 220DC/P | 21880 | 4189.38 | 1687.7072 | Napęd ręczny
Aparatura wnętrzowa | 1YMR409112M0010 | NRW04-3-P/BE/220 DC/ | 16544.3 | 4364.03 | 2641.5889 | Napęd ręczny
Aparatura wnętrzowa | 1YMR409112M0015 | NRW04-3-P/BE/110 DC/ | 1161.6 | 338.49 | 222.0921 | Napęd ręczny
Aparatura wnętrzowa | 1YMR409112M0046 | NRW04-3-P/N05 220 DC | 57601.4 | 7616.29 | 547.7763 | Napęd ręczny
Aparatura wnętrzowa | 1YMR409112M0047 | NRW04-3-P/NO5 220 DC | 13542.4 | 2835.4 | 1321.2976 | Napęd ręczny
Aparatura wnętrzowa | 1YMR409112M0049 | NRW04-3-P/N05 220 DC | 99664.4 | 22868.66 | 12008.7911 | Napęd ręczny
Aparatura wnętrzowa | 1YMR409112M0050 | NRW04-3-P/NO5 220 DC | 51159.4 | 15508.03 | 10466.4847 | Napęd ręczny
Aparatura wnętrzowa | 1YMR409112M0051 | NRW04-3-P/N05 110 DC | 7432 | 620.21 | -343.0615 | Napęd ręczny
Aparatura wnętrzowa | 1YMR409112M0053 | NRW04-3-P/NO5 110 DC | 9730.3 | 2692.75 | 1697.5533 | Napęd ręczny
Aparatura wnętrzowa | 1YMR409112M0054 | NRW04-3-P/N05 110 DC | 8377.2 | 3211.6 | 2481.1202 | Napęd ręczny
Aparatura wnętrzowa | 1YMR409113M0001 | NRW04-4-P/BM | 487.2 | 115.97 | 63.4735 | Napęd ręczny
Aparatura wnętrzowa | 1YMR409113M0010 | NRW04-4-P/N05 220 DC | 4711.6 | 1593.2 | 1152.2196 | Napęd ręczny
Aparatura wnętrzowa | 1YMR409853M0001 | Blokada BM NRW 4 L03 | 1200 | 801.09 | 744.6792 | #N/A
Aparatura wnętrzowa | 1YMR413311M0001 | Komora kpl. | 3620.4 | 1793.38 | 1535.0167 | 0
Aparatura wnętrzowa | 1YMR413610M0001 | Nóż opalny spawany | 3108 | 1741.78 | 1548.5796 | 0
Aparatura wnętrzowa | 1YMR414345M0001 | Łącznik ŁK-15 | 5448.8 | 3934.92 | 3720.8386 | 0
Aparatura wnętrzowa | 1YMR414346M0001 | Łącznik | 756 | 526.98 | 494.5937 | 0
Aparatura wnętrzowa | 1YMR416501M0001 | Przełącznik z NO2 | 13580.04 | 4551.18 | 3274.3874 | 0
Aparatura wnętrzowa | 1YMR416501M0004 | Łącznik pomocniczy k | 3480 | 1669.6 | 1413.587 | #N/A
Aparatura wnętrzowa | 1YMR416501M0006 | Łącznik z NO2 | 6926 | 798.23 | -68.3126 | 0
Aparatura wnętrzowa | 1YMR416914M0001 | Łącznik (fi=25) OW3 | 325.92 | 124.78 | 96.3363 | #N/A
Aparatura wnętrzowa | 1YMR416914M0003 | Łącznik R-16 | 312.48 | 101.88 | 72.0986 | 0
Aparatura wnętrzowa | 1YMR417100M0001 | OWD 310 W.01/1 | 82125 | 18474.64 | 9473.6907 | Odłącznik OWD
Aparatura wnętrzowa | 1YMR417100M0004 | OWD 310 W.02/1 | 143092.36 | 31659.05 | 15900.9997 | Odłącznik OWD
Aparatura wnętrzowa | 1YMR417100M0007 | OWD 320 W.02/1 | 58491.8 | 12963.74 | 6525.5084 | Odłącznik OWD
Aparatura wnętrzowa | 1YMR417100M0010 | OWD 303 W.01/1 | 15712 | 3427.81 | 1690.6734 | Odłącznik OWD
Aparatura wnętrzowa | 1YMR417100M0011 | OWD 203 W.01/1 | 3860 | 1412.73 | 1066.6557 | Odłącznik OWD
Aparatura wnętrzowa | 1YMR417100M0014 | OWD 203 W.02/1 | 7411.6 | 2520.45 | 1828.7808 | Odłącznik OWD
Aparatura wnętrzowa | 1YMR417100M0015 | OWD 103 W.02/1 | 56773 | 16868.59 | 11225.6121 | Odłącznik OWD
Aparatura wnętrzowa | 1YMR417121M0001 | OW III 7,2/6-1/160/N | 23242 | 4727.45 | 2109.2633 | Odłącznik OW
Aparatura wnętrzowa | 1YMR417122M0001 | OW III 7,2/6-1/160/U | 11622 | 2044.96 | 690.6479 | Odłącznik OW
Aparatura wnętrzowa | 1YMR417122M0009 | OW III 10/6 UD-2/NRK | 91276.84 | 226.98 | -12648.598 | Odłącznik OW
Aparatura wnętrzowa | 1YMR417711M0001 | Dźwignia wyk.specjal | 360 | 154.57 | 125.5197 | #N/A
Aparatura wnętrzowa | 1YMR888317M0002 | Części | 5999.2 | 2497.02 | 2001.7684 | 0
Aparatura wnętrzowa | 1YMR888317M0003 | Części | 10424.75 | 3458.8 | 2473.7284 | 0
Aparatura wnętrzowa | 1YMR888317R0001 | Części | 360 | 135 | 103.1822 | 0
Aparatura wnętrzowa | 1YMR888317R0002 | Części | 583.2 | 399.97 | 374.059 | 0
Aparatura wnętrzowa | 1YMR888317R0003 | Części | 2326.8 | 1273.91 | 1125.0183 | 0
Aparatura wnętrzowa | 1YMX000004M0004 | Cięgno grubościenne | 1260 | 573.41 | 476.3177 | #N/A
Aparatura wnętrzowa | 1YMX000012M0001 | Cięgno izolowane HE | 340.2 | 152.89 | 126.402 | #N/A
Aparatura wnętrzowa | 1YMX000053M0001 | Łącznik cięgna kpl. | 405.8 | 175.17 | 142.5561 | 0
Aparatura wnętrzowa | 1YMX000063M0001 | Przegroda NAL kpl. | 816 | 220.5 | 136.2889 | 0
Aparatura wnętrzowa | 1YMX000072M0001 | Napęd Silnikowy UEMC | 35340 | 5737.73 | 1551.6023 | #N/A
Aparatura wnętrzowa | 1YMX000076M0001 | Napęd Silnikowy UEMC | 81576 | 18863.04 | 9994.6506 | #N/A
Aparatura wnętrzowa | 1YMX000077M0001 | Napęd Silnikowy UEMC | 23336 | 7004.77 | 4695.3318 | #N/A
Aparatura wnętrzowa | 1YMX000130M0001 | Część do wyz. bezp. | 166.44 | 88.49 | 77.4669 | #N/A
Aparatura wnętrzowa | 1YMX000138M0001 | Napęd Silnikowy UEMC | 167813.36 | 26454.62 | 6464.7432 | #N/A
Aparatura wnętrzowa | 1YMX000240M0001 | Napęd kpl. | 1968 | -968.82 | -1384.1227 | 0
Aparatura wnętrzowa | 1YMX016472M0002 | UCE 3,6/7,2 KV | 2987.04 | 600.75 | 263.299 | 0
Aparatura wnętrzowa | 1YMX016472M0005 | UCE 24 KV | 739.2 | 208.86 | 133.8634 | 0
Aparatura wnętrzowa | 1YMX016472M0007 | UCE 17,5 kV | 837 | 272.11 | 192.2276 | 0
Aparatura wnętrzowa | 1YMX019909M0001 | Podstawa części prze | 44 | 24.93 | 22.2333 | #N/A
Aparatura wnętrzowa | 1YMX024466M0002 | Dźwignia ręczna HE/R | 7560 | 4339.23 | 3883.7732 | #N/A
Aparatura wnętrzowa | 1YMX042249M0001 | Część przednia HE kp | 241.92 | 118.35 | 100.8757 | #N/A
Aparatura wnętrzowa | 1YMX052501M0001 | Podstawa bezp.UCE 3, | 2286 | 787.92 | 576.0729 | #N/A
Aparatura wnętrzowa | 1YMX052509M0001 | Podstawa bezp.UCE 17 | 2395.2 | 627.29 | 377.2856 | #N/A
Aparatura wnętrzowa | 1YMX053233M0001 | Przednia część HE z | 294.04 | 129.01 | 105.6727 | #N/A
Aparatura wnętrzowa | 1YMX053235M0001 | Dźwignia ręczna HE | 838.32 | 152.47 | 55.4823 | 0
Aparatura wnętrzowa | 1YMX053346M0002 | Cięgno sprzęgające 3 | 134.4 | 66.99 | 57.4574 | #N/A
Aparatura wnętrzowa | 1YMX053347M0001 | Cięgno sprzęgające 3 | 3580 | 1937.57 | 1705.3101 | #N/A
Aparatura wnętrzowa | 1YMX053348M0001 | Przedłużacz wału 470 | 79.78 | 32.76 | 26.1108 | #N/A
Aparatura wnętrzowa | 1YMX053349M0001 | przedłużacz wału 380 | 76.83 | 30.89 | 24.3935 | #N/A
Aparatura wnętrzowa | 1YMX053350M0001 | Łącznik przedłużacza | 66.68 | 27.22 | 21.6399 | #N/A
Aparatura wnętrzowa | 1YMX053351M0001 | Łożysko wsporcze do | 80.64 | 39.21 | 33.3513 | #N/A
Aparatura wnętrzowa | 1YMX053354M0001 | Łożysko wsporcze do | 36.98 | 0.7 | -4.4304 | #N/A
Aparatura wnętrzowa | 1YMX053362M0001 | Przekładnia stożkowa | 1836 | 553.49 | 372.1272 | 0
Aparatura wnętrzowa | 1YMX053362M0002 | Przekładnia stożkowa | 34393.56 | 13292.51 | 10308.5602 | 0
Aparatura wnętrzowa | 1YMX053390M0001 | Łącznik pomoc. stanu | 569.5 | 415.69 | 393.9394 | #N/A
Aparatura wnętrzowa | 1YMX053393M0001 | HE z blokadą elektro | 11161 | 6226.47 | 5528.6663 | #N/A
Aparatura wnętrzowa | 1YMX053394M0001 | HE z blokadą elektro | 1999.2 | 1637.91 | 1586.8191 | #N/A
Aparatura wnętrzowa | 1YMX053395M0001 | HE z blokadą elektro | 9750.2 | 6997.32 | 6608.0287 | #N/A
Aparatura wnętrzowa | 1YMX054167M0001 | Mechanizm K24 | 382.25 | 188.23 | 160.7932 | 0
Aparatura wnętrzowa | 1YMX054175M0001 | Mechanizm A24 | 675.36 | 287.99 | 233.2111 | 0
Aparatura wnętrzowa | 1YMX054206M0001 | F17/170 z 6 izolator | 26356 | 11021.69 | 8853.2286 | #N/A
Aparatura wnętrzowa | 1YMX054214M0001 | Uziemnik E12/1250A-1 | 10560 | 3880.29 | 2935.6963 | #N/A
Aparatura wnętrzowa | 1YMX054215M0001 | Uziemnik E12/150 bez | 101010 | 47008.92 | 39372.4984 | #N/A
Aparatura wnętrzowa | 1YMX054226M0001 | Uziemnik EF17/170 mo | 16146 | 8026.29 | 6878.0624 | #N/A
Aparatura wnętrzowa | 1YMX054235M0001 | Uziemnik E12/630A-15 | 101836 | 33800.37 | 24179.2892 | #N/A
Aparatura wnętrzowa | 1YMX054236M0001 | Uziemnik E17/630A-17 | 13483.76 | 5057.5 | 3865.9225 | #N/A
Aparatura wnętrzowa | 1YMX054237M0001 | Uziemnik E24/630A-23 | 4212 | 1588.12 | 1217.0709 | #N/A
Aparatura wnętrzowa | 1YMX054250M0001 | Cewka AC 423 220V A | 189 | 97.06 | 84.0585 | #N/A
Aparatura wnętrzowa | 1YMX054270M0001 | Uziemnik wolnostojąc | 11027.56 | 5590.75 | 4821.9177 | #N/A
Aparatura wnętrzowa | 1YMX054272M0001 | Uziemnik EB 17/170 | 2736 | 1460.29 | 1279.8888 | Uziemik E
Aparatura wnętrzowa | 1YMX054274M0001 | Uziemnik EB 24/275 | 729 | 96.29 | 6.817 | Uziemik E
Aparatura wnętrzowa | 1YMX054275M0001 | Blokada mechaniczna | 689.7 | 539.97 | 518.7963 | #N/A
Aparatura wnętrzowa | 1YMX054277M0001 | Blokada mechaniczna | 810 | 660.68 | 639.5643 | #N/A
Aparatura wnętrzowa | 1YMX054281M0001 | Blokada mechaniczna | 3639 | 1655.29 | 1374.7688 | #N/A
Aparatura wnętrzowa | 1YMX054282M0001 | Blokada mechaniczna | 405 | 324.23 | 312.8081 | #N/A
Aparatura wnętrzowa | 1YMX054357M0001 | Przedłużacz wału na | 322.56 | 175.37 | 154.5555 | #N/A
Aparatura wnętrzowa | 1YMX054359M0001 | Przedłużacz wału na | 4307 | 2592.4 | 2349.9343 | #N/A
Aparatura wnętrzowa | 1YMX054476M0001 | F24/275 z 3 izolator | 992.88 | 309.32 | 212.6561 | #N/A
Aparatura wnętrzowa | 1YMX054483M0001 | Uziemnik E24/630A-27 | 1440 | 559.71 | 435.2261 | #N/A
Aparatura wnętrzowa | 1YMX054713M0001 | Łącznik pomocniczy 2 | 4815 | 2904.91 | 2634.7996 | #N/A
Aparatura wnętrzowa | 1YMX054714M0002 | Łącznik pomocniczy 4 | 656.4 | 382.2 | 343.4247 | #N/A
Aparatura wnętrzowa | 1YMX054716M0001 | Łącznik pomocniczy 2 | 5418.8 | 2877.39 | 2518.0031 | #N/A
Aparatura wnętrzowa | 1YMX054717M0001 | Łącznik pomocniczy 4 | 3700.4 | 2044.03 | 1809.7988 | #N/A
Aparatura wnętrzowa | 1YMX054740M0001 | Wyzwalacz elektr. ma | 16686.3 | 13624.93 | 13192.0144 | #N/A
Aparatura wnętrzowa | 1YMX054741M0001 | Wyzwalacz elektr. ma | 1190 | 973.94 | 943.3864 | #N/A
Aparatura wnętrzowa | 1YMX054742M0001 | Wyzwalacz elektr. ma | 315 | 257.9 | 249.8254 | #N/A
Aparatura wnętrzowa | 1YMX054983M0001 | Uziemnik E12/630A-21 | 6030 | 2415.82 | 1904.7302 | #N/A
Aparatura wnętrzowa | 1YMX240718M0001 | Izolator tłokowy kpl | 220 | 122.17 | 108.3356 | #N/A
Aparatura wnętrzowa | 1YMX241159M0003 | Uziemnik EB 24/275 w | 1428 | 728.02 | 629.0342 | #N/A
Aparatura wnętrzowa | 1YMX304513M0001 | Adapter 150 mm | 1762.2 | 261.97 | 49.8189 | 0
Aparatura wnętrzowa | 1YMX304513M0003 | Adapter 250 mm | 316.8 | 145.42 | 121.1847 | 0
Aparatura wnętrzowa | 1YMX304513M0004 | Adapter 95mm | 1390.8 | 350.1 | 202.9321 | 0
Aparatura wnętrzowa | 1YMX343036M0001 | Obudowa przekładni s | 766.2 | 378.68 | 323.8799 | #N/A
Aparatura wnętrzowa | 1YMX343314M0001 | Ramię styku F24 | 252.18 | 111.52 | 91.6289 | 0
Aparatura wnętrzowa | 1YMX343577M0001 | Styk E12 | 3915 | -658.05 | -1304.7359 | 0
Aparatura wnętrzowa | 1YMX400427M0002 | Końcówka wału uziem | 14 | 4.32 | 2.9511 | #N/A
Aparatura wnętrzowa | 1YMX400727M0001 | Sprężyna stykowa bez | 4643.38 | 1937.16 | 1554.467 | #N/A
Aparatura wnętrzowa | 1YMX400728M0001 | Ogranicznik sprężyny | 5936.82 | 2413.23 | 1914.9507 | #N/A
Aparatura wnętrzowa | 1YMX400938M0002 | Dźwignia ręczna HE S | 64.5 | 61.85 | 61.4753 | #N/A
Aparatura wnętrzowa | 1YMX888007M0001 | Prowadnica cięgna | 626.46 | 195.95 | 135.0706 | 0
Aparatura wnętrzowa | 1YMX888007M0004 | Prowadnica | 73.96 | 21.99 | 14.6408 | 0
Aparatura wnętrzowa | 1YMX888039M0001 | Konstrukcja Przejści | 1530 | 678.37 | 557.939 | #N/A
Aparatura wnętrzowa | 1YMX888040M0001 | Konstrukcja Przejści | 2235 | 1143.68 | 989.3538 | #N/A
Aparatura wnętrzowa | 1YMX888043M0001 | Konstrukcja Przejści | 569.52 | 279.32 | 238.2821 | #N/A
Aparatura wnętrzowa | 1YMX888080M0001 | Łącznik cięgna | 767.76 | 474.52 | 433.0522 | 0
Aparatura wnętrzowa | 1YMX888093M0001 | Zespół kompletny D | 1141.47 | 252.65 | 126.9598 | 0
Aparatura wnętrzowa | 1YMX888152M0001 | Konstrukcja Przejści | 570 | 320.44 | 285.1491 | #N/A
Aparatura wnętrzowa | 1YMX888153M0001 | Konstrukcja Przejści | 1218 | 604.68 | 517.949 | #N/A
Aparatura wnętrzowa | 1YMX888165M0001 | Konstrukcja Przejści | 570 | 173.42 | 117.3387 | #N/A
Aparatura wnętrzowa | 1YMX888211M0001 | Konstrukcja Przejści | 4320 | 1387.07 | 972.3174 | #N/A
Aparatura wnętrzowa | 1YMX888250M0001 | Konstrukcja Przejści | 927 | 210.1 | 108.7215 | #N/A
Aparatura wnętrzowa | AM | Rozłącznik AM | 31668 | 10548.59 | 7562.0438 | Rozłącznik AM
Aparatura wnętrzowa | AS_AR_AT | Odłączniki AS AR AT | 42507 | 6190.2 | 1054.5546 | Odłączniki AS AR AT
Aparatura wnętrzowa | NAL | Rozłącznik wnętrzowy | 2147526.26 | 447869.52 | 207517.0036 | NAL (F)
Aparatura wnętrzowa | UXAS233890000 | Klucz do zwalniania | 1512.5 | 339.47 | 173.589 | #N/A
Aparatura wnętrzowa | UXAS519400313 | Lampki sygnalizacyjn | 15213 | 8913.42 | 8022.5814 | #N/A
Apartura napowietrzna | 000000000001000769 | 1YMR311141M0004 ON33 | 3212 | -3166.75 | -4096.0853 | #N/A
Apartura napowietrzna | 1YMR000002M0001 | Komora NPAK 4/3 | 11900 | 2009.5 | 568.5295 | 0
Apartura napowietrzna | 1YMR000004M0001 | Komora NPAK 5/3 | 2583.65 | 478.47 | 171.7613 | 0
Apartura napowietrzna | 1YMR000006M0001 | Wyłącznik EDF 36KV 1 | 87000 | 15890.26 | 5530.1129 | #N/A
Apartura napowietrzna | 1YMR000007M0002 | Napęd UEMC50H5-24VDC | 131306.75 | 2401.22 | -16379.3331 | Napęd UEMC
Apartura napowietrzna | 1YMR000151M0001 | Napęd Silnikowy UEMC | 165750 | -9599.47 | -35146.5511 | Napęd UEMC
Apartura napowietrzna | 1YMR304900M0001 | NN2EPVW01 | 24288 | 6506.88 | 3916.3064 | Napędy Ręczne NN
Apartura napowietrzna | 1YMR304900M0002 | NN2EPV02 | 17595 | 4139.19 | 2178.7811 | Napędy Ręczne NN
Apartura napowietrzna | 1YMR310125M0002 | ON120/8-2 | 38340.2 | 10390.86 | 6318.8542 | Odłącznik ON
Apartura napowietrzna | 1YMR310128M0002 | ON130/8-2 | 2034.8 | 426.23 | 191.8736 | Odłącznik ON
Apartura napowietrzna | 1YMR311125M0002 | ON320/8-2 | 57816 | 14399.44 | 8073.9782 | Odłącznik ON
Apartura napowietrzna | 1YMR311126M0002 | ON320/8UD-2 | 60791 | 19350.96 | 13313.4621 | Odłącznik ON
Apartura napowietrzna | 1YMR311140M0002 | Odłącznik ON3 30/8-2 | 68768 | 16352.85 | 8716.3622 | Odłącznik ON
Apartura napowietrzna | 1YMR311140M0004 | Odłącznik ON3 30W/8- | 177134 | 37149.41 | 16754.7223 | Odłącznik ON3
Apartura napowietrzna | 1YMR311141M0002 | Odłącznik ONIII 30/8 | 48960 | 18989.09 | 14622.5569 | #N/A
Apartura napowietrzna | 1YMR311141M0004 | ON330W/8UD-2 | 97688.6 | 26883.14 | 16567.3242 | Odłącznik ON
Apartura napowietrzna | 1YMR311142M0002 | ON III 30/8 UG-2 | 5632 | 2002.59 | 1473.8126 | Odłącznik ON
Apartura napowietrzna | 1YMR403100M0001 | NN1ZWYP.01 | 10008 | 4643.87 | 3862.3571 | Napędy Ręczne NN
Apartura napowietrzna | 1YMR403100M0002 | NN1ZWYP.02 | 359917.24 | 153273.06 | 123166.5782 | Napędy Ręczne NN
Apartura napowietrzna | 1YMR404100M0002 | NN2ZWYP02 | 55672 | 24692.34 | 20178.8397 | Napędy Ręczne NN
Apartura napowietrzna | 1YMR404100M0005 | NN2ZWYP.05 | 5927.2 | 2482.1 | 1980.1752 | Napędy Ręczne NN
Apartura napowietrzna | 1YMR418101M0001 | NPS24B1 | 180379.12 | 28356.57 | 6208.0433 | NPS
Apartura napowietrzna | 1YMR418102M0001 | NPS24B1-K4 | 154462 | 25072.63 | 6221.5851 | NPS
Apartura napowietrzna | 1YMR418103M0001 | NPS24B1-K5 | 46452 | 9170.21 | 3738.5374 | NPS
Apartura napowietrzna | 1YMR418103M0002 | NPS24B1-K5J2 | 82126 | 16556.05 | 7003.0081 | NPS
Apartura napowietrzna | 1YMR418421M0001 | Zacisk wahliwy OJUPZ | 660 | 244.95 | 184.4804 | #N/A
Apartura napowietrzna | 1YMR418422M0001 | TOR PRĄDOWY NPSZC2 | 2385 | 890.71 | 673.0033 | 0
Apartura napowietrzna | 1YMR418423M0001 | Styk uziemnika NPAE | 1140.78 | 884.63 | 847.3109 | #N/A
Apartura napowietrzna | 1YMR418601M0001 | Rozłącznik Napowietr | 11981 | 590.57 | -1068.9288 | #N/A
Apartura napowietrzna | 1YMR418602M0001 | Rozłącznik Napowietr | 163460 | 27819.85 | 8058.1141 | #N/A
Apartura napowietrzna | 1YMR418651M0001 | Skrzynka sterownicza | 57605 | -3479.37 | -12378.8971 | #N/A
Apartura napowietrzna | 1YMR888311M0002 | Części | 292.16 | 125.56 | 101.2876 | 0
Apartura napowietrzna | 1YMR888311M0003 | Części | 2250 | 943.83 | 753.531 | 0
Apartura napowietrzna | 1YMR888311R0003 | Części | 1640 | 676 | 535.5525 | 0
Apartura napowietrzna | 1YMX000137M0001 | UEMC50H5-24VDC/21 | 79274.3 | 13459.15 | 3870.3843 | Napęd UEMC
Apartura napowietrzna | 1YMX000178M0001 | Napęd silnika UEMC50 | 10824 | 612.72 | -874.9857 | #N/A
Apartura napowietrzna | 1YMX000224M0001 | IZOLATOR CIĘGNA NPTO | 25380 | 11894.29 | 9929.5249 | #N/A
Apartura napowietrzna | NPSZC2 | TOR PRĄDOWY | 1061.1 | 458.94 | 371.2099 | 0
Apartura napowietrzna | NPTOE3 | IZOLATOR CIĘGNA NPTO | 600 | 303.95 | 260.8178 | #N/A

## Sheet1 (hidden)
|  | Sum of Wartość netto w PLN |  | Rok
|  | CentZys | Grupa mat. | 2006 | 2007
|  | B500B | Napęd ręczny | 425179.1 | 918960.93
|  |  | Uziemik E | 295951.65 | 284077.12
|  |  | CEF | 262988.67 | 288659.92
|  |  | CMF | 53367.35 | 24211.05
|  |  | Odłącznik OWD | 266328.68 | 545957.68
|  |  | NAL (F) | 3418915.15 | 2382637.76
|  |  | Odłącznik OW | 968755.78 | 539181.8
|  |  | Uziemik UW | 33879 | 19330.41
|  |  | Rozłącznik AM | 148053.98 | 23305
|  |  | Napęd Pneumatyczny | 4150.05 | 6930
|  |  | WBP / WBT | 809021.88 | 703769.3
|  |  | WBP / BRT | 157821.11 | 115348.31
|  |  | Odłączniki AS AR AT | 63718.84 | 42507
|  |  | NO5 | 454240.05 | 619700.4
|  |  | Napęd Silnikowy UEMC | 282660.14 | 225486
|  |  | 0 | 856374.84 | 528227.31
|  | B500B Sum |  | 8501406.27 | 7268289.99
|  | B500C | ON | 299005.4 | 304097.2
|  |  | NPS | 605820.32 | 548051.12
|  |  | Rozłącznik Nap. NXB | 811991 | 978678
|  |  | Odłącznik ON3 | 249768 | 249164
|  |  | Wyłącznik EDF | 87000
|  |  | NN1 / 2 | 338164 | 459828.12
|  |  | Napęd UEMC | 96597.66 | 395187.35
|  |  | 0 | 194705.06 | 63151.91
|  | B500C Sum |  | 2683051.44 | 2998157.7
|  | B510A | Napęd ręczny | 240307.15 | 329402.99
|  |  | Rozłącznik Nap. NXB |  | 365223.98
|  |  | BWMP | 183558.2 | 225719.97
|  |  | Rozłącznik OR | 1347919.82 | 1049783
|  |  | WBP / BRT | 3564 | 876
|  |  | WBWM / N | 549373.7 | 743434.62
|  |  | NPS serwis | 76009.19 | 4145278.16
|  |  | ORK | 110318.4 | 76712.4
|  |  | PBWM | 13112 | 8416.9
|  |  | 0 | 185828.63 | 2070395.1
|  | B510A Sum |  | 2709991.09 | 9015243.12
|  | Grand Total |  | 13894448.8 | 19281690.81
Sum of Wartość netto w PLN |  |  |  | Rok
CentZys | Grupa mat. | Nr materiału | Materiał | 2006 | 2007
B500B | Napęd ręczny | NR3-B 7 | 1YMR107102M0019 | 24754.6 | 12015.55
|  | NR3-P 5 | 1YMR107102M0010 | 14151.38 | 14381.4
|  | NRW04-3-L/BE 110 DC | 1YMR409108M0003 | 365 | 2598
|  | NRW04-3-L/BM/ PSO 6/ | 1YMR409109M0004 | 8448.5 | 43142.7
|  | NRW04-3-L/BM/PSO/8/ | 1YMR409109M0003 | 1700 | 1870
|  | NRW04-3-L/N05 110 DC/N02 | 1YMR409109M0055 | 8362.5 | 17387.4
|  | NRW04-3-L/N05 110 DC/PS0/12 | 1YMR409109M0051 |  | 7642
|  | NRW04-3-L/N05 220 DC/N02 /3-3 | 1YMR409109M0050 | 50311.55 | 56377.28
|  | NRW04-3-L/N05 220DC/PSO 12/ | 1YMR409109M0046 | 53928 | 122557
|  | NRW04-3-L/N05 220DC/PSO 6/ | 1YMR409109M0049 | 16380 | 161399
|  | NRW04-3-P/BE 110/DC /8-3 | 1YMR409111M0003 |  | 802
|  | NRW04-3-P/BM /6-3 | 1YMR409111M0001 | 9354.8 | 9503.7
|  | NRW04-3-P/NO5 110 DC/N02 | 1YMR409112M0053 | 3780 | 7210.3
|  | NRW04-3-P/BE 220 DC/PS0 10 | 1YMR409112M0007 | 4386 | 13003.2
|  | NRW04-3-L/BM /2-3 | 1YMR409108M0001 | 8354.4 | 15389
|  | NRW04-3-P/BM/PSO/10/ | 1YMR409112M0002 | 3030 | 4968
|  | NRW04-3-L/BE 110 AC/N02 | 1YMR409109M0045 |  | 952
|  | NRW04-3-L/BE/220 DC/N02 /3-3 | 1YMR409109M0010 | 2850.4 | 2793.6
|  | NRW04-3-P/BE/220 DC/ /8-3 | 1YMR409111M0002 | 365.5 | 361.2
|  | NRW04-3-P/N05 220 DC/PSO 12 | 1YMR409112M0046 | 16062.6 | 63521.4
|  | NRW04-3-P/BM/PSO/12/ | 1YMR409112M0001 | 1994.2 | 21174
|  | NRW04-3-L/BM/N02 /1-3 | 1YMR409109M0005 | 4990.5 | 10592
|  | NRW04-3-P/BE 220DC/PSO 6 | 1YMR409112M0009 | 8510 | 23442
|  | NRW04-3-P/N05 220 DC/PSO 6 | 1YMR409112M0049 | 7406 | 99664.4
|  | NRW04-3-P/BM/PS0 6 | 1YMR409112M0004 | 8539.3 | 35427.8
|  | NRW04-3-P/N05 110 DC/PS0/12 | 1YMR409112M0051 |  | 6174
|  | NRW04-3-P/N05 220 DC | 1YMR409111M0011 | 9928.6 | 5032
|  | NRW04-3-L/BE 110 DC/PSO/10/ | 1YMR409109M0012 |  | 4277.2
|  | NRW04-3-P/NO5 220 DC/N02 /7-3 | 1YMR409112M0050 | 20336.25 | 45609.4
|  | NRW04-3-P/BE/220/PSO/12/ | 1YMR409112M0006 | 10965 | 6992
|  | NRW04-3-L/BE 220 DC/PSO/12/ | 1YMR409109M0006 | 2193 | 6992
|  | NR3-B/BE 220 AC/PS0 | 1YMR107102M0031 | 32014.3 | 10810.8
|  | NRW04-3-P/N05 110 DC/PSO 6 | 1YMR409112M0054 | 1071 | 8377.2
|  | NRW04-3-L/BE/110 DC/N02 /3-3 | 1YMR409109M0015 | 6036.8 | 6421.8
|  | NRW04-3-P/BM/N02 /5-3 | 1YMR409112M0005 | 12158.22 | 1367.4
|  | NRW04-4-P/N05 220 DC | 1YMR409113M0010 |  | 4711.6
|  | NRW04-4-L/N05 220 DC | 1YMR409110M0010 | 0 | 4711.6
|  | NR3-B/BE 110DC 9 | 1YMR107102M0024 | 8160 | 7576.8
|  | NR3-B/BE 110 DC/N02 | 1YMR107102M0015 |  | 2960
|  | NRW04-3-P/N05 110 DC | 1YMR409111M0010 | 1156 | 1368
|  | NRW04-3-L/N05 110 DC | 1YMR409108M0011 |  | 3528
|  | NRW04-3-L/N05 220 DC /4-3 | 1YMR409108M0010 | 2400.4 | 4312
|  | NRW04-3-P/NO5 220 DC/PSO 10 | 1YMR409112M0047 |  | 13542.4
|  | NR3-B/N05 220 DC/PSO | 1YMR107102M0014 | 9936 | 1542.3
|  | NRW04-3-L/N05 220 DC/PSO | 1YMR409109M0047 | 10206
|  | NRW04-3-L/BE/220 DC/ /4-3 | 1YMR409108M0002 | 2924
|  | NRW04-3-P/BE/110 DC/N02 /7-3 | 1YMR409112M0015 | 2150.4 | 1161.6
|  | NRW04-3-L/BE 220 AC/PSO 10 | 1YMR409109M0032 | 5821.2
|  | NR3-B/N02 8 | 1YMR107102M0020 | 1105
|  | NR3-B/BE 220 DC/N02 6 | 1YMR107102M0017 | 5943.6
|  | NR3-B/BE 220 AC | 1YMR107102M0027 | 1427.6
|  | NRW04-3-P/BE/220 DC/N02 /7-3 | 1YMR409112M0010 | 5230.4 | 16544.3
|  | NRW04-4-P/BM /3-4 | 1YMR409113M0001 | 218 | 1753.2
|  | NRW04-3-L/BE 110 DC/PSO/6/ | 1YMR409109M0014 | 3312 | 1663.2
|  | NRW04-3-L/BM/PSO/12/ | 1YMR409109M0001 | 5026.8
|  | NR3-B/PSO | 1YMR107102M0021 | 1062.5
|  | NRW04-3-P/BE 110 DC/PSO/10/ | 1YMR409112M0012 | 3250.8
|  | NR3-B/BE 220 DC 9 | 1YMR107102M0025 | 1360
|  | NR3-B/N05 | 1YMR107102M0023 | 1760
|  | NRW04-4-L/BM /1-4 | 1YMR409110M0001 |  | 1358
|  | NRW04-3-P/BE 220 DC/PS0 8 | 1YMR409112M0008 |  | 1999.2
| Napęd ręczny Total |  |  | 425179.1 | 918960.93
| Uziemik E | Uziemnik E12/150 bez styków | 1YMX054215M0001 | 120519.2
|  | Uziemnik E12/6-150 mont. na rozł. | 1YMX054235M0001 | 61634.45 | 82162.4
|  | Uziemnik E12-12/150 mont. na rozł. | 1YMX054214M0001 |  | 10560
|  | Uziemnik E12-6/210 mont. na rozł. | 1YMX054983M0001 | 4327.4 | 6030
|  | Uziemnik E24/6-235 mont na rozł. | 1YMX054237M0001 | 16093 | 702
|  | Uziemnik E24/6-275 mont. na rozł. | 1YMX054483M0001 | 655.2 | 1440
|  | Uziemnik EB 17/170 | 1YMX054272M0001 |  | 2736
|  | Uziemnik EB 24/275 | 1YMX054274M0001 | 1504.8 | 729
|  | Uziemnik EF17/170 mont. na podstawie | 1YMX054226M0001 |  | 23166
|  | Uziemnik wolnostojący EB 12 P=150 | 1YMX054270M0001 | 27913 | 11027.56
|  | Uziemnik E12/150 bez przyłącza | 1YMX054215M0001 |  | 60200
|  | Uziemnik EB 24/275 wolnostojący | 1YMX241159M0003 |  | 1428
|  | Uziemnik E17/6-170 mont. na rozł. | 1YMX054236M0001 | 23746.6 | 10433.76
|  | Uziemnik EB36/360 | 1YMX054288M0001 | 24843
|  | Uziemnik E12 P210 bez styków | 1YMX054984M0001 | 14715 | 21780
|  | Uziemnik E24/630A-275 mont. na rozł. | 1YMX054483M0001 |  | 680.4
|  | Uziemnik E17,5 P=210 | 1YMX138812M0003 |  | 1806
|  | Uziemnik E24/630A-235 mont na rozł. | 1YMX054237M0001 |  | 3510
|  | Uziemnik E17/630A-170 mont. na rozł. | 1YMX054236M0001 |  | 13476
|  | Uziemnik E12/630A-210 mont. na rozł. | 1YMX054983M0001 |  | 18480
|  | Uziemnik E12/630A-150 mont. na rozł. | 1YMX054235M0001 |  | 13730
| Uziemik E Total |  |  | 295951.65 | 284077.12
| CEF | CEF 12KV 100A 292mm #65 | 1YMB531002M0022 | 763.2 | 5877.6
|  | CEF 12KV 100A 292mm #87 | 1YMB531002M0009 | 379.2 | 2095.2
|  | CEF 12KV 10A 292mm | 1YMB531002M0002 | 2259.24 | 3448.5
|  | CEF 12KV 125A 442mm #65 | 1YMB531002M0023 | 816
|  | CEF 12KV 125A 442mm #87 | 1YMB531002M0010 | 408 | 357.6
|  | CEF 12KV 160A 442mm | 1YMB531002M0011 |  | 3180.6
|  | CEF 12KV 16A 292mm | 1YMB531002M0003 | 2822.4 | 426
|  | CEF 12KV 200A 442mm | 1YMB531002M0012 | 1080 | 4357.8
|  | CEF 12kV 20A 292mm #53 | 1YMB531042M0004 |  | 708.6
|  | CEF 12KV 25A 292mm | 1YMB531002M0004 | 1425.6 | 664.8
|  | CEF 12KV 31,5A 292mm #65 | 1YMB531002M0014 | 472 | 1704
|  | CEF 12KV 40A 292mm | 1YMB531002M0005 | 6612.8 | 4727.6
|  | CEF 12KV 50A 292mm | 1YMB531002M0006 | 9145.2 | 1845.6
|  | CEF 12KV 63A 292mm | 1YMB531002M0007 | 980.4 | 3187.2
|  | CEF 12KV 6A 292mm | 1YMB531002M0001 | 393.6
|  | CEF 12KV 80A 292mm #87 | 1YMB531002M0008 | 2646 | 1982.4
|  | CEF 12KV 80A 292mm, #65 | 1YMB531002M0021 |  | 387.2
|  | CEF 17,5KV 100A 442mm | 1YMB531003M0009 | 4485 | 8944.9
|  | CEF 17,5KV 125A 442mm | 1YMB531003M0010 | 630 | 523.2
|  | CEF 17,5KV 16A 292mm | 1YMB531003M0003 | 1045.5 | 1641
|  | CEF 17,5KV 20A 292mm #65 | 1YMB531003M0013 | 1089.6
|  | CEF 17,5KV 25A 292mm | 1YMB531003M0004 | 1975.8 | 1629.4
|  | CEF 17,5KV 40A 292mm #65 | 1YMB531003M0021 | 2862.4 | 2328
|  | CEF 17,5KV 50A 292mm #87 | 1YMB531003M0006 | 1117.8 | 438
|  | CEF 17,5KV 63A 292mm | 1YMB531003M0007 | 456 | 2661.9
|  | CEF 17,5KV 6A 292mm | 1YMB531003M0001 | 246 | 1883.9
|  | CEF 17,5KV 80A 442mm | 1YMB531003M0008 | 885.6 | 1879.5
|  | CEF 24KV 100A 537mm | 1YMB531004M0009 | 1080 | 571.2
|  | CEF 24KV 10A 442mm | 1YMB531004M0002 | 2437.6 | 5953.62
|  | CEF 24KV 16A 442mm | 1YMB531004M0003 | 12667.2 | 8671.04
|  | CEF 24kV 16A 442mm #53 | 1YMB531044M0003 | 288 | 1860
|  | CEF 24kV 20A 442mm #53 | 1YMB531044M0004 | 1156.4 | 3324.9
|  | CEF 24KV 20A 442mm #65 | 1YMB531004M0011 | 4784.36 | 10891.6
|  | CEF 24KV 25A 442mm | 1YMB531004M0004 | 15063.36 | 18399.44
|  | CEF 24KV 31,5A 442mm #65 | 1YMB531004M0012 | 9659.4 | 14185.6
|  | CEF 24KV 40A 442mm | 1YMB531004M0005 | 18465.5 | 29411.1
|  | CEF 24KV 50A 442mm #65 | 1YMB531004M0021 | 9375.3 | 4747.55
|  | CEF 24KV 63A 442mm #65 | 1YMB531004M0022 | 10868.1 | 12001.92
|  | CEF 24KV 63A 442mm #87 | 1YMB531004M0007 | 6509 | 5136
|  | CEF 24KV 6A 442mm | 1YMB531004M0001 | 1532.8 | 3691.44
|  | CEF 24KV 80A 537mm #65 | 1YMB531004M0023 |  | 594
|  | CEF 3,6/7,2KV 100A 192mm | 1YMB531001M0009 | 16546.2 | 18492.6
|  | CEF 3,6/7,2KV 10A 192mm | 1YMB531001M0002 | 720 | 753.6
|  | CEF 3,6/7,2KV 125A 292mm | 1YMB531001M0010 | 729.6 | 5580.9
|  | CEF 3,6/7,2KV 160A 292mm | 1YMB531001M0011 | 7204.8 | 3960.9
|  | CEF 3,6/7,2KV 16A 192mm | 1YMB531001M0003 | 4708.2 | 3071.2
|  | CEF 3,6/7,2KV 200A 292mm | 1YMB531001M0012 | 1950 | 1627.2
|  | CEF 3,6/7,2KV 25A 192mm | 1YMB531001M0004 | 2544 | 4230
|  | CEF 3,6/7,2KV 40A 192mm | 1YMB531001M0005 | 1795.8 | 3496.1
|  | CEF 3,6/7,2KV 50A 192mm | 1YMB531001M0006 | 277.8
|  | CEF 3,6/7,2KV 63A 192mm | 1YMB531001M0007 | 3264 | 6637
|  | CEF 3,6/7,2KV 6A 192mm | 1YMB531001M0001 | 7210.08 | 4023
|  | CEF 3,6/7,2KV 80A 192mm | 1YMB531001M0008 | 1372.8 | 1623.6
|  | CEF 36KV 10A 537mm | 1YMB531006M0002 | 3288.6 | 1342
|  | CEF 36KV 40A 537mm | 1YMB531006M0005 | 504
|  | CEF 36KV 6A 537mm | 1YMB531006M0001 | 504 | 720
|  | CEF LONG 12KV 100A 442mm #65 | 1YMB531035M0022 |  | 1650
|  | CEF LONG 12KV 100A 442mm #87 | 1YMB531035M0009 | 5123.4
|  | CEF LONG 12KV 40A 442mm | 1YMB531035M0005 |  | 848
|  | CEF LONG 12KV 63A 442mm | 1YMB531035M0007 |  | 1625.4
|  | CEF LONG 12KV 80A 442mm #65 | 1YMB531035M0021 | 1152 | 1464.21
|  | CEF LONG 17,5KV 16A 367mm | 1YMB531036M0003 |  | 738
|  | CEF LONG 17,5KV 16A 442mm | 1YMB531037M0003 | 285 | 1576.8
|  | CEF LONG 17,5KV 20A 367mm #65 | 1YMB531036M0013 | 235.2 | 882
|  | CEF LONG 17,5KV 20A 442mm #65 | 1YMB531037M0013 | 1110
|  | CEF LONG 17,5KV 25A 442mm | 1YMB531037M0004 | 264.6
|  | CEF LONG 17,5KV 31,5A 442mm #65 | 1YMB531037M0014 | 1778.4 | 1008
|  | CEF LONG 17,5KV 40A 442mm #65 | 1YMB531037M0021 |  | 3298.6
|  | CEF LONG 17,5KV 40A 442mm #87 | 1YMB531037M0005 | 1500.63
|  | CEF LONG 17,5KV 50A 442mm #65 | 1YMB531037M0022 | 474
|  | CEF LONG 17,5KV 63A 442mm | 1YMB531037M0007 | 3195.6 | 3454.5
|  | CEF LONG 17,5KV 6A 367mm | 1YMB531036M0001 |  | 285.6
|  | CEF LONG 3,6/7,2KV 100A 292mm | 1YMB531034M0009 | 4602.2 | 2672
|  | CEF LONG 3,6/7,2KV 10A 292mm | 1YMB531034M0002 |  | 769.5
|  | CEF LONG 3,6/7,2KV 16A 292mm | 1YMB531034M0003 | 1900.7
|  | CEF LONG 3,6/7,2KV 25A 292mm | 1YMB531034M0004 | 1147.5 | 1188
|  | CEF LONG 3,6/7,2KV 40A 292mm | 1YMB531034M0005 | 739.2 | 1295.2
|  | CEF LONG 3,6/7,2KV 50A 292mm | 1YMB531034M0006 |  | 420
|  | CEF LONG 3,6/7,2KV 63A 292mm | 1YMB531034M0007 | 1324.8 | 2193.6
|  | CEF LONG 3,6/7,2KV 6A 292mm | 1YMB531034M0001 | 1771.2 | 1972.8
|  | CEF LONG 3,6/7,2KV 80A 292mm | 1YMB531034M0008 | 2584.4 | 3514.8
|  | CEF SHORT 17,5KV 100A 367mm | 1YMB531038M0001 |  | 0
|  | CEF SHORT 24KV 100A 442mm | 1YMB531022M0002 | 1824 | 1454.4
|  | CEF SHORT 24KV 125A 442mm | 1YMB531022M0003 |  | 1366.2
|  | CEF SHORT 24KV 80A 442mm | 1YMB531022M0001 | 4734 | 11753.5
|  | CEF-S 12-40 12KV 40A 292mm | 1YMB531011M0005 | 4920 | 840
|  | CEF-S 12-50 12KV 50A 292mm | 1YMB531011M0006 | 12282 | 1020
|  | CEF 24KV 50A 442mm #87 | 1YMB531004M0006 | 7095 | 4279.8
|  | CEF 36KV 25A 537mm | 1YMB531006M0004 |  | 540.8
|  | CEF 24kV 10A 442mm #53 | 1YMB531044M0002 | 414 | 755.8
|  | CEF-U 36KV 6A 537mm | 1YMB531027M0001 | 345
|  | CEF LONG 12KV 80A 442mm #87 | 1YMB531035M0008 | 128
|  | CEF 24KV 80A 537mm #87 | 1YMB531004M0008 | 2613.6 | 412.8
|  | CEF 17,5KV 40A 292mm #87 | 1YMB531003M0005 | 908.8
|  | CEF LONG 12KV 6A 442mm | 1YMB531035M0001 | 294.4
|  | CEF-S 12-63 12KV 63A 292mm | 1YMB531011M0007 | 5340
|  | CEF 27KV 100A 537mm | 1YMB531005M0009 | 900
|  | CEF LONG 12kV 6A 442mm #53 | 1YMB531047M0001 | 496.8
|  | CEF 36KV 16A 537mm | 1YMB531006M0003 |  | 1209.6
|  | CEF LONG 17,5KV 40A 367mm #87 | 1YMB531036M0005 |  | 552
|  | CEF 27KV 63A 442mm | 1YMB531005M0007 |  | 1740
| CEF Total |  |  | 262988.67 | 288659.92
| CMF | CMF 12KV 100A 442mm | 1YMB531030M0002 | 2850
|  | CMF 12KV 160A 442mm | 1YMB531030M0003 |  | 1080
|  | CMF 12KV/200A 442mm | 1YMB531030M0004 | 742.5
|  | CMF 3,6KV 250A 292mm | 1YMB531028M0004 | 729
|  | CMF 7,2KV 100A 442mm | 1YMB531029M0002 | 8637 | 6772.8
|  | CMF 7,2KV 160A 442mm | 1YMB531029M0003 | 10013 | 3033.6
|  | CMF 7,2KV 200A 442mm | 1YMB531029M0004 | 13230 | 5994.4
|  | CMF 7,2KV 250A 442mm | 1YMB531029M0005 | 14067 | 4193.6
|  | CMF 7,2KV 315A 442mm | 1YMB531029M0006 | 3098.85 | 1468.05
|  | CMF 7,2KV 63A 442mm | 1YMB531029M0001 |  | 1668.6
| CMF Total |  |  | 53367.35 | 24211.05
| Odłącznik OWD | OWD 303 W.02/1 | 1YMR417100M0013 | 3050 | 11056
|  | OWD 310 W.01/1 | 1YMR417100M0001 | 37434 | 150527
|  | OWD 310 W.02/1 | 1YMR417100M0004 | 116219.78 | 130318.68
|  | OWD 501 w 02/1 | 1YMR317150M0001 | 30080 | 75980
|  | OWD 103 W.02/1 | 1YMR417100M0015 | 2023 | 56773
|  | OWD 320 W.02/1 | 1YMR417100M0007 | 12390.4 | 58491.8
|  | OWD 301 W.02/1 | 1YMR317101M0031 | 47987 | 16707.6
|  | OWD 203 W.02/1 | 1YMR417100M0014 | 7607.3 | 7411.6
|  | OWD 101 W.02/1 | 1YMR317101M0032 | 9537.2 | 10440
|  | OWD 203 W.01/1 | 1YMR417100M0011 |  | 3860
|  | OWD 303 W.01/1 | 1YMR417100M0010 |  | 24392
| Odłącznik OWD Total |  |  | 266328.68 | 545957.68
| NAL (F) | Rozłącznik wnętrzowy | NAL | 3418915.15 | 2382637.76
| NAL (F) Total |  |  | 3418915.15 | 2382637.76
| Odłącznik OW | OW III 10/12-1 | 1YMR317104M0001 | 267510 | 29223.9
|  | OW III 10/6 UD-1 | 1YMR317102M0002 | 51973 | 28244.6
|  | OW III 10/6 UD-2 | 1YMR317112M0001 | 56385 | 23526.6
|  | OW III 10/6 UD-2/NRK | 1YMR417122M0009 | 27128 | 98006.84
|  | OW III 10/6-1 | 1YMR317101M0002 | 42906.7 | 24616.3
|  | OW III 10/6-2 | 1YMR317111M0001 | 80185.9 | 63132.92
|  | OW III 20/6 UD-2 | 1YMR317112M0003 | 13650 | 8718.2
|  | OW III 20/6 UD-2/160/NRK | 1YMR317112M0014 | 1309 | 2895
|  | OW III 20/6 UG-1 | 1YMR317103M0005 | 21232.8 | 36967.6
|  | OW III 20/6 UG-2 | 1YMR317113M0003 | 14005.04 | 20238.1
|  | OW III 20/6-1 | 1YMR317101M0005 | 31697.6 | 44672.6
|  | OW III 20/6-2 | 1YMR317111M0003 | 28613 | 31119.9
|  | OW III 30/6-2 | 1YMR317101M0008 | 175879 | -21894.04
|  | OW III 7,2/6-1/160/NRK | 1YMR417121M0001 | 18825.6 | 7090
|  | OW III 7,2/6-1/160/UD/NRK | 1YMR417122M0001 | 12390 | 4992
|  | OW III 20/6 UD-1 | 1YMR317102M0005 | 21993.6 | 13254.2
|  | OW III 10/6 UG-2 | 1YMR317113M0001 | 1848
|  | OW III 10/6-2/NRK | 1YMR317111M0013 | 26830 | 75302.68
|  | OW III 10/6-2/125 | 1YMR317111M0008 |  | 2279
|  | OW III 20/12 UD-1 | 1YMR317102M0006 | 11908.9 | 2956.8
|  | OW III 20/12-1 | 1YMR317101M0006 | 17626.8 | 9585.2
|  | OW III 20/6 UD-2/160 | 1YMR317112M0015 |  | 2888
|  | OW III 10/6 UG-1 | 1YMR317103M0002 | 5022.8 | 6271.2
|  | OW III 10/12 UG-1 | 1YMR317106M0001 | 4556.8 | 1092
|  | OW I 10/16-1 | 1YMR116102M0003 | 4975.5 | 1904
|  | OW III 10/12 UD-1 | 1YMR317105M0001 | 12313.6 | 8268
|  | OW I 10/6-1 | 1YMR116102M0002 | 2852
|  | OW III 30/6 UG-2 | 1YMR317103M0008 | 4349
|  | OW III 30/6 UD-2 | 1YMR317102M0008 | 3509.6 | 1451.4
|  | OW III 20/6-2/160 | 1YMR317111M0009 | 1643.04
|  | OW III 20/6-2/160/NRK | 1YMR317111M0010 | 3204.5 | 3813
|  | OW III 10/12-1 /NRK | 1YMR316121M0003 | 1258
|  | OW III 20/12 UG-1 | 1YMR317103M0006 | 1173 | 5330.8
|  | OW III 10/6-1 /NRK | 1YMR317121M0002 |  | 3235
| Odłącznik OW Total |  |  | 968755.78 | 539181.8
| Uziemik UW | UW III 10-2 | 1YMR315102M0004 | 1591.6 | 4108.75
|  | UW III 30-2 | 1YMR315102M0006 | 7566 | 6710.76
|  | UW III 20-1+ | 1YMR315102M0002 | 8265.6 | 3349.3
|  | UW III 7,2-1/160/750/NRK | 1YMR315110M0001 | 6695 | 1344
|  | UW III 10-1 | 1YMR315102M0001 | 4118.1 | 2137.6
|  | UW III 20-2 | 1YMR315102M0005 | 3023 | 1680
|  | UW III 20-2/160/NRK | 1YMR315102M0009 | 1074.4
|  | UW III 10-1/20/800/NRK | 1YMR316110M0002 | 1545.3
| Uziemik UW Total |  |  | 33879 | 19330.41
| Rozłącznik AM | Rozłącznik AM | AM | 148053.98 | 23305
| Rozłącznik AM Total |  |  | 148053.98 | 23305
| Napęd Pneumatyczny | NP 9/1 | 1YMR206102M0001 | 2966.05 | 2520
|  | NP 9/3 | 1YMR206102M0003 | 1184 | 2520
|  | NP 9/4 | 1YMR206102M0004 |  | 630
|  | NP 9/2 | 1YMR206102M0002 |  | 1260
| Napęd Pneumatyczny Total |  |  | 4150.05 | 6930
| WBP / WBT | WBP 10 | 1YMB412101M0002 | 67190.4 | 54602.76
|  | WBP 20 | 1YMB412101M0003 | 163552.6 | 176370.3
|  | WBP 6 | 1YMB412101M0001 | 61679.77 | 62084.43
|  | WBT I 3/10 | 1YMB322101M0003 | 8133.56 | 15262.2
|  | WBT I 3/100 | 1YMB322101M0010 | 7158.6 | 2647.2
|  | WBT I 3/16 | 1YMB322101M0004 | 21704.2 | 5627.7
|  | WBT I 3/20 | 1YMB322101M0005 | 88817.4 | 28860.6
|  | WBT I 3/25 | 1YMB322101M0006 | 115510 | 84293.2
|  | WBT I 3/3 | 1YMB322101M0001 | 21452 | 28468.7
|  | WBT I 3/40 | 1YMB322101M0008 | 37724.65 | 29579.7
|  | WBT I 3/50 | 1YMB322101M0009 | 35248.5 | 27955.8
|  | WBT I 3/6 | 1YMB322101M0002 | 7315.2 | 14832
|  | WBTG 3/3 | 1YMB322105M0001 | 17683 | 15557.8
|  | WBTG 3/3-I | 1YMB322107M0001 | 56669.2 | 51589.86
|  | WBTG 3/6 | 1YMB322105M0003 | 14156 | 13600.92
|  | WBTGI 3/16 | 1YMB322103M0002 | 33619.5 | 30979.94
|  | WBTS 3/1 | 1YMB322108M0002 | 4593.6 | 8025.24
|  | WBT 1,5/15 | 1YMB322102M0002 | 7979 | 10254.9
|  | WBP 30 | 1YMB412101M0004 | 6950 | 12684.15
|  | WBT I 3/32 1YMB322101M0007 | 1000633 | 7355.6 | 1332.1
|  | WBTGI 3/20 | 1YMB322103M0003 | 3177.55 | 309
|  | WBT 1,5/3 | 1YMB322102M0001 | 68 | 3536
|  | WBT 1,5/40 | 1YMB322101M0011 | 9435 | 18435.6
|  | WBP 30 1YMB412101M0004 | 1001153 |  | 259.2
|  | WBTS 3/0,6 | 1YMB322108M0001 | 1224 | 4515.2
|  | WBT I 3/3 1YMB322101M0001 | 1000632 | 307.8
|  | WBTG 3/4 | 1YMB322105M0002 | 2472 | 576
|  | WBTGI 3/10 | 1YMB322103M0001 | 6450.5 | 120
|  | WBP 30 1YMB412101M0004 | 1000719 | 170.25
|  | WBT I 3/16 1YMB322101M0004 | 1000852 | 1224
|  | WBP 20 1YMB412101M0003 | 1001265 |  | 54.4
|  |  | 1001264 |  | 108.8
|  | WBT I 3/32 | 1YMB322101M0007 |  | 1245.6
|  | WBTG W-3/6 | 1YMB322106M0003 |  | 0
| WBP / WBT Total |  |  | 809021.88 | 703769.3
| WBP / BRT | PBPM 10 | 1YMB311101M0002 | 8687.9 | 7352.16
|  | PBPM 20 | 1YMB311101M0007 | 85783.75 | 55725.75
|  | PBPM 6 | 1YMB311101M0001 | 17082.36 | 17856.5
|  | BRT 15 | 1YMB315101M0002 | 18041.9 | 15517.8
|  | BRT 30 | 1YMB315101M0003 | 15858.8 | 11376.7
|  | PBPM 30 | 1YMB311101M0004 | 1011 | 4193
|  | BRT 6 | 1YMB315101M0001 | 10783 | 3326.4
|  | PBPM 10 1YMB311101M0002 | 1000634 | 572.4
| WBP / BRT Total |  |  | 157821.11 | 115348.31
| Odłączniki AS AR AT | Odłączniki AS AR AT | AS_AR_AT | 63718.84 | 42507
| Odłączniki AS AR AT Total |  |  | 63718.84 | 42507
| NO5 | NO5 110 V DC | 1YMR405101M0002 | 38627.2 | 57041.5
|  | NO5 220 V DC | 1YMR405101M0001 | 415612.85 | 544945.4
|  | NO5 220 V AC | 1YMR405102M0001 |  | 17713.5
| NO5 Total |  |  | 454240.05 | 619700.4
| Napęd Silnikowy UEMC | Napęd silnikowy UEMC40A1-220VDC | 1YMX000072M0001 | 10358.4 | 35340
|  | Napęd silnikowy UEMC40A2-230VAC | 1YMX000076M0001 | 83132 | 99909
|  | Napęd silnikowy UEMC40A2-24VDC | 1YMX000077M0001 | 10420 | 23336
|  | Napęd silnikowy UEMC40A2-220VDC | 1YMX000138M0001 | 158223.96 | 66901
|  | Napęd silnikowy UEMC40A1-110VDC | 1YMX000071M0001 | 14620.78
|  | Napęd silnikowy UEMC40A2-110VDC | 1YMX000073M0001 | 5905
| Napęd Silnikowy UEMC Total |  |  | 282660.14 | 225486
| 0 | 2 zamki linia zamknięty otwarty | UXAS529400303 | 293.66
|  | Adapter 250 mm | 1YMX304513M0003 | 1099.2 | 316.8
|  | Blokada mechaniczna NAL 12 | 1YMX054275M0001 | 2964.7 | 689.7
|  | Blokada mechaniczna NAL 17/24 | 1YMX054276M0001 | 378
|  | Blokada mechaniczna NALF 12 E=292 | 1YMX054277M0001 |  | 810
|  | Blokada mechaniczna NALF 17 E=442 | 1YMX054281M0001 |  | 5109
|  | Blokada mechaniczna NALF 24 E=442 | 1YMX054282M0001 |  | 405
|  | Cięgno 1300 HE wzmocnione | 1YMX000004M0003 | 140
|  | Cięgno sprzęgające 3/4"x1300mm | 1YMX053346M0002 | 150.36 | 134.4
|  | Cięgno sprzęgające 3/4"x2000mm | 1YMX053347M0001 | 7492.88 | 4075
|  | Części | 1YMR888317M0002 |  | 5999.2
|  |  | 1YMR888317R0002 | 8144.12 | 583.2
|  |  | 1YMR888317R0003 | 17755.8 | 2326.8
|  |  | 1YMR888317M0003 |  | 10424.75
|  |  | 1YMR888317R0001 | 360
|  | Części wyzwalacza F12-36 w opakowaniu | 1YMX343858M0003 | 74
|  | Część do wyz. bezp. dol. F24-jedna faza | 1YMX000130M0001 | 166.44 | 166.44
|  | Dźwignia HE wzmocniona | 1YMX053235M0004 | 239.68 | 172
|  | Dźwignia ręczna HE | 1YMX053235M0001 | 16161.9 | 242.32
|  | Dźwignia ręczna HE Specjalna | 1YMX400938M0002 |  | 64.5
|  | Dźwignia ręczna HE/RGC | 1YMX024466M0002 | 934 | 7680
|  | HE z blokadą elektromagnetyczną 110V DC | 1YMX053396M0001 | 4862.75
|  | HE z blokadą elektromagnetyczną 220V DC | 1YMX053395M0001 | 2590 | 9750.2
|  | Iskiernik | UXAS000514001 | 16200
|  | Łącznik cięgna kpl. | 1YMX000053M0001 | 402.44 | 405.8
|  | Łącznik pomoc. stanu wkładki bezp. | 1YMX053390M0001 | 3506.75 | 569.5
|  | Łącznik pomocniczy 2no+2nc | 1YMX054713M0001 | 42284.4 | 5896.6
|  | Łącznik pomocniczy 4NO+4NC | 1YMX054714M0002 | 385 | 656.4
|  | Łącznik pomocniczy uziemnika 2NO+2NC | 1YMX054716M0001 | 1700 | 1520
|  | Łącznik pomocniczy uziemnika 4NO+4NC | 1YMX054717M0001 | 1364.25 | 3011.6
|  | Łącznik przedłużacza wału | 1YMX053350M0001 | 28 | 66.68
|  | Łącznik z NO2 | 1YMR416501M0006 |  | 6926
|  | Mechanizm A17 | 1YMX054174M0001 | 655.2
|  | Mechanizm A24 | 1YMX054175M0001 |  | 675.36
|  | Mechanizm K17 | 1YMX038658M0001 | 239.4
|  | Mechanizm K24 | 1YMX054167M0001 | 291.55 | 656.25
|  | Napęd kpl. | 1YMX000240M0001 |  | 2186.4
|  | Napęd pneumatyczny NP8 2 AO0 01 | 1YMR206102M1001 | 12020.6 | 34177.87
|  | Obudowa przekładni stożkowej 1:1 | 1YMX343036M0001 | 853.17 | 1236.6
|  | Odłącznik wnętrzowy OWIII 20/6-2/NRK | 1YMR316111M0014 | 3364 | 4055
|  | Ogranicznik sprężyny stykowej | 1YMX400728M0001 | 2520.88 | 4640.82
|  | Opór | 1YMB411003M0001 | 3162.9 | 787.62
|  | PBWM I 20/20-1 PORC. | 1YMB305100M0016 | 7392 | 6336
|  | Podstawa bezp.UCE 3,6/7,2kV 6-100A,192mm | 1YMX052501M0001 | 576.3 | 3505.2
|  | Podstawa bezpiecznikowa UCM 7,2kV | 1YMX139037M0002 | 4435.2
|  | Przedłużacz wału 470mm | 1YMX053348M0001 | 54 | 79.78
|  | Przedłużacz wału na lewą stronę 150mm | 1YMX054357M0001 | 120 | 322.56
|  | Przedłużacz wału na lewą stronę 170mm | 1YMX054358M0001 | 78
|  | Przedłużacz wału na lewą stronę 235mm | 1YMX054359M0001 | 3636 | 721
|  | Przedłużacz wału na lewą stronę 275mm | 1YMX054355M0001 | 45.36
|  | Przedłużacz Wału UEMCZL24 | 1YMX000096M0001 | 252
|  | Przednia część HE z przegubem | 1YMX053233M0001 | 131622.75 | 294.04
|  | Przekładnia stożkowa | 1YMX053362M0001 | 4392.4 | 1888
|  |  | 1YMX053362M0002 | 155722.98 | 30470.6
|  | Przełącznik z NO2 | 1YMR416501M0001 | 27818.8 | 13060.04
|  |  | 1YMR416501M0005 | 985.8
|  | PRZEWÓD SYGNAŁOWY | UXAS505129801 | 99.45
|  | Ramię styku F24 | 1YMX343314M0001 | 252.18 | 252.18
|  | Sprężyna | 1YMB403004M0001 | 1064 | 2191.32
|  | Sprężyna dociskowa | 1YMB403006M0001 | 1152 | 6957.4
|  |  | 1YMB420003M0001 | 6266.1 | 9914.8
|  | Sprężyna styk | 1YMB420002M0001 | 5180.7 | 7242
|  | Sprężyna stykowa | 1YMB403003M0001 | 1084 | 2401.32
|  |  | 1YMB411002M0001 | 14958.12 | 5749.38
|  | Sprężyna stykowa B | 1YMB403005M0001 | 1184 | 7569.8
|  | Sprężyna stykowa bezpiecznika | 1YMX400727M0001 | 1967.64 | 3865.78
|  | Styk E17/24 | 1YMX343578M0001 | 324
|  | TBT1-3/50 | 1YMB318102M0001 | 20858.4 | 33810
|  | Tuleja blokująca HE | 1YMX343888M0001 | 70
|  | Usługa | 20086 | 304.64
|  | Usługa transportowa 63.40.12-00.00 | 30000 | 150
|  | Wyzwalacz elektr. magn. 110V AC | 1YMX054741M0001 |  | 1190
|  | Wyzwalacz elektr. magn. 110V DC | 1YMX054743M0001 | 305
|  | Wyzwalacz elektr. magn. 220V AC | 1YMX054740M0001 | 41341 | 16686.3
|  | Wyzwalacz elektr. magn. 220V DC | 1YMX054742M0001 | 906 | 315
|  | Wyzwalacz elektr. magn. 24V DC | 1YMX054745M0001 | 571.2
|  | Zespół kompletny C | 1YMX888061M0003 |  | 650
|  | Komora kpl. | 1YMR413311M0001 | 9614.5 | 5532.9
|  | Nóż opalny spawany | 1YMR413610M0001 | 4366.66 | 3898.5
|  | Konstrukcja przejściowa | 1YMX888043M0001 | 884 | 569.52
|  |  | 1YMX888153M0001 |  | 1218
|  |  | 1YMX888040M0001 | 662 | 2235
|  |  | 1YMX888211M0001 | 600 | 4320
|  |  | 1YMX888250M0001 |  | 927
|  |  | 1YMX888133M0001 | 250
|  |  | 1YMX888039M0001 | 560 | 1530
|  |  | 1YMX888214M0001 | 241
|  |  | 1YMX888165M0001 |  | 570
|  |  | 1YMX888152M0001 |  | 570
|  |  | 1YMX888046M0001 |  | 250
|  | Usługa - przeróbka przekładnika | 20103 | 2030 | 1990
|  | HE z blokadą elektromagnetyczną 220V AC | 1YMX053393M0001 | 27357.7 | 11161
|  | Przegroda NAL kpl. | 1YMX000063M0001 |  | 816
|  | Podstawa części przedniej HE | 1YMX019909M0001 | 138 | 44
|  | Dźwignia wyk.specjalne | 1YMR417711M0001 |  | 360
|  | Blokada BM NRW 4 L03 01 | 1YMR409853M0001 | 3641.36 | 1200
|  | PBT 1-5/40 | 1YMB321101M0001 |  | 2376
|  | Styk E12 | 1YMX343577M0001 |  | 3915
|  | Łożysko wsporcze do NAL 17/24 z E17/24 | 1YMX053354M0001 | 84 | 36.98
|  | Prowadnica | 1YMX888007M0004 | 61 | 73.96
|  | Prowadnica cięgna | 1YMX888007M0001 | 65 | 626.46
|  | Przedłużacz wału 380mm | 1YMX053349M0001 | 55 | 76.83
|  | Łącznik cięgna | 1YMX888080M0001 | 116 | 767.76
|  | Zespół kompletny D | 1YMX888093M0001 | 1406 | 1141.47
|  | Cięgno grubościenne 2000mm | 1YMX000004M0004 | 589.2 | 1260
|  | TBTS 1-3/1 | 1YMB318104M0001 | 3397 | 12069
|  | Podstawa bezp.UCE 17,5-24kV 6-125A 442mm | 1YMX052509M0001 |  | 2395.2
|  | PBWMN I 36 W.II-1 POR. | 1YMB303111M0002 | 1224 | 9030
|  | Adapter 95mm | 1YMX304513M0004 |  | 1390.8
|  | Łącznik pomocniczy kpl. | 1YMR416501M0004 |  | 3480
|  | TBTG 1 A-3/15 | 1YMB318108M0001 | 8936.4 | 9188
|  | Cięgno izolowane HE 1300mm | 1YMX000012M0001 | 883.4 | 421.2
|  | TBTG 1-3/6 | 1YMB318107M0001 | 1843 | 12456
|  | TBTS 2-3/20 | 1YMB218105M0001 |  | 3444
|  | Klucz do zwalniania blokady drzwi AM | UXAS233890000 | 2421 | 1512.5
|  | F17/170 z 6 izolatorami, z wyzwalaczem | 1YMX054206M0001 |  | 38336
|  | Adapter 150 mm | 1YMX304513M0001 | 1342.2 | 936
|  | BPS 01 Podstawa bezpiecznikowa | 1YMB207101M0001 |  | 53801.8
|  | Łożysko wsporcze do NAL 12 | 1YMX053351M0001 |  | 80.64
|  | Część przednia HE kpl | 1YMX042249M0001 | 257.04 | 241.92
|  | BPS 12/1/Zn/Żywiczna/292mm | 1YMB507102M0005 |  | 1344
|  | Łącznik ŁK-15 | 1YMR414345M0001 | 1651 | 5448.8
|  | HE z blokadą elektromagnetyczną 110V AC | 1YMX053394M0001 | 4403 | 1999.2
|  | Łącznik (fi=25) OW3 4 R04 01 | 1YMR416914M0001 |  | 325.92
|  | Łącznik R-16 | 1YMR416914M0003 | 1843.2 | 312.48
|  | ŁĄCZNIK POM.PS-O 6NZ+6NO WYK.05 | 1YMR409109M1005 | 1545.6 | 9813.04
|  | Usługa serwisowa 500 | 20121 | 1800
|  | ARC-8/75 | 7036494 | 2016
|  | LAF-1 | 7036498 | 840
|  | Elementy ram do NAL (Blachy) | 1YMX000142M0001 | 33090
|  | Izolator pojemnościowy kompletny | UXAS000515001 | 27816.91
|  | Lampki sygnalizacyjne | UXAS519400313 | 50916.84 | 15213
|  | E12/6-150 na rozł. bez wspornika st. | 1YMX054235M0002 | 11660
|  | 1YMB322105M0001 WBTG 3/3 | 1000775 | 2293.9
|  | Przedł. wału 470 z łącznikiem NAL17-24 | 1YMX000220M0001 | 137.7
|  | 1YMR107102M0019 NR3-B | 1000770 | 1149
|  | Cięgno wyzwalacza F17,5-24 | 1YMX400746M0001 | 192
|  | Wyposażenie NPS4D2001 | 1YMR418420M0001 | 1034.88
|  | Makulatura | 40009 | 15.44
|  | NALF 24-4 A24 275 R Rozłącznik | 1000851 | 3247
|  | 1YMB412101M0003 WBP 20 | 1000803 | 99.2
|  | Styk kpl. E-F24 | 1YMX343337M0001 | 196.56
|  | NPAZM3/E1(CZĘŚCI DO MOCOWANIA) | 1YMX000225M0001 | 95.8
|  | NAPĘD RĘCZNY UEKO1A1 | 1YMX000226M0001 | 383.2
|  | Blokada NO5 24 VDC | 1YMR405101M0005 | 5977.6 | 7462
|  | 2 zamki aparat zamknięty zamknięty | UXAS529400305 | 239.18
|  | 2 zamki aparat otwarty otwarty | UXAS529400304 | 204.41
|  | Zespół przekładni ze wspornikiem | 1YMX000129M0004 | 420
|  |  | 1YMX000129M0003 | 915.7
|  | 1YMR409113M0001 NRW04-4-P/BM | 1000872 | 856
|  | UCE 3,6/7,2 KV | 1YMX016472M0002 | 11281.92 | 2987.04
|  | NAPĘD ELEKTRYCZNY KOMPLETNY 24VDC | UXAS508242001 | 1996
|  | 1YMB412101M0003 WBP20 | 1000891 | 297.6
|  | ŁADOWARKA GYC RUNXR24R230V3A | 1YMX000233M0001 | 1545.6
|  | 1YMB315101M0002 BRT 15 | 1000890 | 294.4
|  | 1YMB322107M0001 WBTG 3/3-I | 1000893 | 3132
|  | Dźwignia HE kompletna | 1YMX024349M0001 | 528 | 31
|  | Izolator epoksydowy E36/8 | 1YMX241195M0001 | 282.8
|  | Cięgno HE izolowane 2000 mm | 1YMX000012M0002 | 943.2
|  | Napęd NAL E/EB | 1YMX241751M0003 | 0
|  | Wspornik | 1YMX888047M0001 | 162.5
|  | Izolator pojemnościowy | UXAS798000000 | 525.3
|  | Wyzw.elektr.magn.220V AC 1YMX054740M0001 | 1000963 | 571.2
|  | Układ Sterowania UEZJ-1 220 V DC | 1YMX000234M0001 | 1992
|  | Silnik rozdzielnicy SAFE-RING 24VDC | 1YMX000236M0001 | 11000
|  | 1YMR409110M0010 NRW04-4-L/N05 220 DC | 1001024 | 872
|  | UCE 24 KV | 1YMX016472M0005 | 2436 | 739.2
|  | Łącznik | 1YMR414346M0001 | 1293.6 | 756
|  | Ramię korby | 1YMX053225M0001 | 157.92
|  | NAL 12 ramię tłoków | 1YMX342818M0001 | 95.25
|  | Przekładnia stożkowa UEKO ZH1 | 1YMR000004M0002 | 806
|  | Cięgno HE 1300mm | 1YMX053346M0007 | 139.92
|  | Cewka AC 423 220V AC | 1YMX054250M0001 |  | 189
|  | Końcówka wału uziemnika | 1YMX400427M0002 |  | 14
|  | Izolator tłokowy kpl. NAL 17,5/24 630 | 1YMX240718M0001 |  | 220
|  | Blokada NO5 48VDC | 1YMR405101M0007 |  | 588
|  | UCE 17,5 kV | 1YMX016472M0007 |  | 837
|  | Odłącznik wnętrzowy OWIII 10/6 UD-1/NRK | 1YMR316122M0002 |  | 1243
|  | Łącznik pomocniczy 2NO+2NC do E/EB 12-24 | 1YMX054716M0001 |  | 4544.8
|  | TBT 2-3/20 W.I | 1YMB218101M0001 |  | 531
|  | BPS 17,5/1/Proszkowa/Żywiczna/292mm | 1YMB507102M0039 |  | 3506.4
|  | Łącznik pomocniczy 4NO+4NC do E/EB 12-24 | 1YMX054717M0001 |  | 688.8
|  | Część przednia HE bez przegubu | 1YMX053233M0002 |  | 121
|  | F24/275 z 3 izolatorami, z wyzwalaczem | 1YMX054476M0001 |  | 992.88
|  | Adapter 100 mm | 1YMX304513M0002 |  | 180
| 0 Total |  |  | 856374.84 | 528227.31
B500B Sum |  |  |  | 8501406.27 | 7268289.99
B500C | ON | ON120/8-2 | 1YMR310125M0002 | 34131.5 | 46172.2
|  | ON320/8-2 | 1YMR311125M0002 | 111901 | 54159
|  | ON320/8UD-2 | 1YMR311126M0002 | 118163.5 | 79489
|  | ON330W/8UD-2 | 1YMR311141M0004 | 6570 | 116610.2
|  | ON130/8-2 | 1YMR310128M0002 | 2226.4 | 2034.8
|  | ON320/8-2 1YMR311125M0002 | 1000721 | 1890
|  | 1YMR310125M0002 ON120/4-2 Odłącznik nap | 1000820 | 1602
|  | 1YMR311125M0002 ON320/8-2 Odłą.nap. | 1000824 | 3780
|  | ONIII 30W/16-2 | 1YMR311167M0001 | 6600
|  | ON330W/16UD-2 | 1YMR311146M0001 | 3850
|  | ON III 30/8 UG-2 | 1YMR311142M0002 | 2880 | 5632
|  | ONIII 30W/16UD/UG-2 | 1YMR311175M0002 | 3720
|  | 1YMR310125M0002 ON120/4-2 | 1001005 | 1691
| ON Total |  |  | 299005.4 | 304097.2
| NPS | NPS24B1 | 1YMR418101M0001 | 230681.9 | 178003.12
|  | NPS24B1-K4 | 1YMR418102M0001 | 165100.5 | 235662
|  | NPS24B1-K5J2 | 1YMR418103M0002 | 155712.92 | 87934
|  | NPS24B1-K5 | 1YMR418103M0001 | 12108 | 46452
|  | NPS36A2-J3 | 1YMR418104M0001 | 42217
| NPS Total |  |  | 605820.32 | 548051.12
| Rozłącznik Nap. NXB | Rozłącznik Napowietrzny NXBD24C630AM3 | 1YMR418602M0001 | 687010 | 924678
|  | Rozłącznik Napowietrzny NXB24C630AM3 | 1YMR418601M0001 | 124981 | 54000
| Rozłącznik Nap. NXB Total |  |  | 811991 | 978678
| Odłącznik ON3 | Odłącznik ON3 30W/8-2 | 1YMR311140M0004 | 86480 | 182404
|  | 1YMR311141M0004 ON330W/8UD-2 | 1000769 |  | 3212
|  | Odłącznik ON3 30/8-2 | 1YMR311140M0002 | 48848 | 68768
|  | 1YMR311140M0004 Odłącznik ON3 30W/8-2 | 1000768 | 13888
|  |  | 1001004 | 4816
|  | Odłącznik ONIII 30W/8UG-2 | 1YMR311132M0006 | 6570
|  | Odłącznik ONIII 30/8UD-2 | 1YMR311141M0002 | 89166 | -5220
| Odłącznik ON3 Total |  |  | 249768 | 249164
| Wyłącznik EDF | Wyłącznik EDF 36KV 1250A | 1YMR000006M0001 | 87000
| Wyłącznik EDF Total |  |  | 87000
| NN1 / 2 | NN1ZWYP.02 | 1YMR403100M0002 | 193827.4 | 337817.56
|  | NN2EPV02 | 1YMR304900M0002 | 22703.5 | 24420.6
|  | NN2EPVW01 | 1YMR304900M0001 | 42261.1 | 31720.8
|  | NN2ZWYP.05 | 1YMR404100M0005 | 13098 | 8314.6
|  | NN2ZWYP02 | 1YMR404100M0002 | 53531.8 | 47546.56
|  | NN1ZWYP.01 | 1YMR403100M0001 |  | 10008
|  | NN1ZWYP.02 1YMR403100M0002 | 1000722 | 2412
|  | NN1 | 1YMR203101M0001 | 8035.2
|  | NN1ZWYP.05 | 1YMR403100M0005 | 2295
| NN1 / 2 Total |  |  | 338164 | 459828.12
| Napęd UEMC | Napęd UEMC50H5-24VDC/1 | 1YMR000007M0001 |  | 8032.3
|  | Napęd silnika UEMC50L1-220VDC | 1YMX000178M0001 |  | 10824
|  | Napęd UEMC50H5-24VDC/21 | 1YMR000007M0002 |  | 131306.75
|  | UEMC50H5-24VDC/21 | 1YMX000137M0001 | 53250 | 79274.3
|  | Napęd silnika UEMC50L5-220VAC | 1YMX000179M0001 | 42600
|  | Napęd Silnikowy UEMC50L5-24VDC/21 | 1YMR000151M0001 | 747.66 | 165750
| Napęd UEMC Total |  |  | 96597.66 | 395187.35
| 0 | Części | 1YMR888311R0003 | 5160.88 | 1640
|  |  | 1YMR888311M0002 |  | 292.16
|  |  | 1YMR888311M0003 |  | 2250
|  |  | 1YMR888311R0002 | 255
|  | TOR PRĄDOWY NPSZC2 | 1YMR418422M0001 |  | 2385
|  | Usługa transportowa 63.40.12-00.00 | 30000 | 230
|  | Komora NPAK 5/3 | 1YMR000004M0001 | 35904 | 2583.65
|  | TOR PRĄDOWY | NPSZC2 | 1476 | 1061.1
|  | Komora NPAK 4/3 | 1YMR000002M0001 | 27280 | 14900
|  | IZOLATOR CIĘGNA NPTOE3 | NPTOE3 |  | 12000
|  |  | 1YMX000224M0001 | 211.2 | 25380
|  | Usługa serwisowa 500 | 20121 | 56700
|  | 1YMR403100M0002 NN1ZWYP.02z BEX220V AC | 1000821 | 4590
|  | 1YMR404100M0002 NN2ZWYP02 Napęd ręczny | 1000825 | 1242
|  | Przedłużacz | 1YMR311821M1004 | 835.2
|  | Zacisk wahliwy OJUPZL 9/3 | 1YMR418421M0001 | 675 | 660
|  | Skrzynka sterownicza UEMC-A3 | 1YMR418651M0001 | 57605
|  | Styk uziemnika NPAE 5/3 | 1YMR418423M0001 | 2540.78
| 0 Total |  |  | 194705.06 | 63151.91
B500C Sum |  |  |  | 2683051.44 | 2998157.7
B510A | Napęd ręczny | NRK/10 | 1YMR409102M0001 | 149812.6 | 193498.24
|  | NRK/20 | 1YMR209102M0002 | 90494.55 | 135904.75
| Napęd ręczny Total |  |  | 240307.15 | 329402.99
| Rozłącznik Nap. NXB | Rozłącznik Napowietrzny NXBD24C630AM3 | 1YMR418602M0001 |  | 365223.98
| Rozłącznik Nap. NXB Total |  |  |  | 365223.98
| BWMP | BWMPE 36/40 | 1YMB320102M0007 | 4326 | 4430.1
|  | BWMPNS 24/50 | 1YMB220101M0005 |  | 840
|  | BWMPNW 24/50 | 1YMB211101M0005 | 1848 | 924
|  | BWMW 24/16 | 1YMB330103M0004 | 8580 | 10716
|  | BWMW 24/20 | 1YMB330103M0005 | 15249 | 10188.5
|  | BWMW 24/25 | 1YMB330103M0006 | 14652 | 18761.6
|  | BWMW 24/3,15 | 1YMB330103M0001 | 13448 | -90.8
|  |  | 1001090 |  | 1293.6
|  | BWMW 24/31,5 | 1YMB330103M0007 | 42658 | 21802
|  | BWMW 24/40 | 1YMB330103M0008 | 17812 | 18946.2
|  | BWMW 24/63 | 1YMB330100M0010 | 5258.7 | 10293.2
|  | BWMW 36/6,3 | 1YMB330104M0002 | 9261 | 45515.25
|  | BWMW 7,2/16 192/62 | 1YMB330101M0004 | 432 | 3124.8
|  | BWMW 7,2/31,5 192/88 | 1YMB330101M0007 | 2037 | 1814.4
|  | BWMW 7,2/63 442/88 | 1YMB330101M0011 |  | 504
|  | BWMW 7,2/80 292/88 | 1YMB330101M0012 |  | 1965
|  | BWMW 7,2/80 442/88 | 1YMB330101M0013 |  | 1944
|  | BWMPNS 7,2/100 | 1YMB220101M0003 |  | 648
|  | BWMW 7,2/56 192/88 | 1YMB330101M0009 | 1560 | 4352
|  | BWMW 12/20 292/62 | 1YMB330102M0005 |  | 720
|  | BWMW 7,2/3,15 192/62 | 1YMB330101M0001 | 2770 | 9052.27
|  | BWMW 12/40 292/88 | 1YMB330102M0008 | 4920 | 4294
|  | BWMW 12/63 537/88 | 1YMB330102M0010 | 600 | 2916
|  | BWMW 24/50 | 1YMB330103M0009 | 3906 | 11737.6
|  | BWMW 7,2/100 442/88 | 1YMB330101M0015 | 1248 | 1372.8
|  | BWMW 7,2/25 192/88 | 1YMB330101M0006 | 4077 | 1425.6
|  | BWMPE 7,2/100 | 1YMB320102M0003 |  | 504.9
|  | BWMW 36/16 | 1YMB330104M0004 |  | 1372.8
|  | BWMPE 12/56 | 1YMB320102M0002 | 1029 | 897.6
|  | BWMPE 24/50 | 1YMB320102M0005 |  | 3089.6
|  | BWMW 24/6 | 1YMB330103M0002 |  | 463.2
|  | BWMW 24/10 | 1YMB330103M0003 | 1833 | 3913
|  | BWMP 7,2/56 | 1YMB320103M0001 | 2808 | 4095.6
|  | BWMW 12/10 | 1YMB330102M0003 | 555 | 888
|  | BWMW 7,2/40 192/88 | 1YMB330101M0008 | 8424 | 4157.6
|  | BWMPE 7,2/56 | 1YMB320102M0001 | 5596.8 | 2482.8
|  | BWMPNW 36/40 | 1YMB211101M0007 | 1140 | 1176.75
|  | BWMW 12/56 292/88 | 1YMB330102M0009 | 630 | 2217.6
|  | BWMW 7,2/6,3 192/62 | 1YMB330101M0002 | 840
|  | BWMW 7,2/100 292 | 1YMB330101M0014 | 691.2 | 1522.8
|  | BWMP 24/50 | 1YMB320103M0005 | 504 | 3141.6
|  | BWMPE 24/63 | 1YMB320102M0006 | 567
|  | BWMW 36/3,15 | 1YMB330104M0001 | 960
|  | BWMW 36/40 | 1YMB330104M0009 | 672
|  | BWMW 12/3,15 292/62 | 1YMB330102M0001 | 1093.5
|  | BWMPE 12/100 | 1YMB320102M0004 | 912
|  | BWMW 12/100 | 1YMB330102M0012 | 660 | 727.2
|  | BWMW 7,2/63 292/88 | 1YMB330101M0010 |  | 4610.4
|  | BWMP 24/63 | 1YMB320103M0006 |  | 554.4
|  | BWMW 7,2/20 192/62 | 1YMB330101M0005 |  | 414
| BWMP Total |  |  | 183558.2 | 225719.97
| Rozłącznik OR | OR 24-300/1 | 1YMR413100M0009 | 90329.5 | 72999.5
|  | OR4 24 PU2 | 1YMR014102M0003 | 322620.1 | 454020.7
|  | OR4 24 PU2-Y | 1YMR014102M0007 | 44496 | 16399.8
|  | OR4 24 T | 1YMR014101M0004 | 13981.6 | 2312
|  | OR4 24 TU2 | 1YMR014101M0003 | 248779 | 59214.5
|  | OR5 12 P2-C-Y | 1YMR015104M0007 | 14120.7 | 15775.9
|  | OR5 24 P2-A | 1YMR015104M0002 | 147078.6 | 166000.8
|  | OR5 24 P2-A-Y/R | 1YMR015104M0014 | 6861.4 | -629
|  | OR5 24 P2-C-Y | 1YMR015104M0008 | 13247.1 | 10811.5
|  | OR5 24 T2-A | 1YMR015102M0002 | 94477.42 | 20185.8
|  | ORB 24-1/1 W. IX | 1YMR113110M0002 | 79724.9 | 51998.4
|  | OR4 12 PU2-Y | 1YMR014102M0005 | 4909.8 | 11339
|  | OR4 12 P-Y | 1YMR014102M0006 |  | 27043
|  | OR5 12 P2-A-Y | 1YMR015104M0003 | 2575 | 11423.5
|  | OR5 12 P2-C | 1YMR015104M0005 | 17134 | 16997.4
|  | OR4 24 PU2-Y/R | 1YMR014102M0015 | 6871.2 | 4340
|  | OR5 24 T1-B | 1YMR015101M0004 | 10651.2 | 25727
|  | OR 24-300/2 | 1YMR413100M0010 | 10608 | 11390.6
|  | OR4 12 PU2 | 1YMR014102M0001 | 52265.5 | 8613.4
|  | OR4 24 P | 1YMR014102M0004 | 10230.6 | 11380.2
|  | OR5 24 P2-C | 1YMR015104M0012 | 3220.4 | 10447.8
|  | ORB 24-1/1 W. VIII | 1YMR113110M0001 | 9970.5 | 3519
|  | OR4 24 PU2/R | 1YMR014102M0013 |  | 3799.5
|  | OR5 24 P2-A-Y | 1YMR015104M0004 | 26183.4
|  | OR5 12 P2-A | 1YMR015104M0001 | 26258.4 | 11492
|  | OR4 12 P | 1YMR014102M0002 | 6808.5
|  | OR5 24 T2-B | 1YMR015102M0004 | 2661 | 3326.4
|  | OR5 24 P1-A | 1YMR015103M0002 | 5678
|  | OR4 24 P-Y | 1YMR014102M0008 | 11704 | 2870
|  | OR4 24 TU2/R | 1YMR014101M0013 | 29246.4
|  | OR4 24 TU1 | 1YMR214103M0002 | 11054.4 | 14430.7
|  | OR4 24 T-Y | 1YMR014101M0008 | 2484
|  | 1YMR015104M0002 OR5 24 P2-A | 1000974 | 2839.2
|  | OR4 24 PU1 | 1YMR214104M0002 | 11458
|  | OR5 24 T2A/R | 1YMR015102M0013 | 3712.8
|  | OR5 24 P2-A/R | 1YMR015104M0013 | 3679.2
|  | OR4 12 T-Y | 1YMR014101M0006 |  | 2553.6
| Rozłącznik OR Total |  |  | 1347919.82 | 1049783
| WBP / BRT | PBPM 20 | 1YMB311101M0007 | 1500
|  | PBPN 24-1 | 1YMB303114M0001 | 2064 | 876
| WBP / BRT Total |  |  | 3564 | 876
| WBWM / N | WBWM I R 10/40 | 1YMB314103M0018 | 3847.5 | 3111.28
|  | WBWM I R 20/10 | 1YMB314103M0024 | 40348 | 113867.5
|  | WBWM I R 20/15 | 1YMB314103M0025 | 52415 | 111718.5
|  | WBWM I R 20/20 | 1YMB314103M0026 | 127069.8 | 132083.7
|  | WBWM I R 20/3 | 1YMB314103M0022 | 11028 | 18138.5
|  | WBWM I R 20/30 | 1YMB314103M0027 | 93093 | 92994.3
|  | WBWM I R 20/40 | 1YMB314103M0028 | 76303.25 | 74789.55
|  | WBWM I R 20/6 | 1YMB314103M0023 | 31411.5 | 46211.65
|  | WBWM I R 6/15 | 1YMB314103M0004 |  | 1008
|  | WBWM I R 6/3 | 1YMB314103M0001 | 456 | 760
|  | WBWM I R 6/60 | 1YMB314103M0009 | 3860 | 11180
|  | WBWMN I 20/20 | 1YMB314102M0026 | 3914 | 5234.8
|  | WBWMN I 20/30 | 1YMB314102M0027 | 1104 | 2815.2
|  | WBWMN I 20/40 | 1YMB314102M0028 | 1104 | 2599
|  | WBWMN I W 20/10 | 1YMB314105M0003 | 10312 | 15818
|  | WBWMN I W 20/15 | 1YMB314105M0004 | 14140.9 | 14313.9
|  | WBWMN I W 20/3 | 1YMB314105M0001 | 7956 | 8147.1
|  | WBWMN I W 20/6 | 1YMB314105M0002 | 10315.5 | 15815.85
|  | WBWMN I W 30/15 | 1YMB314106M0005 | 2064 | 1548
|  | WBWMN I W 30/20 | 1YMB314106M0006 |  | 1760
|  | WBWM I R 6/40 | 1YMB314103M0007 | 4214 | 3223.2
|  | WBWMN I W 20/20 | 1YMB314105M0005 | 4032 | 12029.4
|  | WBWMN I W 30/10 | 1YMB314106M0004 | 1554 | 378
|  | WBWM I R 30/15 | 1YMB314103M0033 |  | 2486.4
|  | WBWM I R 10/10 | 1YMB314103M0014 | 2340 | 1216.8
|  | WBWM I R 6/75 | 1YMB314103M0010 | 2080 | 8236.8
|  | WBWM I R 10/100 | 1YMB314103M0021 | 1240 | 3552.4
|  | WBWM I R 6/30 | 1YMB314103M0006 |  | 4614.4
|  | WBWMN I W 20/15 1YMB314105M0004 | 1001152 |  | 1960
|  | WBWM I R 10/30 | 1YMB314103M0017 | 3895.8 | 2844
|  | WBWMN I 20/10 | 1YMB314102M0024 | 888 | 2958
|  | WBWM I R 6/100 | 1YMB314103M0011 | 4332 | 9482.8
|  | WBWMN I W 20/15 1YMB314105M0005 | 1001150 |  | 984
|  | WBWM I R 10/75 | 1YMB314103M0020 | 2809.25 | 899.36
|  | WBWM I R 10/60 | 1YMB314103M0019 | 2944 | 584.43
|  | WBWM I R 6/20 | 1YMB314103M0005 | 1032
|  | WBWM I R 10/20 | 1YMB314103M0016 | 1640
|  | WBWM I R 30/6 | 1YMB314103M0031 | 1500 | 1785.6
|  | WBWM I R 10/6 | 1YMB314103M0013 | 624
|  | WBWMN I 30/6 1YMB314102M0031 | 1000635 | 1440
|  | WBWMN I W 30/6 | 1YMB314106M0003 | 840
|  | WBWMN I 20/3 | 1YMB314102M0022 | 432 | 1267.2
|  | WBWMN I 30/4 | 1YMB314102M0030 | 1440
|  | WBWMN I 30/10 | 1YMB314102M0032 | 1008
|  | WBWMN I W 30/4 | 1YMB314106M0002 | 492 | 2160
|  | WBWM I R 10/15 | 1YMB314103M0015 | 1920 | 508.2
|  | WBWMN I 10/75 | 1YMB314102M0020 | 3670.8
|  | WBWMN I 10/100 | 1YMB314102M0021 | 5027.4
|  | WBWMN I 30/2 | 1YMB314102M0029 | 2340
|  | WBWM I R 30/4 | 1YMB314103M0030 | 960
|  | WBWM I R 30/20 | 1YMB314103M0034 | 1128 | 1000
|  | WBWM I R 6/10 | 1YMB314103M0003 | 2340
|  | WBWMN I 20/6 | 1YMB314102M0023 | 468 | 1742.4
|  | WBWMN I 6/60 | 1YMB314102M0009 |  | 721.6
|  | WBWMN I 20/15 | 1YMB314102M0025 |  | 2503.2
|  | WBWM I R 20/6 1YMB314103M0023 | 1001266 |  | 322.4
|  | WBWMN I 6/10 | 1YMB314102M0003 |  | 844.8
|  | WBWMNI 20/30 1YMB314102M0027 | 1001321 |  | 1214.4
| WBWM / N Total |  |  | 549373.7 | 743434.62
| NPS serwis | WYPOSAŻENIE DO VD4 | 1000129 | 76009.19 | 4145278.16
| NPS serwis Total |  |  | 76009.19 | 4145278.16
| ORK | OKR 6/6-1/1 | 1YMR215101M0001 | 95108.4 | 75022.4
|  | OKR 6/6-1/7 | 1YMR215101M0007 | 15210 | 1690
| ORK Total |  |  | 110318.4 | 76712.4
| PBWM | PBWM I 6/20 PORC. | 1YMB305100M0001 | 3274.5 | 2320.8
|  | PBWM I 20/40-1 PORC. | 1YMB305100M0017 | 1692 | 3600.1
|  | PBWMN I 36/20 W.I-1 | 1YMB303111M0001 | 1680 | 1260
|  | PBWMN I 24/20-1 PORC. | 1YMB303111M0004 | 2223
|  | PBWM I 10/100-1 P | 1YMB305100M0006 | 1677.5 | 336
|  | PBWM I 6/50 PORC. | 1YMB305100M0002 | 2565
|  | PBWMN I 24/40-1 PORC. | 1YMB303111M0003 |  | 900
| PBWM Total |  |  | 13112 | 8416.9
| 0 | Części | 1YMR888214R0002 | 63765.32 | 9294
|  |  | 1YMR888214R0003 | 17391.2 | 2260
|  |  | 1YMR888214M0003 |  | 19216.08
|  |  | 1YMR888214M0002 |  | 61800.66
|  |  | 1YMR888214M0001 |  | 3569
|  |  | 1YMR888214R0001 | 1968
|  | PBWM I 20/20-1 PORC. | 1YMB305100M0016 | 880 | 2323.2
|  | Usługa | 20086 | 91235.46 | 1134725.7
|  | Usługa transportowa 63.40.12-00.00 | 30000 |  | 1746.04
|  | Wyłącznik HD4/R 24 06 16 | 1000170 |  | 21182.54
|  | Usługa - przeróbka przekładnika | 20103 |  | 29945.5
|  | PBWMN I 36 W.II-1 POR. | 1YMB303111M0002 | 1224
|  | Usługa serwisowa 510 | 20209 |  | 6410
|  | Wyzwalacz NW-4 | 1YMR414348M0007 | 431.8 | 2538.8
|  | Naprawa | R_NAPRAWA |  | 3000
|  | PS 06 | 1YMR409109M1000 | 2911.25 | 2048
|  | 1YMR014102M0003 | 1000972 | 5493.6
|  | 1YMB314103M0026 WBWM I R 20/20 | 1000804 | 528
|  | elektromagnes blokujący szuflady do V7 | 7075828 |  | 1320.12
|  | IMZ 17 200/5/5 A/A/A 15-0,5; 30-10P10; | 1000260 |  | 3420
|  | Rama wsporcza do VD4 w wersji wysuwnej | 1001353 |  | 15196.99
|  | VD4 17.06.16 Wyłącznik próżniowy | 1001352 |  | 37696.99
|  | 1YMR414348M0007 Wyzwalacz pomoc.220 V DC | 1000871 |  | 748
|  | Przekaźnik PR521 | 7048292 |  | 10952.59
|  | Tester TT2 do zabezpieczeń PR512/PR521 | 7005680 |  | 361.59
|  | Rozdzielnica ZS8.4 17,5kV 11 pól | 1000231 |  | 675000
|  | Wymiana instalacji w VD4 na VD4 10 007 | 1001381 |  | 3000
|  | Zewnętrzny miernik ciśnienia gazu | 7077122 |  | -2300
|  | Izolator wsporczy do trasformatora | 7078219 |  | 806.74
|  | Trzymacz uzwojeń | 7078222 |  | 1191.78
|  | Dźwignia operacyjna do nowego UniSwitch | 7005435 |  | 540
|  | Wskaźnik napięcia CL 497 (z lampkami) | 1VFM170037P1 |  | 2141.9
|  | FT-1 Test Switch | 7078116 |  | 20258.88
| 0 Total |  |  | 185828.63 | 2070395.1
B510A Sum |  |  |  | 2709991.09 | 9015243.12
Grand Total |  |  |  | 13894448.8 | 19281690.81

## ProdName (hidden)
000000000001000769 | 1YMR311141M0004 ON33
1YMX304513M0001 | Adapter 150 mm | Materiał | Nr materiału | 2006 Total | 2007 Total
1YMX304513M0003 | Adapter 250 mm | 1000804 | 1YMB314103M0026 WBWM I R 20/20 | 528
1YMX304513M0004 | Adapter 95mm | 1000890 | 1YMB315101M0002 BRT 15 | 294.4
1YMR409853M0001 | Blokada BM NRW 4 L03 | 1000775 | 1YMB322105M0001 WBTG 3/3 | 2293.9
1YMX054275M0001 | Blokada mechaniczna | 1000893 | 1YMB322107M0001 WBTG 3/3-I | 3132
1YMX054277M0001 | Blokada mechaniczna | 1000891 | 1YMB412101M0003 WBP20 | 297.6
1YMX054281M0001 | Blokada mechaniczna | 1000803 | 1YMB412101M0003 WBP 20 | 99.2
1YMX054282M0001 | Blokada mechaniczna | 1000972 | 1YMR014102M0003 | 5493.6
1YMR405101M0005 | Blokada NO5 24 VDC | 1000974 | 1YMR015104M0002 OR5 24 P2-A | 2839.2
1YMR405101M0007 | Blokada NO5 48VDC | 1000770 | 1YMR107102M0019 NR3-B | 1149
1YMB207101M0001 | BPS 01 Podstawa bezp | 1000820 | 1YMR310125M0002 ON120/4-2 Odłącznik nap | 1602
1YMB507102M0005 | BPS 12/1/Zn/Żywiczna | 1001005 | 1YMR310125M0002 ON120/4-2 | 1691
1YMB315101M0002 | BRT 15 | 1000824 | 1YMR311125M0002 ON320/8-2 Odłą.nap. | 3780
1YMB315101M0003 | BRT 30 | 1000768 | 1YMR311140M0004 Odłącznik ON3 30W/8-2 | 13888
1YMB315101M0001 | BRT 6 | 1001004 | 1YMR311140M0004 Odłącznik ON3 30W/8-2 | 4816
1YMB531002M0009 | CEF 12KV 100A 292mm | 1000769 | 1YMR311141M0004 ON330W/8UD-2 |  | 3212
1YMB531002M0022 | CEF 12KV 100A 292mm | 1000821 | 1YMR403100M0002 NN1ZWYP.02z BEX220V AC | 4590
1YMB531002M0002 | CEF 12KV 10A 292mm | 1000825 | 1YMR404100M0002 NN2ZWYP02 Napęd ręczny | 1242
1YMB531002M0010 | CEF 12KV 125A 442mm | 1001024 | 1YMR409110M0010 NRW04-4-L/N05 220 DC | 872
1YMB531002M0011 | CEF 12KV 160A 442mm | 1000872 | 1YMR409113M0001 NRW04-4-P/BM | 856
1YMB531002M0003 | CEF 12KV 16A 292mm | 1000871 | 1YMR414348M0007 Wyzwalacz pomoc.220 V DC |  | 748
1YMB531002M0012 | CEF 12KV 200A 442mm | UXAS529400304 | 2 zamki aparat otwarty otwarty | 204.41
1YMB531042M0004 | CEF 12kV 20A 292mm # | UXAS529400305 | 2 zamki aparat zamknięty zamknięty | 239.18
1YMB531002M0004 | CEF 12KV 25A 292mm | UXAS529400303 | 2 zamki linia zamknięty otwarty | 293.66
1YMB531002M0014 | CEF 12KV 31,5A 292mm | 7073867 | 3PKS/E operating mechanism |  | 34000
1YMB531002M0005 | CEF 12KV 40A 292mm | 1YMX304513M0002 | Adapter 100 mm |  | 180
1YMB531002M0006 | CEF 12KV 50A 292mm | 1YMX304513M0001 | Adapter 150 mm | 1342.2 | 936
1YMB531002M0007 | CEF 12KV 63A 292mm | 1YMX304513M0003 | Adapter 250 mm | 1099.2 | 316.8
1YMB531002M0008 | CEF 12KV 80A 292mm # | 1YMX304513M0004 | Adapter 95mm |  | 1390.8
1YMB531002M0021 | CEF 12KV 80A 292mm, | 7036494 | ARC-8/75 | 2016
1YMB531003M0009 | CEF 17,5KV 100A 442m | 7055737 | BASEFRAME 4 WAY 450mm NHP 201531R4 | 1200
1YMB531003M0010 | CEF 17,5KV 125A 442m | 7059787 | Bezpiecznik J 03 10A 3 kV | 2846 | 1728
1YMB531003M0003 | CEF 17,5KV 16A 292mm | 7059783 | Bezpiecznik J 03 2A 3 kV | 2816 | 3456
1YMB531003M0004 | CEF 17,5KV 25A 292mm | 7059793 | Bezpiecznik J 03 40A 3 kV | 5166 | 1455
1YMB531003M0021 | CEF 17,5KV 40A 292mm | 7059789 | Bezpiecznik J 03 40A 3 kV |  | 6716
1YMB531003M0006 | CEF 17,5KV 50A 292mm | 1YMR409853M0001 | Blokada BM NRW 4 L03 01 | 3641.36 | 1200
1YMB531003M0007 | CEF 17,5KV 63A 292mm | 7071663 | Blokada elektromagnetyczna wózka |  | 4798.68
1YMB531003M0001 | CEF 17,5KV 6A 292mm | 7059469 | Blokada kluczykowa do SHS2 | 2287.52 | 3055.7
1YMB531003M0008 | CEF 17,5KV 80A 442mm | 7061781 | Blokada kluczykowa do SHS2- 2 klucze | 1138.19 | 513.24
1YMB531004M0009 | CEF 24KV 100A 537mm | 1YMX054275M0001 | Blokada mechaniczna NAL 12 | 2964.7 | 689.7
1YMB531004M0002 | CEF 24KV 10A 442mm | 1YMX054276M0001 | Blokada mechaniczna NAL 17/24 | 378
1YMB531044M0002 | CEF 24kV 10A 442mm # | 1YMX054277M0001 | Blokada mechaniczna NALF 12 E=292 |  | 810
1YMB531004M0003 | CEF 24KV 16A 442mm | 1YMX054281M0001 | Blokada mechaniczna NALF 17 E=442 |  | 5109
1YMB531044M0003 | CEF 24kV 16A 442mm # | 1YMX054282M0001 | Blokada mechaniczna NALF 24 E=442 |  | 405
1YMB531004M0011 | CEF 24KV 20A 442mm # | 1YMR405101M0005 | Blokada NO5 24 VDC | 5977.6 | 7462
1YMB531044M0004 | CEF 24KV 20A 442mm # | 1YMR405101M0007 | Blokada NO5 48VDC |  | 588
1YMB531004M0004 | CEF 24KV 25A 442mm | 7072136 | Blokada UEKO ZL1 |  | 1605.78
1YMB531004M0012 | CEF 24KV 31,5A 442mm | 1YMB207101M0001 | BPS 01 Podstawa bezpiecznikowa |  | 53801.8
1YMB531004M0005 | CEF 24KV 40A 442mm | 1YMB507102M0005 | BPS 12/1/Zn/Żywiczna/292mm |  | 1344
1YMB531004M0006 | CEF 24KV 50A 442mm # | 1YMB507102M0039 | BPS 17,5/1/Proszkowa/Żywiczna/292mm |  | 3506.4
1YMB531004M0021 | CEF 24KV 50A 442mm # | 1YMB315101M0002 | BRT 15 | 18041.9 | 15517.8
1YMB531004M0007 | CEF 24KV 63A 442mm # | 1YMB315101M0003 | BRT 30 | 15858.8 | 11376.7
1YMB531004M0022 | CEF 24KV 63A 442mm # | 1YMB315101M0001 | BRT 6 | 10783 | 3326.4
1YMB531004M0001 | CEF 24KV 6A 442mm | 1YMB320103M0005 | BWMP 24/50 | 504 | 3141.6 | 60 | BWMP
1YMB531004M0008 | CEF 24KV 80A 537mm # | 1YMB320103M0006 | BWMP 24/63 |  | 554.4 | 61 | BWMP
1YMB531004M0023 | CEF 24KV 80A 537mm # | 1YMB320103M0001 | BWMP 7,2/56 | 2808 | 4095.6 | #N/A | BWMP
1YMB531001M0009 | CEF 3,6/7,2KV 100A 1 | 1YMB320102M0004 | BWMPE 12/100 | 912 |  | 66 | BWMP
1YMB531001M0002 | CEF 3,6/7,2KV 10A 19 | 1YMB320102M0002 | BWMPE 12/56 | 1029 | 897.6 | 65 | BWMP
1YMB531001M0010 | CEF 3,6/7,2KV 125A 2 | 1YMB320102M0005 | BWMPE 24/50 |  | 3089.6 | 67 | BWMP
1YMB531001M0011 | CEF 3,6/7,2KV 160A 2 | 1YMB320102M0006 | BWMPE 24/63 | 567 |  | 68 | BWMP
1YMB531001M0003 | CEF 3,6/7,2KV 16A 19 | 1YMB320102M0007 | BWMPE 36/40 | 4326 | 4430.1 | 69 | BWMP
1YMB531001M0012 | CEF 3,6/7,2KV 200A 2 | 1YMB320102M0003 | BWMPE 7,2/100 |  | 504.9 | #N/A | BWMP
1YMB531001M0004 | CEF 3,6/7,2KV 25A 19 | 1YMB320102M0001 | BWMPE 7,2/56 | 5596.8 | 2482.8 | #N/A | BWMP
1YMB531001M0005 | CEF 3,6/7,2KV 40A 19 | 1YMB220101M0005 | BWMPNS 24/50 |  | 840 | 74 | BWMP
1YMB531001M0007 | CEF 3,6/7,2KV 63A 19 | 1YMB220101M0003 | BWMPNS 7,2/100 |  | 648 | #N/A | BWMP
1YMB531001M0001 | CEF 3,6/7,2KV 6A 192 | 1YMB211101M0005 | BWMPNW 24/50 | 1848 | 924 | 81 | BWMP
1YMB531001M0008 | CEF 3,6/7,2KV 80A 19 | 1YMB211101M0007 | BWMPNW 36/40 | 1140 | 1176.75 | 83 | BWMP
1YMB531006M0002 | CEF 36KV 10A 537mm | 1YMB330102M0003 | BWMW 12/10 | 555 | 888 | 23 | BWMP
1YMB531006M0003 | CEF 36KV 16A 537mm | 1YMB330102M0012 | BWMW 12/100 | 660 | 727.2 | 32 | BWMP
1YMB531006M0004 | CEF 36KV 25A 537mm | 1YMB330102M0005 | BWMW 12/20 292/62 |  | 720 | #N/A | BWMP
1YMB531006M0001 | CEF 36KV 6A 537mm | 1YMB330102M0001 | BWMW 12/3,15 292/62 | 1093.5 |  | #N/A | BWMP
1YMB531035M0022 | CEF LONG 12KV 100A 4 | 1YMB330102M0008 | BWMW 12/40 292/88 | 4920 | 4294 | #N/A | BWMP
1YMB531035M0005 | CEF LONG 12KV 40A 44 | 1YMB330102M0009 | BWMW 12/56 292/88 | 630 | 2217.6 | #N/A | BWMP
1YMB531035M0007 | CEF LONG 12KV 63A 44 | 1YMB330102M0010 | BWMW 12/63 537/88 | 600 | 2916 | #N/A | BWMP
1YMB531035M0021 | CEF LONG 12KV 80A 44 | 1YMB330103M0003 | BWMW 24/10 | 1833 | 3913 | 35 | BWMP
1YMB531036M0003 | CEF LONG 17,5KV 16A | 1YMB330103M0004 | BWMW 24/16 | 8580 | 10716 | 36 | BWMP
1YMB531037M0003 | CEF LONG 17,5KV 16A | 1YMB330103M0005 | BWMW 24/20 | 15249 | 10188.5 | 37 | BWMP
1YMB531036M0013 | CEF LONG 17,5KV 20A | 1YMB330103M0006 | BWMW 24/25 | 14652 | 18761.6 | 38 | BWMP
1YMB531037M0014 | CEF LONG 17,5KV 31,5 | 1YMB330103M0001 | BWMW 24/3,15 | 13448 | -90.8 | #N/A | BWMP
1YMB531036M0005 | CEF LONG 17,5KV 40A | 1001090 | BWMW 24/3,15 |  | 1293.6 | #N/A | BWMP
1YMB531037M0021 | CEF LONG 17,5KV 40A | 1YMB330103M0007 | BWMW 24/31,5 | 42658 | 21802 | #N/A | BWMP
1YMB531037M0007 | CEF LONG 17,5KV 63A | 1YMB330103M0008 | BWMW 24/40 | 17812 | 18946.2 | 40 | BWMP
1YMB531036M0001 | CEF LONG 17,5KV 6A 3 | 1YMB330103M0009 | BWMW 24/50 | 3906 | 11737.6 | #N/A | BWMP
1YMB531034M0009 | CEF LONG 3,6/7,2KV 1 | 1YMB330103M0002 | BWMW 24/6 |  | 463.2 | #N/A | BWMP
1YMB531034M0004 | CEF LONG 3,6/7,2KV 2 | 1YMB330100M0010 | BWMW 24/63 | 5258.7 | 10293.2 | 42 | BWMP
1YMB531034M0005 | CEF LONG 3,6/7,2KV 4 | 1YMB330104M0004 | BWMW 36/16 |  | 1372.8 | 46 | BWMP
1YMB531034M0006 | CEF LONG 3,6/7,2KV 5 | 1YMB330104M0001 | BWMW 36/3,15 | 960 |  | #N/A | BWMP
1YMB531034M0001 | CEF LONG 3,6/7,2KV 6 | 1YMB330104M0009 | BWMW 36/40 | 672 |  | 50 | BWMP
1YMB531034M0007 | CEF LONG 3,6/7,2KV 6 | 1YMB330104M0002 | BWMW 36/6,3 | 9261 | 45515.25 | #N/A | BWMP
1YMB531034M0008 | CEF LONG 3,6/7,2KV 8 | 1YMB330101M0014 | BWMW 7,2/100 292 | 691.2 | 1522.8 | #N/A | BWMP
1YMB531022M0002 | CEF SHORT 24KV 100A | 1YMB330101M0015 | BWMW 7,2/100 442/88 | 1248 | 1372.8 | #N/A | BWMP
1YMB531022M0003 | CEF SHORT 24KV 125A | 1YMB330101M0004 | BWMW 7,2/16 192/62 | 432 | 3124.8 | #N/A | BWMP
1YMB531022M0001 | CEF SHORT 24KV 80A 4 | 1YMB330101M0005 | BWMW 7,2/20 192/62 |  | 414 | #N/A | BWMP
1YMB531011M0005 | CEF-S 12-40 12KV 40A | 1YMB330101M0006 | BWMW 7,2/25 192/88 | 4077 | 1425.6 | #N/A | BWMP
1YMB531011M0006 | CEF-S 12-50 12KV 50A | 1YMB330101M0001 | BWMW 7,2/3,15 192/62 | 2770 | 9052.27 | #N/A | BWMP
1YMX054250M0001 | Cewka AC 423 220V A | 1YMB330101M0007 | BWMW 7,2/31,5 192/88 | 2037 | 1814.4 | #N/A | BWMP
1YMX000004M0004 | Cięgno grubościenne | 1YMB330101M0008 | BWMW 7,2/40 192/88 | 8424 | 4157.6 | #N/A | BWMP
1YMX000012M0001 | Cięgno izolowane HE | 1YMB330101M0009 | BWMW 7,2/56 192/88 | 1560 | 4352 | #N/A | BWMP
1YMX053346M0002 | Cięgno sprzęgające 3 | 1YMB330101M0002 | BWMW 7,2/6,3 192/62 | 840 |  | #N/A | BWMP
1YMX053347M0001 | Cięgno sprzęgające 3 | 1YMB330101M0010 | BWMW 7,2/63 292/88 |  | 4610.4 | #N/A | BWMP
1YMB531030M0003 | CMF 12KV 160A 442mm | 1YMB330101M0011 | BWMW 7,2/63 442/88 |  | 504 | #N/A | BWMP
1YMB531029M0002 | CMF 7,2KV 100A 442mm | 1YMB330101M0012 | BWMW 7,2/80 292/88 |  | 1965 | #N/A | BWMP
1YMB531029M0003 | CMF 7,2KV 160A 442mm | 1YMB330101M0013 | BWMW 7,2/80 442/88 |  | 1944 | #N/A | BWMP
1YMB531029M0004 | CMF 7,2KV 200A 442mm | 1YMB531002M0022 | CEF 12KV 100A 292mm #65 | 763.2 | 5877.6 | #REF! | CEF
1YMB531029M0005 | CMF 7,2KV 250A 442mm | 1YMB531002M0009 | CEF 12KV 100A 292mm #87 | 379.2 | 2095.2 | #REF! | CEF
1YMB531029M0006 | CMF 7,2KV 315A 442mm | 1YMB531002M0002 | CEF 12KV 10A 292mm | 2259.24 | 3448.5 | #REF! | CEF
1YMB531029M0001 | CMF 7,2KV 63A 442mm | 1YMB531002M0023 | CEF 12KV 125A 442mm #65 | 816 |  | #REF! | CEF
1YMR888317M0002 | Części | 1YMB531002M0010 | CEF 12KV 125A 442mm #87 | 408 | 357.6 | #REF! | CEF
1YMR888317M0003 | Części | 1YMB531002M0011 | CEF 12KV 160A 442mm |  | 3180.6 | #REF! | CEF
1YMR888317R0001 | Części | 1YMB531002M0003 | CEF 12KV 16A 292mm | 2822.4 | 426 | #REF! | CEF
1YMR888317R0002 | Części | 1YMB531002M0012 | CEF 12KV 200A 442mm | 1080 | 4357.8 | #REF! | CEF
1YMR888317R0003 | Części | 1YMB531042M0004 | CEF 12kV 20A 292mm #53 |  | 708.6 | #REF! | CEF
1YMR888311M0002 | Części | 1YMB531002M0004 | CEF 12KV 25A 292mm | 1425.6 | 664.8 | #REF! | CEF
1YMR888311M0003 | Części | 1YMB531002M0014 | CEF 12KV 31,5A 292mm #65 | 472 | 1704 | #REF! | CEF
1YMR888311R0003 | Części | 1YMB531002M0005 | CEF 12KV 40A 292mm | 6612.8 | 4727.6 | #REF! | CEF
1YMX000130M0001 | Część do wyz. bezp. | 1YMB531002M0006 | CEF 12KV 50A 292mm | 9145.2 | 1845.6 | #REF! | CEF
1YMX042249M0001 | Część przednia HE kp | 1YMB531002M0007 | CEF 12KV 63A 292mm | 980.4 | 3187.2 | #REF! | CEF
1YMX053235M0001 | Dźwignia ręczna HE | 1YMB531002M0001 | CEF 12KV 6A 292mm | 393.6 |  | #REF! | CEF
1YMX400938M0002 | Dźwignia ręczna HE S | 1YMB531002M0008 | CEF 12KV 80A 292mm #87 | 2646 | 1982.4 | #REF! | CEF
1YMX024466M0002 | Dźwignia ręczna HE/R | 1YMB531002M0021 | CEF 12KV 80A 292mm, #65 |  | 387.2 | #REF! | CEF
1YMR417711M0001 | Dźwignia wyk.specjal | 1YMB531003M0009 | CEF 17,5KV 100A 442mm | 4485 | 8944.9 | #REF! | CEF
1YMX054206M0001 | F17/170 z 6 izolator | 1YMB531003M0010 | CEF 17,5KV 125A 442mm | 630 | 523.2 | #REF! | CEF
1YMX054476M0001 | F24/275 z 3 izolator | 1YMB531003M0003 | CEF 17,5KV 16A 292mm | 1045.5 | 1641 | #REF! | CEF
1YMX053393M0001 | HE z blokadą elektro | 1YMB531003M0013 | CEF 17,5KV 20A 292mm #65 | 1089.6 |  | #REF! | CEF
1YMX053394M0001 | HE z blokadą elektro | 1YMB531003M0004 | CEF 17,5KV 25A 292mm | 1975.8 | 1629.4 | #REF! | CEF
1YMX053395M0001 | HE z blokadą elektro | 1YMB531003M0021 | CEF 17,5KV 40A 292mm #65 | 2862.4 | 2328 | #REF! | CEF
1YMX000224M0001 | IZOLATOR CIĘGNA NPTO | 1YMB531003M0005 | CEF 17,5KV 40A 292mm #87 | 908.8 |  | #REF! | CEF
NPTOE3 | IZOLATOR CIĘGNA NPTO | 1YMB531003M0006 | CEF 17,5KV 50A 292mm #87 | 1117.8 | 438 | #REF! | CEF
1YMX240718M0001 | Izolator tłokowy kpl | 1YMB531003M0007 | CEF 17,5KV 63A 292mm | 456 | 2661.9 | #REF! | CEF
UXAS233890000 | Klucz do zwalniania | 1YMB531003M0001 | CEF 17,5KV 6A 292mm | 246 | 1883.9 | #REF! | CEF
1YMR413311M0001 | Komora kpl. | 1YMB531003M0008 | CEF 17,5KV 80A 442mm | 885.6 | 1879.5 | #REF! | CEF
1YMR000002M0001 | Komora NPAK 4/3 | 1YMB531004M0009 | CEF 24KV 100A 537mm | 1080 | 571.2 | #REF! | CEF
1YMR000004M0001 | Komora NPAK 5/3 | 1YMB531004M0002 | CEF 24KV 10A 442mm | 2437.6 | 5953.62 | #REF! | CEF
1YMX888039M0001 | Konstrukcja Przejści | 1YMB531044M0002 | CEF 24kV 10A 442mm #53 | 414 | 755.8 | #REF! | CEF
1YMX888040M0001 | Konstrukcja Przejści | 1YMB531004M0003 | CEF 24KV 16A 442mm | 12667.2 | 8671.04 | #REF! | CEF
1YMX888043M0001 | Konstrukcja Przejści | 1YMB531044M0003 | CEF 24kV 16A 442mm #53 | 288 | 1860 | #REF! | CEF
1YMX888152M0001 | Konstrukcja Przejści | 1YMB531044M0004 | CEF 24kV 20A 442mm #53 | 1156.4 | 3324.9 | #REF! | CEF
1YMX888153M0001 | Konstrukcja Przejści | 1YMB531004M0011 | CEF 24KV 20A 442mm #65 | 4784.36 | 10891.6 | #REF! | CEF
1YMX888165M0001 | Konstrukcja Przejści | 1YMB531004M0004 | CEF 24KV 25A 442mm | 15063.36 | 18399.44 | #REF! | CEF
1YMX888211M0001 | Konstrukcja Przejści | 1YMB531004M0012 | CEF 24KV 31,5A 442mm #65 | 9659.4 | 14185.6 | #REF! | CEF
1YMX888250M0001 | Konstrukcja Przejści | 1YMB531004M0005 | CEF 24KV 40A 442mm | 18465.5 | 29411.1 | #REF! | CEF
1YMX400427M0002 | Końcówka wału uziem | 1YMB531004M0021 | CEF 24KV 50A 442mm #65 | 9375.3 | 4747.55 | #REF! | CEF
UXAS519400313 | Lampki sygnalizacyjn | 1YMB531004M0006 | CEF 24KV 50A 442mm #87 | 7095 | 4279.8 | #REF! | CEF
1YMR414346M0001 | Łącznik | 1YMB531004M0022 | CEF 24KV 63A 442mm #65 | 10868.1 | 12001.92 | #REF! | CEF
1YMR416914M0001 | Łącznik (fi=25) OW3 | 1YMB531004M0007 | CEF 24KV 63A 442mm #87 | 6509 | 5136 | #REF! | CEF
1YMX888080M0001 | Łącznik cięgna | 1YMB531004M0001 | CEF 24KV 6A 442mm | 1532.8 | 3691.44 | #REF! | CEF
1YMX000053M0001 | Łącznik cięgna kpl. | 1YMB531004M0023 | CEF 24KV 80A 537mm #65 |  | 594 | #REF! | CEF
1YMR414345M0001 | Łącznik ŁK-15 | 1YMB531004M0008 | CEF 24KV 80A 537mm #87 | 2613.6 | 412.8 | #REF! | CEF
1YMR409109M1005 | ŁĄCZNIK POM.PS-O 6NZ | 1YMB531005M0009 | CEF 27KV 100A 537mm | 900 |  | #REF! | CEF
1YMX053390M0001 | Łącznik pomoc. stanu | 1YMB531005M0007 | CEF 27KV 63A 442mm |  | 1740 | #REF! | CEF
1YMX054713M0001 | Łącznik pomocniczy 2 | 1YMB531001M0009 | CEF 3,6/7,2KV 100A 192mm | 16546.2 | 18492.6 | #REF! | CEF
1YMX054716M0001 | Łącznik pomocniczy 2 | 1YMB531001M0002 | CEF 3,6/7,2KV 10A 192mm | 720 | 753.6 | #REF! | CEF
1YMX054714M0002 | Łącznik pomocniczy 4 | 1YMB531001M0010 | CEF 3,6/7,2KV 125A 292mm | 729.6 | 5580.9 | #REF! | CEF
1YMX054717M0001 | Łącznik pomocniczy 4 | 1YMB531001M0011 | CEF 3,6/7,2KV 160A 292mm | 7204.8 | 3960.9 | #REF! | CEF
1YMR416501M0004 | Łącznik pomocniczy k | 1YMB531001M0003 | CEF 3,6/7,2KV 16A 192mm | 4708.2 | 3071.2 | #REF! | CEF
1YMX053350M0001 | Łącznik przedłużacza | 1YMB531001M0012 | CEF 3,6/7,2KV 200A 292mm | 1950 | 1627.2 | #REF! | CEF
1YMR416914M0003 | Łącznik R-16 | 1YMB531001M0004 | CEF 3,6/7,2KV 25A 192mm | 2544 | 4230 | #REF! | CEF
1YMR416501M0006 | Łącznik z NO2 | 1YMB531001M0005 | CEF 3,6/7,2KV 40A 192mm | 1795.8 | 3496.1 | #REF! | CEF
1YMX053351M0001 | Łożysko wsporcze do | 1YMB531001M0006 | CEF 3,6/7,2KV 50A 192mm | 277.8 |  | #REF! | CEF
1YMX053354M0001 | Łożysko wsporcze do | 1YMB531001M0007 | CEF 3,6/7,2KV 63A 192mm | 3264 | 6637 | #REF! | CEF
000000000000040009 | Makulatura | 1YMB531001M0001 | CEF 3,6/7,2KV 6A 192mm | 7210.08 | 4023 | #REF! | CEF
1YMX054175M0001 | Mechanizm A24 | 1YMB531001M0008 | CEF 3,6/7,2KV 80A 192mm | 1372.8 | 1623.6 | #REF! | CEF
1YMX054167M0001 | Mechanizm K24 | 1YMB531006M0002 | CEF 36KV 10A 537mm | 3288.6 | 1342 | #REF! | CEF
1YMX000240M0001 | Napęd kpl. | 1YMB531006M0003 | CEF 36KV 16A 537mm |  | 1209.6 | #REF! | CEF
1YMR206102M1001 | Napęd pneumatyczny N | 1YMB531006M0004 | CEF 36KV 25A 537mm |  | 540.8 | #REF! | CEF
1YMX000178M0001 | Napęd silnika UEMC50 | 1YMB531006M0005 | CEF 36KV 40A 537mm | 504 |  | #REF! | CEF
1YMX000072M0001 | Napęd Silnikowy UEMC | 1YMB531006M0001 | CEF 36KV 6A 537mm | 504 | 720 | #REF! | CEF
1YMX000076M0001 | Napęd Silnikowy UEMC | 1YMB531035M0022 | CEF LONG 12KV 100A 442mm #65 |  | 1650 | #REF! | CEF
1YMX000077M0001 | Napęd Silnikowy UEMC | 1YMB531035M0009 | CEF LONG 12KV 100A 442mm #87 | 5123.4 |  | #REF! | CEF
1YMX000138M0001 | Napęd Silnikowy UEMC | 1YMB531035M0005 | CEF LONG 12KV 40A 442mm |  | 848 | #REF! | CEF
1YMR000151M0001 | Napęd Silnikowy UEMC | 1YMB531035M0007 | CEF LONG 12KV 63A 442mm |  | 1625.4 | #REF! | CEF
1YMR000007M0002 | Napęd UEMC50H5-24VDC | 1YMB531035M0001 | CEF LONG 12KV 6A 442mm | 294.4 |  | #REF! | CEF
1YMR403100M0001 | NN1ZWYP.01 | 1YMB531047M0001 | CEF LONG 12kV 6A 442mm #53 | 496.8 |  | #REF! | CEF
1YMR403100M0002 | NN1ZWYP.02 | 1YMB531035M0021 | CEF LONG 12KV 80A 442mm #65 | 1152 | 1464.21 | #REF! | CEF
1YMR304900M0002 | NN2EPV02 | 1YMB531035M0008 | CEF LONG 12KV 80A 442mm #87 | 128 |  | #REF! | CEF
1YMR304900M0001 | NN2EPVW01 | 1YMB531036M0003 | CEF LONG 17,5KV 16A 367mm |  | 738 | #REF! | CEF
1YMR404100M0005 | NN2ZWYP.05 | 1YMB531037M0003 | CEF LONG 17,5KV 16A 442mm | 285 | 1576.8 | #REF! | CEF
1YMR404100M0002 | NN2ZWYP02 | 1YMB531036M0013 | CEF LONG 17,5KV 20A 367mm #65 | 235.2 | 882 | #REF! | CEF
1YMR405101M0002 | NO5 110 V DC | 1YMB531037M0013 | CEF LONG 17,5KV 20A 442mm #65 | 1110 |  | #REF! | CEF
1YMR405102M0001 | NO5 220 V AC | 1YMB531037M0004 | CEF LONG 17,5KV 25A 442mm | 264.6 |  | #REF! | CEF
1YMR405101M0001 | NO5 220 V DC | 1YMB531037M0014 | CEF LONG 17,5KV 31,5A 442mm #65 | 1778.4 | 1008 | #REF! | CEF
1YMR413610M0001 | Nóż opalny spawany | 1YMB531036M0005 | CEF LONG 17,5KV 40A 367mm #87 |  | 552 | #REF! | CEF
1YMR206102M0001 | NP 9/1 | 1YMB531037M0021 | CEF LONG 17,5KV 40A 442mm #65 |  | 3298.6 | #REF! | CEF
1YMR206102M0003 | NP 9/3 | 1YMB531037M0005 | CEF LONG 17,5KV 40A 442mm #87 | 1500.63 |  | #REF! | CEF
1YMR418101M0001 | NPS24B1 | 1YMB531037M0022 | CEF LONG 17,5KV 50A 442mm #65 | 474 |  | #REF! | CEF
1YMR418102M0001 | NPS24B1-K4 | 1YMB531037M0007 | CEF LONG 17,5KV 63A 442mm | 3195.6 | 3454.5 | #REF! | CEF
1YMR418103M0001 | NPS24B1-K5 | 1YMB531036M0001 | CEF LONG 17,5KV 6A 367mm |  | 285.6 | #REF! | CEF
1YMR418103M0002 | NPS24B1-K5J2 | 1YMB531034M0009 | CEF LONG 3,6/7,2KV 100A 292mm | 4602.2 | 2672 | #REF! | CEF
1YMR107102M0019 | NR3-B | 1YMB531034M0002 | CEF LONG 3,6/7,2KV 10A 292mm |  | 769.5 | #REF! | CEF
1YMR107102M0015 | NR3-B/BE 110 DC/N02 | 1YMB531034M0003 | CEF LONG 3,6/7,2KV 16A 292mm | 1900.7 |  | #REF! | CEF
1YMR107102M0024 | NR3-B/BE 110DC | 1YMB531034M0004 | CEF LONG 3,6/7,2KV 25A 292mm | 1147.5 | 1188 | #REF! | CEF
1YMR107102M0031 | NR3-B/BE 220 AC/PS0 | 1YMB531034M0005 | CEF LONG 3,6/7,2KV 40A 292mm | 739.2 | 1295.2 | #REF! | CEF
1YMR107102M0023 | NR3-B/N05 | 1YMB531034M0006 | CEF LONG 3,6/7,2KV 50A 292mm |  | 420 | #REF! | CEF
1YMR107102M0014 | NR3-B/N05 220 DC/PSO | 1YMB531034M0007 | CEF LONG 3,6/7,2KV 63A 292mm | 1324.8 | 2193.6 | #REF! | CEF
1YMR107102M0010 | NR3-P | 1YMB531034M0001 | CEF LONG 3,6/7,2KV 6A 292mm | 1771.2 | 1972.8 | #REF! | CEF
1YMR409109M0045 | NRW04-3-L/BE 110 AC/ | 1YMB531034M0008 | CEF LONG 3,6/7,2KV 80A 292mm | 2584.4 | 3514.8 | #REF! | CEF
1YMR409108M0003 | NRW04-3-L/BE 110 DC | 1YMB531038M0001 | CEF SHORT 17,5KV 100A 367mm |  | 0 | #REF! | CEF
1YMR409109M0012 | NRW04-3-L/BE 110 DC/ | 1YMB531022M0002 | CEF SHORT 24KV 100A 442mm | 1824 | 1454.4 | #REF! | CEF
1YMR409109M0014 | NRW04-3-L/BE 110 DC/ | 1YMB531022M0003 | CEF SHORT 24KV 125A 442mm |  | 1366.2 | #REF! | CEF
1YMR409109M0006 | NRW04-3-L/BE 220 DC/ | 1YMB531022M0001 | CEF SHORT 24KV 80A 442mm | 4734 | 11753.5 | #REF! | CEF
1YMR409109M0015 | NRW04-3-L/BE/110 DC/ | 1YMB531011M0005 | CEF-S 12-40 12KV 40A 292mm | 4920 | 840 | #REF! | CEF
1YMR409109M0010 | NRW04-3-L/BE/220 DC/ | 1YMB531011M0006 | CEF-S 12-50 12KV 50A 292mm | 12282 | 1020 | #REF! | CEF
1YMR409108M0001 | NRW04-3-L/BM | 1YMB531011M0007 | CEF-S 12-63 12KV 63A 292mm | 5340 |  | #REF! | CEF
1YMR409109M0004 | NRW04-3-L/BM/ PSO 6/ | 1YMB531027M0001 | CEF-U 36KV 6A 537mm | 345 |  | #REF! | CEF
1YMR409109M0005 | NRW04-3-L/BM/N02 | 1YMX054250M0001 | Cewka AC 423 220V AC |  | 189
1YMR409109M0003 | NRW04-3-L/BM/PSO/8/ |  | Cewka podnapięciowa YU |  | 753.11
1YMR409108M0011 | NRW04-3-L/N05 110 DC | 7068839 | Cewka podnapięciowa YU 220VDC |  | 3517.2
1YMR409109M0051 | NRW04-3-L/N05 110 DC | 7071985 | Cewka zamykająca do VRC/ZC 7,2 |  | 4646.34
1YMR409109M0055 | NRW04-3-L/N05 110 DC | 1YMX000004M0003 | Cięgno 1300 HE wzmocnione | 140
1YMR409108M0010 | NRW04-3-L/N05 220 DC | 1YMX000004M0004 | Cięgno grubościenne 2000mm | 589.2 | 1260
1YMR409109M0050 | NRW04-3-L/N05 220 DC | 1YMX053346M0007 | Cięgno HE 1300mm | 139.92
1YMR409109M0046 | NRW04-3-L/N05 220DC/ | 1YMX000012M0002 | Cięgno HE izolowane 2000 mm | 943.2
1YMR409109M0049 | NRW04-3-L/N05 220DC/ | 1YMX000012M0001 | Cięgno izolowane HE 1300mm | 883.4 | 421.2
1YMR409111M0003 | NRW04-3-P/BE 110/DC | 1YMX053346M0002 | Cięgno sprzęgające 3/4"x1300mm | 150.36 | 134.4
1YMR409112M0007 | NRW04-3-P/BE 220 DC/ | 1YMX053347M0001 | Cięgno sprzęgające 3/4"x2000mm | 7492.88 | 4075
1YMR409112M0008 | NRW04-3-P/BE 220 DC/ | 1YMX400746M0001 | Cięgno wyzwalacza F17,5-24 | 192
1YMR409112M0009 | NRW04-3-P/BE 220DC/P | 1YMB531030M0002 | CMF 12KV 100A 442mm | 2850
1YMR409112M0015 | NRW04-3-P/BE/110 DC/ | 1YMB531030M0003 | CMF 12KV 160A 442mm |  | 1080
1YMR409111M0002 | NRW04-3-P/BE/220 DC/ | 1YMB531030M0004 | CMF 12KV/200A 442mm | 742.5
1YMR409112M0010 | NRW04-3-P/BE/220 DC/ | 1YMB531028M0004 | CMF 3,6KV 250A 292mm | 729
1YMR409112M0006 | NRW04-3-P/BE/220/PSO | 1YMB531029M0002 | CMF 7,2KV 100A 442mm | 8637 | 6772.8
1YMR409111M0001 | NRW04-3-P/BM | 1YMB531029M0003 | CMF 7,2KV 160A 442mm | 10013 | 3033.6
1YMR409112M0005 | NRW04-3-P/BM/N02 | 1YMB531029M0004 | CMF 7,2KV 200A 442mm | 13230 | 5994.4
1YMR409112M0004 | NRW04-3-P/BM/PS0 6 | 1YMB531029M0005 | CMF 7,2KV 250A 442mm | 14067 | 4193.6
1YMR409112M0002 | NRW04-3-P/BM/PSO/10/ | 1YMB531029M0006 | CMF 7,2KV 315A 442mm | 3098.85 | 1468.05
1YMR409112M0001 | NRW04-3-P/BM/PSO/12/ | 1YMB531029M0001 | CMF 7,2KV 63A 442mm |  | 1668.6
1YMR409111M0010 | NRW04-3-P/N05 110 DC | 1YMR888317M0002 | Części |  | 5999.2
1YMR409112M0051 | NRW04-3-P/N05 110 DC | 1YMR888317R0002 | Części | 8144.12 | 583.2
1YMR409112M0054 | NRW04-3-P/N05 110 DC | 1YMR888317R0003 | Części | 17755.8 | 2326.8
1YMR409111M0011 | NRW04-3-P/N05 220 DC | 1YMR888317M0003 | Części |  | 10424.75
1YMR409112M0046 | NRW04-3-P/N05 220 DC | 7068114 | Części |  | 4593.86
1YMR409112M0049 | NRW04-3-P/N05 220 DC | 1YMR888317R0001 | Części | 360
1YMR409112M0053 | NRW04-3-P/NO5 110 DC | 1YMR888311R0003 | Części | 5160.88 | 1640
1YMR409112M0047 | NRW04-3-P/NO5 220 DC | 1YMR888311M0002 | Części |  | 292.16
1YMR409112M0050 | NRW04-3-P/NO5 220 DC | 1YMR888311M0003 | Części |  | 2250
1YMR409110M0001 | NRW04-4-L/BM | 1YMR888311R0002 | Części | 255
1YMR409110M0010 | NRW04-4-L/N05 220 DC | 1YMR888214R0002 | Części | 63765.32 | 9294
1YMR409113M0001 | NRW04-4-P/BM | 1YMR888214R0003 | Części | 17391.2 | 2260
1YMR409113M0010 | NRW04-4-P/N05 220 DC | 1YMR888214M0003 | Części |  | 19216.08
1YMX343036M0001 | Obudowa przekładni s | 1YMR888214M0002 | Części |  | 61800.66
1YMR311140M0002 | Odłącznik ON3 30/8-2 | 1YMR888214M0001 | Części |  | 3569
1YMR311140M0004 | Odłącznik ON3 30W/8- | 1YMR888214R0001 | Części | 1968
1YMR311141M0002 | Odłącznik ONIII 30/8 | 1YMX343858M0003 | Części wyzwalacza F12-36 w opakowaniu | 74
1YMR316111M0014 | Odłącznik wnętrzowy | 7060822 | CZĘŚĆ DO SILNIKA C 1VDC000001R7 | 5500
1YMR316122M0002 | Odłącznik wnętrzowy | 7060824 | CZĘŚĆ DO SILNIKA V 1VDC000005R7 | 6500
AS_AR_AT | Odłączniki AS AR AT | 1YMX000130M0001 | Część do wyz. bezp. dol. F24-jedna faza | 166.44 | 166.44
1YMX400728M0001 | Ogranicznik sprężyny | 1YMX053233M0002 | Część przednia HE bez przegubu |  | 121
1YMR311142M0002 | ON III 30/8 UG-2 | 1YMX042249M0001 | Część przednia HE kpl | 257.04 | 241.92
1YMR310125M0002 | ON120/8-2 | 7071721 | Drzwi szafki |  | 450
1YMR310128M0002 | ON130/8-2 | 1YMX024349M0001 | Dźwignia HE kompletna | 528 | 31
1YMR311125M0002 | ON320/8-2 | 1YMX053235M0004 | Dźwignia HE wzmocniona | 239.68 | 172
1YMR311126M0002 | ON320/8UD-2 | 7054356 | Dźwignia manewrowa do C4 GCE7303038R0120 | 129.04
1YMR311141M0004 | ON330W/8UD-2 | 7043436 | Dźwignia manewrowa EK6 GCE9401549R0101 | -0.62
1YMB411003M0001 | Opór | 7039164 | Dźwignia manewrowa standart | 840
1YMR116102M0003 | OW I 10/16-1 | 7005435 | Dźwignia operacyjna do nowego UniSwitch |  | 540
1YMR317105M0001 | OW III 10/12 UD-1 | 1YMX053235M0001 | Dźwignia ręczna HE | 16161.9 | 242.32
1YMR317106M0001 | OW III 10/12 UG-1 | 1YMX400938M0002 | Dźwignia ręczna HE Specjalna |  | 64.5
1YMR317104M0001 | OW III 10/12-1 | 1YMX024466M0002 | Dźwignia ręczna HE/RGC | 934 | 7680
1YMR317102M0002 | OW III 10/6 UD-1 | 7063166 | Dźwignia ręcznego zbrojenia do VD4 | 334.3
1YMR317112M0001 | OW III 10/6 UD-2 | 1YMR417711M0001 | Dźwignia wyk.specjalne |  | 360
1YMR417122M0009 | OW III 10/6 UD-2/NRK | 7071712 | Dżwignia UEMZ |  | 300
1YMR317103M0002 | OW III 10/6 UG-1 | 1YMX054235M0002 | E12/6-150 na rozł. bez wspornika st. | 11660
1YMR317101M0002 | OW III 10/6-1 | 7036614 | EK6/ZS1 1208 150 GCE7169312R0114 | 84409.34 | 117180.57
1YMR317121M0002 | OW III 10/6-1 /NRK | 7056091 | EK6/ZS1 12-12-210 Uziemnik szybki | 134551.73 | 257390.68
1YMR317111M0001 | OW III 10/6-2 | 7056094 | EK6/ZS1 12-12-275 Uziemnik szybki | 4466.8 | 20756.71
1YMR317111M0008 | OW III 10/6-2/125 | 7064644 | EK6/ZS1 24-06-275 Uziemnik szybki | -3957.42 | 18470.67
1YMR317111M0013 | OW III 10/6-2/NRK | 7043432 | EK6/ZS1-1208-210 GCE7169312R0115 | 57099.29
1YMR317102M0006 | OW III 20/12 UD-1 | 7075828 | elektromagnes blokujący szuflady do V7 |  | 5876.42
1YMR317103M0006 | OW III 20/12 UG-1 | 7075828 | elektromagnes blokujący szuflady do V7 |  | 1320.12
1YMR317101M0006 | OW III 20/12-1 | 7046357 | Elektromagnes blokujący YL2 230VAC |  | 3800.6
1YMR317102M0005 | OW III 20/6 UD-1 | 7075846 | Elektromagnes zamykający do V7 |  | 0
1YMR317112M0003 | OW III 20/6 UD-2 | 7071307 | Elementy konstrukcyjne do rozł. NPS |  | 97306.8
1YMR317112M0014 | OW III 20/6 UD-2/160 | 1YMX000142M0001 | Elementy ram do NAL (Blachy) | 33090
1YMR317112M0015 | OW III 20/6 UD-2/160 | 7060878 | EPR 10F 15000:v3 100:v3 100:3 NAPIĘCIOW. | 7907.44
1YMR317103M0005 | OW III 20/6 UG-1 | 1YMX054206M0001 | F17/170 z 6 izolatorami, z wyzwalaczem |  | 38336
1YMR317113M0003 | OW III 20/6 UG-2 | 1YMX054476M0001 | F24/275 z 3 izolatorami, z wyzwalaczem |  | 992.88
1YMR317101M0005 | OW III 20/6-1 | 7078116 | FT-1 Test Switch |  | 20258.88
1YMR317111M0003 | OW III 20/6-2 | 7020241 | GJL1213901R0011^VBC6-30-01 24V D.C. |  | 300
1YMR317111M0010 | OW III 20/6-2/160/NR | 7063651 | GJL1213901R0101^VBC6-30-10 24VDC |  | 600
1YMR317102M0008 | OW III 30/6 UD-2 | 7055170 | HAK MANEWROWY NWA-ZH 6 | 244.92
1YMR317101M0008 | OW III 30/6-2 | 1YMX053394M0001 | HE z blokadą elektromagnetyczną 110V AC | 4403 | 1999.2
1YMR417121M0001 | OW III 7,2/6-1/160/N | 1YMX053396M0001 | HE z blokadą elektromagnetyczną 110V DC | 4862.75
1YMR417122M0001 | OW III 7,2/6-1/160/U | 1YMX053393M0001 | HE z blokadą elektromagnetyczną 220V AC | 27357.7 | 11161
1YMR317101M0032 | OWD 101 W.02/1 | 1YMX053395M0001 | HE z blokadą elektromagnetyczną 220V DC | 2590 | 9750.2
1YMR417100M0015 | OWD 103 W.02/1 | 7060169 | IBR 10L 100/5/5 | 30012
1YMR417100M0011 | OWD 203 W.01/1 | 1000260 | IMZ 17 200/5/5 A/A/A 15-0,5; 30-10P10; |  | 3420
1YMR417100M0014 | OWD 203 W.02/1 | UXAS000514001 | Iskiernik | 16200
1YMR317101M0031 | OWD 301 W.02/1 | 7071960 | Is-Limiter 7,2 kV / 6,3 kV / 4000 A |  | 833633.53
1YMR417100M0010 | OWD 303 W.01/1 | NPTOE3 | IZOLATOR CIĘGNA NPTOE3 |  | 12000
1YMR417100M0001 | OWD 310 W.01/1 | 1YMX000224M0001 | IZOLATOR CIĘGNA NPTOE3 | 211.2 | 25380
1YMR417100M0004 | OWD 310 W.02/1 | 1YMX241195M0001 | Izolator epoksydowy E36/8 | 282.8
1YMR417100M0007 | OWD 320 W.02/1 | UXAS798000000 | Izolator pojemnościowy | 525.3
1YMR317150M0001 | OWD 501 w 02/1 | UXAS000515001 | Izolator pojemnościowy kompletny | 27816.91
1YMB311101M0002 | PBPM 10 | 1YMX240718M0001 | Izolator tłokowy kpl. NAL 17,5/24 630 |  | 220
1YMB311101M0007 | PBPM 20 | 7078219 | Izolator wsporczy do trasformatora |  | 806.74
1YMB311101M0004 | PBPM 30 | 7036520 | JT6 600 mA, 3-25 kV Wkładka |  | 450.03
1YMB311101M0001 | PBPM 6 | 7068226 | Kabel Opto 1MKC950001-2 |  | 965.17
1YMB321101M0001 | PBT 1-5/40 | 7076745 | Karta RTU 23AE21 |  | 1551.44
1YMB305100M0016 | PBWM I 20/20-1 | 7076741 | Karta RTU 23BE21 |  | 1094.78
1YMB303111M0002 | PBWMN I 36 W.II-1 | 7076743 | Karta RTU 23BE30 |  | 3251.64
1YMX052509M0001 | Podstawa bezp.UCE 17 | 7060033 | Kaseta UniMotor V12/UN | 22333.94
1YMX052501M0001 | Podstawa bezp.UCE 3, | UXAS233890000 | Klucz do zwalniania blokady drzwi AM | 2421 | 1512.5
1YMX019909M0001 | Podstawa części prze | 7055008 | Koło zębate UEKO-ZH1 | 456.48
Produkt | Produkt2 | 7074236 | Komora K1 do NPS |  | 4560
1YMX888007M0004 | Prowadnica | 7074573 | Komora K4do NPS |  | 6449.94
1YMX888007M0001 | Prowadnica cięgna | 1YMR413311M0001 | Komora kpl. | 9614.5 | 5532.9
1YMX053349M0001 | przedłużacz wału 380 | 1YMR000002M0001 | Komora NPAK 4/3 | 27280 | 14900
1YMX053348M0001 | Przedłużacz wału 470 | 1YMR000004M0001 | Komora NPAK 5/3 | 35904 | 2583.65
1YMX054357M0001 | Przedłużacz wału na | 7066294 | Konstrukacja do wyłącznika EDF | 10000
1YMX054359M0001 | Przedłużacz wału na | 1YMX888043M0001 | Konstrukcja przejściowa | 884 | 569.52
1YMX053233M0001 | Przednia część HE z | 1YMX888153M0001 | Konstrukcja przejściowa |  | 1218
1YMX000063M0001 | Przegroda NAL kpl. | 1YMX888040M0001 | Konstrukcja przejściowa | 662 | 2235
1YMX053362M0001 | Przekładnia stożkowa | 1YMX888211M0001 | Konstrukcja przejściowa | 600 | 4320
1YMX053362M0002 | Przekładnia stożkowa | 1YMX888250M0001 | Konstrukcja przejściowa |  | 927
1YMR416501M0001 | Przełącznik z NO2 | 1YMX888133M0001 | Konstrukcja przejściowa | 250
1YMX343314M0001 | Ramię styku F24 | 1YMX888039M0001 | Konstrukcja przejściowa | 560 | 1530
AM | Rozłącznik AM | 1YMX888214M0001 | Konstrukcja przejściowa | 241
1YMR418601M0001 | Rozłącznik Napowietr | 1YMX888165M0001 | Konstrukcja przejściowa |  | 570
1YMR418602M0001 | Rozłącznik Napowietr | 1YMX888152M0001 | Konstrukcja przejściowa |  | 570
NAL | Rozłącznik wnętrzowy | 1YMX888046M0001 | Konstrukcja przejściowa |  | 250
1YMR418651M0001 | Skrzynka sterownicza | 7071981 | Konwerter RER103BB |  | 6995.53
1YMB403004M0001 | Sprężyna | 1YMX400427M0002 | Końcówka wału uziemnika |  | 14
1YMB403006M0001 | Sprężyna dociskowa | 7074764 | Kpl osłon do stycznika V7 |  | 2256
1YMB420003M0001 | Sprężyna dociskowa | 7036498 | LAF-1 | 840
1YMB420002M0001 | Sprężyna styk | UXAS519400313 | Lampki sygnalizacyjne | 50916.84 | 15213
1YMB403003M0001 | Sprężyna stykowa | 1YMX000233M0001 | ŁADOWARKA GYC RUNXR24R230V3A | 1545.6
1YMB411002M0001 | Sprężyna stykowa | 1YMR414346M0001 | Łącznik | 1293.6 | 756
1YMB403005M0001 | Sprężyna stykowa B | 1YMR416914M0001 | Łącznik (fi=25) OW3 4 R04 01 |  | 325.92
1YMX400727M0001 | Sprężyna stykowa bez | 1YMX888080M0001 | Łącznik cięgna | 116 | 767.76
1YMX343577M0001 | Styk E12 | 1YMX000053M0001 | Łącznik cięgna kpl. | 402.44 | 405.8
1YMR418423M0001 | Styk uziemnika NPAE | 1YMR414345M0001 | Łącznik ŁK-15 | 1651 | 5448.8
1YMB218101M0001 | TBT 2-3/20 W.I | 1YMR409109M1005 | ŁĄCZNIK POM.PS-O 6NZ+6NO WYK.05 | 1545.6 | 9813.04
1YMB318102M0001 | TBT1-3/50 | 1YMX053390M0001 | Łącznik pomoc. stanu wkładki bezp. | 3506.75 | 569.5
1YMB318108M0001 | TBTG 1 A-3/15 | 1YMX054713M0001 | Łącznik pomocniczy 2no+2nc | 42284.4 | 5896.6
1YMB318107M0001 | TBTG 1-3/6 |  | Łącznik pomocniczy 2NO+2NC do E/EB 12-24 |  | 4544.8
1YMB318104M0001 | TBTS 1-3/1 | 1YMX054714M0002 | Łącznik pomocniczy 4NO+4NC | 385 | 656.4
1YMB218105M0001 | TBTS 2-3/20 |  | Łącznik pomocniczy 4NO+4NC do E/EB 12-24 |  | 688.8
NPSZC2 | TOR PRĄDOWY | 7054034 | Łącznik pomocniczy 5NC | 3630.9 | 7713
1YMR418422M0001 | TOR PRĄDOWY NPSZC2 | 7054033 | Łącznik pomocniczy 5NO | 8113.7 | 12201
1YMX016472M0007 | UCE 17,5 kV | 7054032 | Łącznik pomocniczy 5NO+5NC | 2214.4 | 462
1YMX016472M0005 | UCE 24 KV | 1YMR416501M0004 | Łącznik pomocniczy kpl. |  | 3480
1YMX016472M0002 | UCE 3,6/7,2 KV | 1YMX054716M0001 | Łącznik pomocniczy uziemnika 2NO+2NC | 1700 | 1520
1YMX000137M0001 | UEMC50H5-24VDC/21 | 1YMX054717M0001 | Łącznik pomocniczy uziemnika 4NO+4NC | 1364.25 | 3011.6
000000000000020103 | Usługa - przeróbka p | 1YMX053350M0001 | Łącznik przedłużacza wału | 28 | 66.68
1YMR315102M0001 | UW III 10-1 | 1YMR416914M0003 | Łącznik R-16 | 1843.2 | 312.48
1YMR315102M0004 | UW III 10-2 | 1YMR416501M0006 | Łącznik z NO2 |  | 6926
1YMR315102M0002 | UW III 20-1+ | 1YMX053351M0001 | Łożysko wsporcze do NAL 12 |  | 80.64
1YMR315102M0005 | UW III 20-2 | 1YMX053354M0001 | Łożysko wsporcze do NAL 17/24 z E17/24 | 84 | 36.98
1YMR315102M0006 | UW III 30-2 | 40009 | Makulatura | 15.44
1YMR315110M0001 | UW III 7,2-1/160/750 | 1YMX054174M0001 | Mechanizm A17 | 655.2
1YMX054214M0001 | Uziemnik E12/1250A-1 | 1YMX054175M0001 | Mechanizm A24 |  | 675.36
1YMX054215M0001 | Uziemnik E12/150 bez | 1YMX038658M0001 | Mechanizm K17 | 239.4
1YMX054235M0001 | Uziemnik E12/630A-15 | 1YMX054167M0001 | Mechanizm K24 | 291.55 | 656.25
1YMX054983M0001 | Uziemnik E12/630A-21 | 7075832 | moduł załączania do V7 |  | 655.62
1YMX054236M0001 | Uziemnik E17/630A-17 | 1YMX342818M0001 | NAL 12 ramię tłoków | 95.25
1YMX054237M0001 | Uziemnik E24/630A-23 | 1000851 | NALF 24-4 A24 275 R Rozłącznik | 3247
1YMX054483M0001 | Uziemnik E24/630A-27 | UXAS508242001 | NAPĘD ELEKTRYCZNY KOMPLETNY 24VDC | 1996
1YMX054272M0001 | Uziemnik EB 17/170 | 1YMX000240M0001 | Napęd kpl. |  | 2186.4
1YMX054274M0001 | Uziemnik EB 24/275 | 1YMX241751M0003 | Napęd NAL E/EB | 0
1YMX241159M0003 | Uziemnik EB 24/275 w | 1YMR206102M1001 | Napęd pneumatyczny NP8 2 AO0 01 | 12020.6 | 34177.87
1YMX054226M0001 | Uziemnik EF17/170 mo | 1YMX000226M0001 | NAPĘD RĘCZNY UEKO1A1 | 383.2
1YMX054270M0001 | Uziemnik wolnostojąc | 1YMX000178M0001 | Napęd silnika UEMC50L1-220VDC |  | 10824
1YMB412101M0002 | WBP 10 | 1YMX000179M0001 | Napęd silnika UEMC50L5-220VAC | 42600
1YMB412101M0003 | WBP 20 | 7062455 | NAPĘD SILNIKOWY DO EK6 220VDC | 124151.61
000000000001001264 | WBP 20 1YMB412101M00 | 7054338 | NAPĘD SILNIKOWY DO ROZŁACZNIKA C4 220VDC | 7474.36
000000000001001265 | WBP 20 1YMB412101M00 | 1YMX000071M0001 | Napęd silnikowy UEMC40A1-110VDC | 14620.78 |  | Napęd silnikowy UEMC
1YMB412101M0004 | WBP 30 | 1YMX000072M0001 | Napęd silnikowy UEMC40A1-220VDC | 10358.4 | 35340 | Napęd silnikowy UEMC
000000000001001153 | WBP 30 1YMB412101M0 | 1YMX000073M0001 | Napęd silnikowy UEMC40A2-110VDC | 5905 |  | Napęd silnikowy UEMC
1YMB412101M0001 | WBP 6 | 1YMX000138M0001 | Napęd silnikowy UEMC40A2-220VDC | 158223.96 | 66901 | Napęd silnikowy UEMC
1YMB322102M0002 | WBT 1,5/15 | 1YMX000076M0001 | Napęd silnikowy UEMC40A2-230VAC | 83132 | 99909 | Napęd silnikowy UEMC
1YMB322102M0001 | WBT 1,5/3 | 1YMX000077M0001 | Napęd silnikowy UEMC40A2-24VDC | 10420 | 23336 | Napęd silnikowy UEMC
1YMB322101M0011 | WBT 1,5/40 | 7076627 | Napęd silnikowy UEMC50L1-24VDC |  | 244800 | Napęd silnikowy UEMC
1YMB322101M0003 | WBT I 3/10 | 1YMR000151M0001 | Napęd Silnikowy UEMC50L5-24VDC/21 | 747.66 | 165750 | Napęd silnikowy UEMC
1YMB322101M0010 | WBT I 3/100 | 1YMR000007M0001 | Napęd UEMC50H5-24VDC/1 |  | 8032.3 | Napęd silnikowy UEMC
1YMB322101M0004 | WBT I 3/16 | 1YMR000007M0002 | Napęd UEMC50H5-24VDC/21 |  | 131306.75 | Napęd silnikowy UEMC
1YMB322101M0005 | WBT I 3/20 | R_NAPRAWA | Naprawa |  | 3000
1YMB322101M0006 | WBT I 3/25 | 1YMR203101M0001 | NN1 | 8035.2
1YMB322101M0001 | WBT I 3/3 | 1YMR403100M0001 | NN1ZWYP.01 |  | 10008
1YMB322101M0007 | WBT I 3/32 | 1YMR403100M0002 | NN1ZWYP.02 | 193827.4 | 337817.56
000000000001000633 | WBT I 3/32 1YMB32210 | 1000722 | NN1ZWYP.02 1YMR403100M0002 | 2412
1YMB322101M0008 | WBT I 3/40 | 1YMR403100M0005 | NN1ZWYP.05 | 2295
1YMB322101M0009 | WBT I 3/50 | 1YMR304900M0002 | NN2EPV02 | 22703.5 | 24420.6
1YMB322101M0002 | WBT I 3/6 | 1YMR304900M0001 | NN2EPVW01 | 42261.1 | 31720.8
1YMB322105M0001 | WBTG 3/3 | 1YMR404100M0005 | NN2ZWYP.05 | 13098 | 8314.6
1YMB322107M0001 | WBTG 3/3-I | 1YMR404100M0002 | NN2ZWYP02 | 53531.8 | 47546.56
1YMB322105M0002 | WBTG 3/4 | 1YMR405101M0002 | NO5 110 V DC | 38627.2 | 57041.5
1YMB322105M0003 | WBTG 3/6 | 1YMR405102M0001 | NO5 220 V AC |  | 17713.5
1YMB322103M0001 | WBTGI 3/10 | 1YMR405101M0001 | NO5 220 V DC | 415612.85 | 544945.4
1YMB322103M0002 | WBTGI 3/16 | 1YMR413610M0001 | Nóż opalny spawany | 4366.66 | 3898.5
1YMB322103M0003 | WBTGI 3/20 | 1YMR206102M0001 | NP 9/1 | 2966.05 | 2520 |  | Napęd Pneumatyczny
1YMB322108M0001 | WBTS 3/0,6 | 1YMR206102M0002 | NP 9/2 |  | 1260 |  | Napęd Pneumatyczny
1YMB322108M0002 | WBTS 3/1 | 1YMR206102M0003 | NP 9/3 | 1184 | 2520 |  | Napęd Pneumatyczny
1YMR000006M0001 | Wyłącznik EDF 36KV 1 | 1YMR206102M0004 | NP 9/4 |  | 630 |  | Napęd Pneumatyczny
1YMX054740M0001 | Wyzwalacz elektr. ma | 1YMX000225M0001 | NPAZM3/E1(CZĘŚCI DO MOCOWANIA) | 95.8
1YMX054741M0001 | Wyzwalacz elektr. ma | 7055500 | NPS 24 B1 01 Rozłącznik napowietrzny | 764398.4 | 330193.5 |  | NPS
1YMX054742M0001 | Wyzwalacz elektr. ma | 1YMR418101M0001 | NPS24B1 | 230681.9 | 178003.12 |  | NPS
1YMR418421M0001 | Zacisk wahliwy OJUPZ | 1YMR418102M0001 | NPS24B1-K4 | 165100.5 | 235662 |  | NPS
1YMX888093M0001 | Zespół kompletny D | 1YMR418103M0001 | NPS24B1-K5 | 12108 | 46452 |  | NPS
|  | 1YMR418103M0002 | NPS24B1-K5J2 | 155712.92 | 87934 |  | NPS
|  | 1YMR418104M0001 | NPS36A2-J3 | 42217 |  |  | NPS
|  | 1YMR107102M0019 | NR3-B 7 | 24754.6 | 12015.55 |  | Napęd ręczny
|  | 1YMR107102M0015 | NR3-B/BE 110 DC/N02 |  | 2960 |  | Napęd ręczny
|  | 1YMR107102M0024 | NR3-B/BE 110DC 9 | 8160 | 7576.8 |  | Napęd ręczny
|  | 1YMR107102M0027 | NR3-B/BE 220 AC | 1427.6 |  |  | Napęd ręczny
|  | 1YMR107102M0031 | NR3-B/BE 220 AC/PS0 | 32014.3 | 10810.8 |  | Napęd ręczny
|  | 1YMR107102M0025 | NR3-B/BE 220 DC 9 | 1360 |  |  | Napęd ręczny
|  | 1YMR107102M0017 | NR3-B/BE 220 DC/N02 6 | 5943.6 |  |  | Napęd ręczny
|  | 1YMR107102M0020 | NR3-B/N02 8 | 1105 |  |  | Napęd ręczny
|  | 1YMR107102M0023 | NR3-B/N05 | 1760 |  |  | Napęd ręczny
|  | 1YMR107102M0014 | NR3-B/N05 220 DC/PSO | 9936 | 1542.3 |  | Napęd ręczny
|  | 1YMR107102M0021 | NR3-B/PSO | 1062.5 |  |  | Napęd ręczny
|  | 1YMR107102M0010 | NR3-P 5 | 14151.38 | 14381.4 |  | Napęd ręczny
|  | 1YMR409102M0001 | NRK/10 | 149812.6 | 193498.24 |  | Napęd ręczny
|  | 1YMR209102M0002 | NRK/20 | 90494.55 | 135904.75 |  | Napęd ręczny
|  | 1YMR409109M0045 | NRW04-3-L/BE 110 AC/N02 |  | 952 |  | Napęd ręczny
|  | 1YMR409108M0003 | NRW04-3-L/BE 110 DC | 365 | 2598 |  | Napęd ręczny
|  | 1YMR409109M0012 | NRW04-3-L/BE 110 DC/PSO/10/ |  | 4277.2 |  | Napęd ręczny
|  | 1YMR409109M0014 | NRW04-3-L/BE 110 DC/PSO/6/ | 3312 | 1663.2 |  | Napęd ręczny
|  | 1YMR409109M0032 | NRW04-3-L/BE 220 AC/PSO 10 | 5821.2 |  |  | Napęd ręczny
|  | 1YMR409109M0006 | NRW04-3-L/BE 220 DC/PSO/12/ | 2193 | 6992 |  | Napęd ręczny
|  | 1YMR409109M0015 | NRW04-3-L/BE/110 DC/N02 /3-3 | 6036.8 | 6421.8 |  | Napęd ręczny
|  | 1YMR409108M0002 | NRW04-3-L/BE/220 DC/ /4-3 | 2924 |  |  | Napęd ręczny
|  | 1YMR409109M0010 | NRW04-3-L/BE/220 DC/N02 /3-3 | 2850.4 | 2793.6 |  | Napęd ręczny
|  | 1YMR409108M0001 | NRW04-3-L/BM /2-3 | 8354.4 | 15389 |  | Napęd ręczny
|  | 1YMR409109M0004 | NRW04-3-L/BM/ PSO 6/ | 8448.5 | 43142.7 |  | Napęd ręczny
|  | 1YMR409109M0005 | NRW04-3-L/BM/N02 /1-3 | 4990.5 | 10592 |  | Napęd ręczny
|  | 1YMR409109M0001 | NRW04-3-L/BM/PSO/12/ | 5026.8 |  |  | Napęd ręczny
|  | 1YMR409109M0003 | NRW04-3-L/BM/PSO/8/ | 1700 | 1870 |  | Napęd ręczny
|  | 1YMR409108M0011 | NRW04-3-L/N05 110 DC |  | 3528 |  | Napęd ręczny
|  | 1YMR409109M0055 | NRW04-3-L/N05 110 DC/N02 | 8362.5 | 17387.4 |  | Napęd ręczny
|  | 1YMR409109M0051 | NRW04-3-L/N05 110 DC/PS0/12 |  | 7642 |  | Napęd ręczny
|  | 1YMR409108M0010 | NRW04-3-L/N05 220 DC /4-3 | 2400.4 | 4312 |  | Napęd ręczny
|  | 1YMR409109M0050 | NRW04-3-L/N05 220 DC/N02 /3-3 | 50311.55 | 56377.28 |  | Napęd ręczny
|  | 1YMR409109M0047 | NRW04-3-L/N05 220 DC/PSO | 10206 |  |  | Napęd ręczny
|  | 1YMR409109M0046 | NRW04-3-L/N05 220DC/PSO 12/ | 53928 | 122557 |  | Napęd ręczny
|  | 1YMR409109M0049 | NRW04-3-L/N05 220DC/PSO 6/ | 16380 | 161399 |  | Napęd ręczny
|  | 1YMR409112M0012 | NRW04-3-P/BE 110 DC/PSO/10/ | 3250.8 |  |  | Napęd ręczny
|  | 1YMR409111M0003 | NRW04-3-P/BE 110/DC /8-3 |  | 802 |  | Napęd ręczny
|  | 1YMR409112M0007 | NRW04-3-P/BE 220 DC/PS0 10 | 4386 | 13003.2 |  | Napęd ręczny
|  | 1YMR409112M0008 | NRW04-3-P/BE 220 DC/PS0 8 |  | 1999.2 |  | Napęd ręczny
|  | 1YMR409112M0009 | NRW04-3-P/BE 220DC/PSO 6 | 8510 | 23442 |  | Napęd ręczny
|  | 1YMR409112M0015 | NRW04-3-P/BE/110 DC/N02 /7-3 | 2150.4 | 1161.6 |  | Napęd ręczny
|  | 1YMR409111M0002 | NRW04-3-P/BE/220 DC/ /8-3 | 365.5 | 361.2 |  | Napęd ręczny
|  | 1YMR409112M0010 | NRW04-3-P/BE/220 DC/N02 /7-3 | 5230.4 | 16544.3 |  | Napęd ręczny
|  | 1YMR409112M0006 | NRW04-3-P/BE/220/PSO/12/ | 10965 | 6992 |  | Napęd ręczny
|  | 1YMR409111M0001 | NRW04-3-P/BM /6-3 | 9354.8 | 9503.7 |  | Napęd ręczny
|  | 1YMR409112M0005 | NRW04-3-P/BM/N02 /5-3 | 12158.22 | 1367.4 |  | Napęd ręczny
|  | 1YMR409112M0004 | NRW04-3-P/BM/PS0 6 | 8539.3 | 35427.8 |  | Napęd ręczny
|  | 1YMR409112M0002 | NRW04-3-P/BM/PSO/10/ | 3030 | 4968 |  | Napęd ręczny
|  | 1YMR409112M0001 | NRW04-3-P/BM/PSO/12/ | 1994.2 | 21174 |  | Napęd ręczny
|  | 1YMR409111M0010 | NRW04-3-P/N05 110 DC | 1156 | 1368 |  | Napęd ręczny
|  | 1YMR409112M0051 | NRW04-3-P/N05 110 DC/PS0/12 |  | 6174 |  | Napęd ręczny
|  | 1YMR409112M0054 | NRW04-3-P/N05 110 DC/PSO 6 | 1071 | 8377.2 |  | Napęd ręczny
|  | 1YMR409111M0011 | NRW04-3-P/N05 220 DC | 9928.6 | 5032 |  | Napęd ręczny
|  | 1YMR409112M0046 | NRW04-3-P/N05 220 DC/PSO 12 | 16062.6 | 63521.4 |  | Napęd ręczny
|  | 1YMR409112M0049 | NRW04-3-P/N05 220 DC/PSO 6 | 7406 | 99664.4 |  | Napęd ręczny
|  | 1YMR409112M0053 | NRW04-3-P/NO5 110 DC/N02 | 3780 | 7210.3 |  | Napęd ręczny
|  | 1YMR409112M0050 | NRW04-3-P/NO5 220 DC/N02 /7-3 | 20336.25 | 45609.4 |  | Napęd ręczny
|  | 1YMR409112M0047 | NRW04-3-P/NO5 220 DC/PSO 10 |  | 13542.4 |  | Napęd ręczny
|  | 1YMR409110M0001 | NRW04-4-L/BM /1-4 |  | 1358 |  | Napęd ręczny
|  | 1YMR409110M0010 | NRW04-4-L/N05 220 DC | 0 | 4711.6 |  | Napęd ręczny
|  | 1YMR409113M0001 | NRW04-4-P/BM /3-4 | 218 | 1753.2 |  | Napęd ręczny
|  | 1YMR409113M0010 | NRW04-4-P/N05 220 DC |  | 4711.6 |  | Napęd ręczny
|  | 7061261 | NXB24C630CM3 ROZŁĄCZNIK Z IZOLACJĄ SF6 |  | 73680
|  | 1YMX343036M0001 | Obudowa przekładni stożkowej 1:1 | 853.17 | 1236.6
|  | 7066866 | ODŁĄCZNIK DCD 27kV 600A |  | 893
|  | 7046390 | ODŁĄCZNIK DCD15kV 600A | 4400
|  | 1YMR311140M0002 | Odłącznik ON3 30/8-2 | 48848 | 68768 |  | Odłącznik ON3
|  | 1YMR311140M0004 | Odłącznik ON3 30W/8-2 | 86480 | 182404 |  | Odłącznik ON3
|  | 1YMR311141M0002 | Odłącznik ONIII 30/8UD-2 | 89166 | -5220 |  | Odłącznik ON3
|  | 1YMR311132M0006 | Odłącznik ONIII 30W/8UG-2 | 6570 |  |  | Odłącznik ON3
|  | 1YMR316122M0002 | Odłącznik wnętrzowy OWIII 10/6 UD-1/NRK |  | 1243
|  | 1YMR316111M0014 | Odłącznik wnętrzowy OWIII 20/6-2/NRK | 3364 | 4055
|  | AS_AR_AT | Odłączniki AS AR AT | 63718.84 | 42507 |  | Odłączniki AS AR AT
|  | 1YMX400728M0001 | Ogranicznik sprężyny stykowej | 2520.88 | 4640.82
|  | 7066376 | OJON 1-1/1000/3 Odłącznik | 2353.86 | 153111.04 |  | OJON
|  | 7069009 | OJON 1-1/630 E1 |  | 1374.8 |  | OJON
|  |  | OJON 1-1A2500 |  | 249900 |  | OJON
|  | 7055168 | OJON 3 10/630 z OJO-ZMA 10 i OJO-ZE 1 | 24043.76 | 13886.32 |  | OJON
|  | 7036510 | OJON 3-10/630 Odłącznik | 35685.55 | 19462.78 |  | OJON
|  | 7061486 | OJON 3-12 A 2500 Odłącznik | 23487.63 | 6418.52 |  | OJON
|  | 7056567 | OJON 3-12 A 4000 Odłącznik | 164322.4 |  |  | OJON
|  | 7060874 | OJON 3-1A 4000 Odłącznik | 20602.98 |  |  | OJON
|  | 7054607 | OJON 3-24 A 630 Odłącznik | 3257.65 |  |  | OJON
|  | 7055167 | OJON3-10/1600 12kV/1600A Odłącznik | 51145.88 | 84233.88 |  | OJON
|  | 7036521 | OJO-ZMA Uziemnik |  | 3502.65
|  | 7046601 | OJWN 12/100 A 260 Uziemnik | 4061 |  |  | OJWN
|  | 7056568 | OJWN 12/110 B 260 Uziemnik | 6523.36 |  |  | OJWN
|  | 7069329 | OJWN 12/63 BJ210 Uziemnik |  | 3422.77 |  | OJWN
|  | 7054981 | OJWN 24/63 A 210 Uziemnik | 3063.07 |  |  | OJWN
|  | 7036598 | OJWN 24/63 AJ 210 Uziemnik | 2595.05 | 48898.08 |  | OJWN
|  | 1YMR215101M0001 | OKR 6/6-1/1 | 95108.4 | 75022.4
|  | 1YMR215101M0007 | OKR 6/6-1/7 | 15210 | 1690
|  | 1YMR311142M0002 | ON III 30/8 UG-2 | 2880 | 5632 |  | ON
|  | 1YMR310125M0002 | ON120/8-2 | 34131.5 | 46172.2 |  | ON
|  | 1YMR310128M0002 | ON130/8-2 | 2226.4 | 2034.8 |  | ON
|  | 1YMR311125M0002 | ON320/8-2 | 111901 | 54159 |  | ON
|  | 1000721 | ON320/8-2 1YMR311125M0002 | 1890 |  |  | ON
|  | 1YMR311126M0002 | ON320/8UD-2 | 118163.5 | 79489 |  | ON
|  | 1YMR311146M0001 | ON330W/16UD-2 | 3850 |  |  | ON
|  | 1YMR311141M0004 | ON330W/8UD-2 | 6570 | 116610.2 |  | ON
|  | 1YMR311167M0001 | ONIII 30W/16-2 | 6600 |  |  | ON
|  | 1YMR311175M0002 | ONIII 30W/16UD/UG-2 | 3720 |  |  | ON
|  | 1YMB411003M0001 | Opór | 3162.9 | 787.62
|  | 1YMR413100M0009 | OR 24-300/1 | 90329.5 | 72999.5 | #N/A | Rozłącznik OR
|  | 1YMR413100M0010 | OR 24-300/2 | 10608 | 11390.6 | #N/A | Rozłącznik OR
|  | 1YMR014102M0002 | OR4 12 P | 6808.5 |  | 6 | Rozłącznik OR
|  | 1YMR014102M0001 | OR4 12 PU2 | 52265.5 | 8613.4 | 7 | Rozłącznik OR
|  | 1YMR014102M0005 | OR4 12 PU2-Y | 4909.8 | 11339 | 9 | Rozłącznik OR
|  | 1YMR014102M0006 | OR4 12 P-Y |  | 27043 | 8 | Rozłącznik OR
|  | 1YMR014101M0006 | OR4 12 T-Y |  | 2553.6 | #N/A | Rozłącznik OR
|  | 1YMR014102M0004 | OR4 24 P | 10230.6 | 11380.2 | 10 | Rozłącznik OR
|  | 1YMR214104M0002 | OR4 24 PU1 | 11458 |  | #N/A | Rozłącznik OR
|  | 1YMR014102M0003 | OR4 24 PU2 | 322620.1 | 454020.7 | 11 | Rozłącznik OR
|  | 1YMR014102M0013 | OR4 24 PU2/R |  | 3799.5 | #N/A | Rozłącznik OR
|  | 1YMR014102M0007 | OR4 24 PU2-Y | 44496 | 16399.8 | 13 | Rozłącznik OR
|  | 1YMR014102M0015 | OR4 24 PU2-Y/R | 6871.2 | 4340 | #N/A | Rozłącznik OR
|  | 1YMR014102M0008 | OR4 24 P-Y | 11704 | 2870 | 12 | Rozłącznik OR
|  | 1YMR014101M0004 | OR4 24 T | 13981.6 | 2312 | #N/A | Rozłącznik OR
|  | 1YMR214103M0002 | OR4 24 TU1 | 11054.4 | 14430.7 | #N/A | Rozłącznik OR
|  | 1YMR014101M0003 | OR4 24 TU2 | 248779 | 59214.5 | #N/A | Rozłącznik OR
|  | 1YMR014101M0013 | OR4 24 TU2/R | 29246.4 |  | #N/A | Rozłącznik OR
|  | 1YMR014101M0008 | OR4 24 T-Y | 2484 |  | #N/A | Rozłącznik OR
|  | 1YMR015104M0001 | OR5 12 P2-A | 26258.4 | 11492 | 14 | Rozłącznik OR
|  | 1YMR015104M0003 | OR5 12 P2-A-Y | 2575 | 11423.5 | 16 | Rozłącznik OR
|  | 1YMR015104M0005 | OR5 12 P2-C | 17134 | 16997.4 | 15 | Rozłącznik OR
|  | 1YMR015104M0007 | OR5 12 P2-C-Y | 14120.7 | 15775.9 | 17 | Rozłącznik OR
|  | 1YMR015103M0002 | OR5 24 P1-A | 5678 |  | #N/A | Rozłącznik OR
|  | 1YMR015104M0002 | OR5 24 P2-A | 147078.6 | 166000.8 | 18 | Rozłącznik OR
|  | 1YMR015104M0013 | OR5 24 P2-A/R | 3679.2 |  | #N/A | Rozłącznik OR
|  | 1YMR015104M0004 | OR5 24 P2-A-Y | 26183.4 |  | 20 | Rozłącznik OR
|  | 1YMR015104M0014 | OR5 24 P2-A-Y/R | 6861.4 | -629 | #N/A | Rozłącznik OR
|  | 1YMR015104M0012 | OR5 24 P2-C | 3220.4 | 10447.8 | 19 | Rozłącznik OR
|  | 1YMR015104M0008 | OR5 24 P2-C-Y | 13247.1 | 10811.5 | 21 | Rozłącznik OR
|  | 1YMR015101M0004 | OR5 24 T1-B | 10651.2 | 25727 | #N/A | Rozłącznik OR
|  | 1YMR015102M0002 | OR5 24 T2-A | 94477.42 | 20185.8 | #N/A | Rozłącznik OR
|  | 1YMR015102M0013 | OR5 24 T2A/R | 3712.8 |  | #N/A | Rozłącznik OR
|  | 1YMR015102M0004 | OR5 24 T2-B | 2661 | 3326.4 | #N/A | Rozłącznik OR
|  | 1YMR113110M0002 | ORB 24-1/1 W. IX | 79724.9 | 51998.4 | #N/A | Rozłącznik OR
|  | 1YMR113110M0001 | ORB 24-1/1 W. VIII | 9970.5 | 3519 | #N/A | Rozłącznik OR
|  | 1YMR116102M0003 | OW I 10/16-1 | 4975.5 | 1904 | 2 | Odłącznik OW
|  | 1YMR116102M0002 | OW I 10/6-1 | 2852 |  | 1 | Odłącznik OW
|  | 1YMR317105M0001 | OW III 10/12 UD-1 | 12313.6 | 8268 | 12 | Odłącznik OW
|  | 1YMR317106M0001 | OW III 10/12 UG-1 | 4556.8 | 1092 | 13 | Odłącznik OW
|  | 1YMR317104M0001 | OW III 10/12-1 | 267510 | 29223.9 | 11 | Odłącznik OW
|  | 1YMR316121M0003 | OW III 10/12-1 /NRK | 1258 |  | #N/A | Odłącznik OW
|  | 1YMR317102M0002 | OW III 10/6 UD-1 | 51973 | 28244.6 | 7 | Odłącznik OW
|  | 1YMR317112M0001 | OW III 10/6 UD-2 | 56385 | 23526.6 | 9 | Odłącznik OW
|  | 1YMR417122M0009 | OW III 10/6 UD-2/NRK | 27128 | 98006.84 | #N/A | Odłącznik OW
|  | 1YMR317103M0002 | OW III 10/6 UG-1 | 5022.8 | 6271.2 | 8 | Odłącznik OW
|  | 1YMR317113M0001 | OW III 10/6 UG-2 | 1848 |  | 10 | Odłącznik OW
|  | 1YMR317101M0002 | OW III 10/6-1 | 42906.7 | 24616.3 | 5 | Odłącznik OW
|  | 1YMR317121M0002 | OW III 10/6-1 /NRK |  | 3235 | #N/A | Odłącznik OW
|  | 1YMR317111M0001 | OW III 10/6-2 | 80185.9 | 63132.92 | 6 | Odłącznik OW
|  | 1YMR317111M0008 | OW III 10/6-2/125 |  | 2279 | #N/A | Odłącznik OW
|  | 1YMR317111M0013 | OW III 10/6-2/NRK | 26830 | 75302.68 | #N/A | Odłącznik OW
|  | 1YMR317102M0006 | OW III 20/12 UD-1 | 11908.9 | 2956.8 | 21 | Odłącznik OW
|  | 1YMR317103M0006 | OW III 20/12 UG-1 | 1173 | 5330.8 | 22 | Odłącznik OW
|  | 1YMR317101M0006 | OW III 20/12-1 | 17626.8 | 9585.2 | 20 | Odłącznik OW
|  | 1YMR317102M0005 | OW III 20/6 UD-1 | 21993.6 | 13254.2 | 16 | Odłącznik OW
|  | 1YMR317112M0003 | OW III 20/6 UD-2 | 13650 | 8718.2 | 18 | Odłącznik OW
|  | 1YMR317112M0015 | OW III 20/6 UD-2/160 |  | 2888 | #N/A | Odłącznik OW
|  | 1YMR317112M0014 | OW III 20/6 UD-2/160/NRK | 1309 | 2895 | #N/A | Odłącznik OW
|  | 1YMR317103M0005 | OW III 20/6 UG-1 | 21232.8 | 36967.6 | 17 | Odłącznik OW
|  | 1YMR317113M0003 | OW III 20/6 UG-2 | 14005.04 | 20238.1 | 19 | Odłącznik OW
|  | 1YMR317101M0005 | OW III 20/6-1 | 31697.6 | 44672.6 | 14 | Odłącznik OW
|  | 1YMR317111M0003 | OW III 20/6-2 | 28613 | 31119.9 | 15 | Odłącznik OW
|  | 1YMR317111M0009 | OW III 20/6-2/160 | 1643.04 |  | #N/A | Odłącznik OW
|  | 1YMR317111M0010 | OW III 20/6-2/160/NRK | 3204.5 | 3813 | #N/A | Odłącznik OW
|  | 1YMR317102M0008 | OW III 30/6 UD-2 | 3509.6 | 1451.4 | 24 | Odłącznik OW
|  | 1YMR317103M0008 | OW III 30/6 UG-2 | 4349 |  | 25 | Odłącznik OW
|  | 1YMR317101M0008 | OW III 30/6-2 | 175879 | -21894.04 | 23 | Odłącznik OW
|  | 1YMR417121M0001 | OW III 7,2/6-1/160/NRK | 18825.6 | 7090 | #N/A | Odłącznik OW
|  | 1YMR417122M0001 | OW III 7,2/6-1/160/UD/NRK | 12390 | 4992 | #N/A | Odłącznik OW
|  | 1YMR317101M0032 | OWD 101 W.02/1 | 9537.2 | 10440 | #REF! | Odłącznik OWD
|  | 1YMR417100M0015 | OWD 103 W.02/1 | 2023 | 56773 | #REF! | Odłącznik OWD
|  | 1YMR417100M0011 | OWD 203 W.01/1 |  | 3860 | #REF! | Odłącznik OWD
|  | 1YMR417100M0014 | OWD 203 W.02/1 | 7607.3 | 7411.6 | #REF! | Odłącznik OWD
|  | 1YMR317101M0031 | OWD 301 W.02/1 | 47987 | 16707.6 | #REF! | Odłącznik OWD
|  | 1YMR417100M0010 | OWD 303 W.01/1 |  | 24392 | #REF! | Odłącznik OWD
|  | 1YMR417100M0013 | OWD 303 W.02/1 | 3050 | 11056 | #REF! | Odłącznik OWD
|  | 1YMR417100M0001 | OWD 310 W.01/1 | 37434 | 150527 | #REF! | Odłącznik OWD
|  | 1YMR417100M0004 | OWD 310 W.02/1 | 116219.78 | 130318.68 | #REF! | Odłącznik OWD
|  | 1YMR417100M0007 | OWD 320 W.02/1 | 12390.4 | 58491.8 | #REF! | Odłącznik OWD
|  | 1YMR317150M0001 | OWD 501 w 02/1 | 30080 | 75980 | #REF! | Odłącznik OWD
|  |  | Pasywny wskaźnik napięcia VisiVolt V V-A | 4479
|  |  | Pasywny wskaźnik napięcia VisiVolt V V-B | 2324.86
|  | 1YMB311101M0002 | PBPM 10 | 8687.9 | 7352.16 |  | WBP / BRT
|  | 1000634 | PBPM 10 1YMB311101M0002 | 572.4 |  |  | WBP / BRT
|  | 1YMB311101M0007 | PBPM 20 | 85783.75 | 55725.75 |  | WBP / BRT
|  | 1YMB311101M0007 | PBPM 20 | 1500 |  |  | WBP / BRT
|  | 1YMB311101M0004 | PBPM 30 | 1011 | 4193 |  | WBP / BRT
|  | 1YMB311101M0001 | PBPM 6 | 17082.36 | 17856.5 |  | WBP / BRT
|  | 1YMB303114M0001 | PBPN 24-1 | 2064 | 876 |  | WBP / BRT
|  | 1YMB321101M0001 | PBT 1-5/40 |  | 2376
|  | 1YMB305100M0006 | PBWM I 10/100-1 P | 1677.5 | 336
|  | 1YMB305100M0016 | PBWM I 20/20-1 PORC. | 7392 | 6336
|  | 1YMB305100M0016 | PBWM I 20/20-1 PORC. | 880 | 2323.2
|  | 1YMB305100M0017 | PBWM I 20/40-1 PORC. | 1692 | 3600.1
|  | 1YMB305100M0001 | PBWM I 6/20 PORC. | 3274.5 | 2320.8
|  | 1YMB305100M0002 | PBWM I 6/50 PORC. | 2565
|  | 1YMB303111M0004 | PBWMN I 24/20-1 PORC. | 2223
|  | 1YMB303111M0003 | PBWMN I 24/40-1 PORC. |  | 900
|  | 1YMB303111M0002 | PBWMN I 36 W.II-1 POR. | 1224 | 9030
|  | 1YMB303111M0002 | PBWMN I 36 W.II-1 POR. | 1224
|  | 1YMB303111M0001 | PBWMN I 36/20 W.I-1 | 1680 | 1260
|  | 1YMX052509M0001 | Podstawa bezp.UCE 17,5-24kV 6-125A 442mm |  | 2395.2
|  | 1YMX052501M0001 | Podstawa bezp.UCE 3,6/7,2kV 6-100A,192mm | 576.3 | 3505.2
|  | 1YMX139037M0002 | Podstawa bezpiecznikowa UCM 7,2kV | 4435.2
|  | 1YMX019909M0001 | Podstawa części przedniej HE | 138 | 44
|  | 7076069 | Połączenie szyn zb pomiędzy modułami V-V |  | 8300
|  | 7056323 | PR 25 A1 200/1/5 A/A/A | 83874.6
|  | 7055169 | PRĘT MANEWROWY NWA-ZS 5 | 518.1
|  | 1YMX888007M0004 | Prowadnica | 61 | 73.96
|  | 1YMX888007M0001 | Prowadnica cięgna | 65 | 626.46
|  | 1YMX000220M0001 | Przedł. wału 470 z łącznikiem NAL17-24 | 137.7
|  | 1YMR311821M1004 | Przedłużacz | 835.2
|  | 1YMX053349M0001 | Przedłużacz wału 380mm | 55 | 76.83
|  | 1YMX053348M0001 | Przedłużacz wału 470mm | 54 | 79.78
|  | 1YMX054357M0001 | Przedłużacz wału na lewą stronę 150mm | 120 | 322.56
|  | 1YMX054358M0001 | Przedłużacz wału na lewą stronę 170mm | 78
|  | 1YMX054359M0001 | Przedłużacz wału na lewą stronę 235mm | 3636 | 721
|  | 1YMX054355M0001 | Przedłużacz wału na lewą stronę 275mm | 45.36
|  | 1YMX000096M0001 | Przedłużacz Wału UEMCZL24 | 252
|  | 1YMX053233M0001 | Przednia część HE z przegubem | 131622.75 | 294.04
|  | 1YMX000063M0001 | Przegroda NAL kpl. |  | 816
|  | 7061219 | Przekaźnik PR 512/P |  | 9635.61
|  | 7039419 | Przekładnia kątowa do EK6/ZS1 | 148356.62 | 114451.6
|  | 7047665 | Przekładnia kątowa zębata do EK6/ZS1 | -186.04
|  | 1YMX053362M0001 | Przekładnia stożkowa | 4392.4 | 1888
|  | 1YMX053362M0002 | Przekładnia stożkowa | 155722.98 | 30470.6
|  | 1YMR000004M0002 | Przekładnia stożkowa UEKO ZH1 | 806
|  | 7070723 | Przekładnik prądowy WIC1-W5 |  | 2265
|  | 7041949 | Przekładnik typu SEG WIC-W3 | 2025
|  | 1YMR416501M0001 | Przełącznik z NO2 | 27818.8 | 13060.04
|  | 1YMR416501M0005 | Przełącznik z NO2 | 985.8
|  | UXAS505129801 | PRZEWÓD SYGNAŁOWY | 99.45
|  | 7059622 | Przyłącze OJON-ZWJ6 | 19197.6
|  | 1YMR409109M1000 | PS 06 | 2911.25 | 2048
|  | 7074883 | Punkt rozłącznikowy sterowany zdalnie |  | 0
|  | 1001353 | Rama wsporcza do VD4 w wersji wysuwnej |  | 15196.99
|  | 1YMX053225M0001 | Ramię korby | 157.92
|  | 1YMX343314M0001 | Ramię styku F24 | 252.18 | 252.18
|  | 1000231 | Rozdzielnica ZS8.4 17,5kV 11 pól |  | 675000
|  | AM | Rozłącznik AM | 148053.98 | 23305 |  | Rozłącznik AM
|  | 1YMR418601M0001 | Rozłącznik Napowietrzny NXB24C630AM3 | 124981 | 54000 |  | Rozłącznik Nap. NXB
|  | 1YMR418602M0001 | Rozłącznik Napowietrzny NXBD24C630AM3 | 687010 | 924678 |  | Rozłącznik Nap. NXB
|  | 1YMR418602M0001 | Rozłącznik Napowietrzny NXBD24C630AM3 |  | 365223.98 |  | Rozłącznik Nap. NXB
|  | NAL | Rozłącznik wnętrzowy | 3418915.15 | 2382637.76 | 1 | NAL (F)
|  | 7056276 | Rozłącznik wnętrzowy CS 4R 2406-L-213R | 12762.33
|  | 7043470 | Rozpraszacz pola kompletny | -552.84
|  | 7044967 | Selenoid otwierający |  | 7893.06
|  | 7036545 | SHS2/I 24.04.12 Odłącznik | 153415 | 8479.07 |  | SHS
|  | 7036572 | SHS2/I 24.06.16 Odłącznik | 71352.46 | 17535.07 |  | SHS
|  | 7061874 | SHS2/N-T1 24.06.16 Rozłącznik | 7856.3 |  |  | SHS
|  | 7036525 | SHS2/T1 24.04.12 Rozłącznik | 316319.02 | 18806.2 |  | SHS
|  | 7036529 | SHS2/T1 24.06.16 Rozłącznik | 232375.86 | 14773.61 |  | SHS
|  | 7062756 | SHS2/T1 24.06.20 Rozłącznik | 3226.26 |  |  | SHS
|  | 7036563 | SHS2/T1M 24.04.12 (24VDC) Rozłącznik | 77350.52 | 26636.12 |  | SHS
|  | 7063384 | SHS2/T1M 24.06.16 (24VDC) Rozłącznik | 22895.55 | 35368.13 |  | SHS
|  | 7059644 | SHS2/T1M 24.06.16 Rozłącznik ( 24V DC ) | 4726.99 |  |  | SHS
|  | 7059635 | SHS2/T2 24.04.12 Rozłącznik | 3634.07 |  |  | SHS
|  | 7036527 | SHS2/T2F 24.04.12 Rozłącznik | 480149.59 | 35580.01 |  | SHS
|  | 7036526 | SHS2/T2F 24.06.16 Rozłącznik | 213398.24 |  |  | SHS
|  | 1YMX000236M0001 | Silnik rozdzielnicy SAFE-RING 24VDC | 11000
|  | 7071968 | Silnik zbrojenia sprężny |  | 5579.5
|  | 1YMR418651M0001 | Skrzynka sterownicza UEMC-A3 | 57605
|  | 7059665 | Smart Load | 2184
|  | 1YMB403004M0001 | Sprężyna | 1064 | 2191.32
|  | 1YMB403006M0001 | Sprężyna dociskowa | 1152 | 6957.4
|  | 1YMB420003M0001 | Sprężyna dociskowa | 6266.1 | 9914.8
|  | 1YMB420002M0001 | Sprężyna styk | 5180.7 | 7242
|  | 1YMB403003M0001 | Sprężyna stykowa | 1084 | 2401.32
|  | 1YMB411002M0001 | Sprężyna stykowa | 14958.12 | 5749.38
|  | 1YMB403005M0001 | Sprężyna stykowa B | 1184 | 7569.8
|  | 1YMX400727M0001 | Sprężyna stykowa bezpiecznika | 1967.64 | 3865.78
|  | 7041779 | SPRZĘGŁO do EK6 GCE7003694P0102 | 6455.53 | 18310.58
|  | 7074388 | Sterowanie do NXB |  | 59700
|  | 7053794 | Stycznik V12/Z wysuwny z podstawą bezp. | 65529.5 |  |  | Styczniki
|  | 7036513 | STYCZNIK V7 STACJONARNY PODTRZYMANIE EL. |  | 41918.31 |  | Styczniki
|  | 7036533 | Stycznik V7/Z wysuwny z podstawą bezp. | 208525.39 | 55434.61 |  | Styczniki
|  | 7054290 | Styk uziemnika EK6 - E8202120037 | 1713 | 260.27
|  | 1YMX343577M0001 | Styk E12 |  | 3915
|  | 1YMX343578M0001 | Styk E17/24 | 324
|  | 1YMX343337M0001 | Styk kpl. E-F24 | 196.56
|  | 7046484 | Styk pomocniczy S5 2NO+2NC | 11600
|  | 1YMR418423M0001 | Styk uziemnika NPAE 5/3 | 2540.78
|  | 7036638 | Styki pomocnicze kompletne do VRC/ZC 7,2 |  | 7026.15
|  | 7070865 | Styki pomocnicze typu STO S2-S/H |  | 750
|  | 7075843 | styki pozycji szuflady do V7 |  | 4245.94
|  | 1YMB218101M0001 | TBT 2-3/20 W.I |  | 531 |  | TBT
|  | 1YMB318102M0001 | TBT1-3/50 | 20858.4 | 33810 |  | TBT
|  | 1YMB318108M0001 | TBTG 1 A-3/15 | 8936.4 | 9188 |  | TBT
|  | 1YMB318107M0001 | TBTG 1-3/6 | 1843 | 12456 |  | TBT
|  | 1YMB318104M0001 | TBTS 1-3/1 | 3397 | 12069 |  | TBT
|  | 1YMB218105M0001 | TBTS 2-3/20 |  | 3444 |  | TBT
|  | 7071259 | TERMINAL REJ525B 415BAA |  | 2997.6
|  | 7075948 | TJO 6 |  | 48450.51 |  | TJO
|  | 7076933 | TJO 6 |  | 9750 |  | TJO
|  |  | TJO-6 |  | 0 |  | TJO
|  | 7069926 | TJO-7 |  | 61528.5 |  | TJO
|  | 7075873 | TJP 5.0 |  | 45667.26 |  | TJP
|  | 7061150 | TJP 7.1 35:V3/0,1:V3/0,1:3 kV | 43680.9 | 293.04 |  | TJP
|  | 7056041 | TJP-7.1 35000:V3/100:V3/100:3 V/V/V |  | 51366.23 |  | TJP
|  | NPSZC2 | TOR PRĄDOWY | 1476 | 1061.1
|  | 1YMR418422M0001 | TOR PRĄDOWY NPSZC2 |  | 2385
|  | 7072241 | TOR PRĄDOWY NPSZC2 |  | 1140
|  |  | TPO 60.11 |  | 97855.45 |  | TPO
|  | 7076929 | TPO 60.11 |  | 10500 |  | TPO
|  |  | TPO 60.11 20/5 |  | 0 |  | TPO
|  | 7069925 | TPO 60.11 60/5 |  | 12300 |  | TPO
|  | 7056794 | TPU 40.21 600/5/5/5 A/A/A/A Ith=55 kA/1s | 7084.41 |  |  | TPU
|  | 7064465 | TPU 40.23 200/1/1/1 A/A/A/A, | 10835.1 |  |  | TPU
|  | 7064466 | TPU 40.23 200/1/1/1 A/A/A/A, | -276 |  |  | TPU
|  | 7064206 | TPU 43.13 400/5 A/A | 5896.5 |  |  | TPU
|  | 7061708 | TPU 44.21 1500/5/5/5 A/A/A/A, | 20539.62 |  |  | TPU
|  | 7036591 | TPU 47.41 3000/5/5/5/5 A/A/A/A |  | 12767.34 |  | TPU
|  | 7062552 | TPU 53.21 1000/5/5/5 A/A/A/A, | 26735.49 |  |  | TPU
|  | 7060317 | TPU 60.21 30/5/5/5 A/A/A/A Ith=12,5kA/1s | 7878.72 |  |  | TPU
|  | 7068676 | TPU 60.23 10/5/5 |  | 10358.22 |  | TPU
|  | 7063977 | TPU 60.23 15/5/5/5 A/A/A/A | 9597.9 |  |  | TPU
|  | 7061537 | TPU 63.23 800/5/5/5/5 A/A/A/A/A, | 19384.8 |  |  | TPU
|  | 7061105 | TPU 70.51 300/5/5 A/A/A, | 7083.57 |  |  | TPU
|  | 7067859 | TPU 70.51 400/5/5 | 7504.77 |  |  | TPU
|  | 7061100 | TPU 70.51 400/5/5 A/A/A, | 14457.24 |  |  | TPU
|  | 7067858 | TPU 70.51 400/5/5/5 | 31308.24 |  |  | TPU
|  | 7061213 | TPU 70.51 400/5/5/5 A/A/A/A, | 15603 |  |  | TPU
|  | 7056066 | TPU 75.63 2000/5/5/5/5 A/A/A/A/A | 14077.64 |  |  | TPU
|  | 7078222 | Trzymacz uzwojeń |  | 1191.78
|  | 1YMX343888M0001 | Tuleja blokująca HE | 70
|  | 1YMX016472M0007 | UCE 17,5 kV |  | 837
|  | 1YMX016472M0005 | UCE 24 KV | 2436 | 739.2
|  | 1YMX016472M0002 | UCE 3,6/7,2 KV | 11281.92 | 2987.04
|  | 7055005 | UEKO -ZK 1 Dźwignia ręczna | 129.53
|  | 7056356 | UEKO1A1/E NAPĘD RĘCZNY | 2340
|  | 7068906 | UEMC 40 D 1-220 VDC |  | 20271.15
|  | 7063138 | UEMC 40K3-230 V AC Napęd silnikowy | 4164.91
|  | 1YMX000137M0001 | UEMC50H5-24VDC/21 | 53250 | 79274.3
|  | 7036590 | UEMC-ZL 23 Mechanizm przegubowy |  | 900
|  | 1YMX000234M0001 | Układ Sterowania UEZJ-1 220 V DC | 1992
|  | 7074797 | Urządzenie kontrolne typu STU |  | 1743.02
|  | 20086 | Usługa | 304.64
|  | 20086 | Usługa | 91235.46 | 1134725.7
|  | 20103 | Usługa - przeróbka przekładnika | 2030 | 1990
|  | 20103 | Usługa - przeróbka przekładnika |  | 29945.5
|  | 20121 | Usługa serwisowa 500 | 1800
|  | 20121 | Usługa serwisowa 500 | 56700
|  | 20209 | Usługa serwisowa 510 |  | 6410
|  | 30000 | Usługa transportowa 63.40.12-00.00 | 150
|  | 30000 | Usługa transportowa 63.40.12-00.00 | 230
|  | 30000 | Usługa transportowa 63.40.12-00.00 |  | 1672.32
|  | 1YMR315102M0001 | UW III 10-1 | 4118.1 | 2137.6 | 6 | Uziemik UW
|  | 1YMR316110M0002 | UW III 10-1/20/800/NRK | 1545.3 |  | #N/A | Uziemik UW
|  | 1YMR315102M0004 | UW III 10-2 | 1591.6 | 4108.75 | 7 | Uziemik UW
|  | 1YMR315102M0002 | UW III 20-1+ | 8265.6 | 3349.3 | #N/A | Uziemik UW
|  | 1YMR315102M0005 | UW III 20-2 | 3023 | 1680 | 9 | Uziemik UW
|  | 1YMR315102M0009 | UW III 20-2/160/NRK | 1074.4 |  | #N/A | Uziemik UW
|  | 1YMR315102M0006 | UW III 30-2 | 7566 | 6710.76 | 10 | Uziemik UW
|  | 1YMR315110M0001 | UW III 7,2-1/160/750/NRK | 6695 | 1344 | #N/A | Uziemik UW
|  | 7062532 | UXAB 3099199181 STYK TULIPANOWY | 10267.81
|  | 7042761 | UXAB309199146 Przekaźnik do VRC | 3722.6
|  | 7042759 | UXAB309199148 Zespół krzywek i styków | 5083.89
|  | 1YMX054984M0001 | Uziemnik E12 P210 bez styków | 14715 | 21780 |  | Uziemik E
|  |  | Uziemnik E12/150 bez przyłącza |  | 60200 |  | Uziemik E
|  | 1YMX054215M0001 | Uziemnik E12/150 bez styków | 120519.2 |  |  | Uziemik E
|  | 1YMX054235M0001 | Uziemnik E12/6-150 mont. na rozł. | 61634.45 | 82162.4 |  | Uziemik E
|  |  | Uziemnik E12/630A-150 mont. na rozł. |  | 13730 |  | Uziemik E
|  |  | Uziemnik E12/630A-210 mont. na rozł. |  | 18480 |  | Uziemik E
|  | 1YMX054214M0001 | Uziemnik E12-12/150 mont. na rozł. |  | 10560 |  | Uziemik E
|  | 1YMX054983M0001 | Uziemnik E12-6/210 mont. na rozł. | 4327.4 | 6030 |  | Uziemik E
|  | 1YMX138812M0003 | Uziemnik E17,5 P=210 |  | 1806 |  | Uziemik E
|  | 1YMX054236M0001 | Uziemnik E17/6-170 mont. na rozł. | 23746.6 | 10433.76 |  | Uziemik E
|  |  | Uziemnik E17/630A-170 mont. na rozł. |  | 13476 |  | Uziemik E
|  | 1YMX054237M0001 | Uziemnik E24/6-235 mont na rozł. | 16093 | 702 |  | Uziemik E
|  | 1YMX054483M0001 | Uziemnik E24/6-275 mont. na rozł. | 655.2 | 1440 |  | Uziemik E
|  |  | Uziemnik E24/630A-235 mont na rozł. |  | 3510 |  | Uziemik E
|  |  | Uziemnik E24/630A-275 mont. na rozł. |  | 680.4 |  | Uziemik E
|  | 1YMX054272M0001 | Uziemnik EB 17/170 |  | 2736 |  | Uziemik E
|  | 1YMX054274M0001 | Uziemnik EB 24/275 | 1504.8 | 729 |  | Uziemik E
|  | 1YMX241159M0003 | Uziemnik EB 24/275 wolnostojący |  | 1428 |  | Uziemik E
|  | 1YMX054288M0001 | Uziemnik EB36/360 | 24843 |  |  | Uziemik E
|  | 1YMX054226M0001 | Uziemnik EF17/170 mont. na podstawie |  | 23166 |  | Uziemik E
|  | 1YMX054270M0001 | Uziemnik wolnostojący EB 12 P=150 | 27913 | 11027.56 |  | Uziemik E
|  | 7060031 | V12/UN, 12kV, 400A, 4000A | 18823.64 |  |  | Styczniki
|  | 7063234 | V12/Z 400A Stycznik prózniowy | 26321.64 | 162.1 |  | Styczniki
|  | 7062939 | V7 7,2kV/400A Stycznik próżniowy | 17580.64 | 171899.92 |  | Styczniki
|  | 7054550 | V7/C 7,2 kV, 400A, 4000A | 89917.13 |  |  | Styczniki
|  | 7060092 | V7/Z 400A Stycznik prózniowy | 72029.46 | 140600.3 |  | Styczniki
|  | 7067856 | V7/Z 400A Stycznik prózniowy | 13812.48 | 206756.66 |  | Styczniki
|  | 1001352 | VD4 17.06.16 Wyłącznik próżniowy |  | 37696.99
|  | 7052750 | VisiVolt V V - A z LOGO |  | 45860.02
|  | 7052752 | VisiVolt V V - B z LOGO |  | 8739.81
|  |  | VT Guard |  | 34068
|  | 1YMB412101M0002 | WBP 10 | 67190.4 | 54602.76 |  | WBP / WBT
|  | 1YMB412101M0003 | WBP 20 | 163552.6 | 176370.3 |  | WBP / WBT
|  | 1001265 | WBP 20 1YMB412101M0003 |  | 54.4 |  | WBP / WBT
|  | 1001264 | WBP 20 1YMB412101M0003 |  | 108.8 |  | WBP / WBT
|  | 1YMB412101M0004 | WBP 30 | 6950 | 12684.15 |  | WBP / WBT
|  | 1001153 | WBP 30 1YMB412101M0004 |  | 259.2 |  | WBP / WBT
|  | 1000719 | WBP 30 1YMB412101M0004 | 170.25 |  |  | WBP / WBT
|  | 1YMB412101M0001 | WBP 6 | 61679.77 | 62084.43 |  | WBP / WBT
|  | 1YMB322102M0002 | WBT 1,5/15 | 7979 | 10254.9 | #REF! | WBP / WBT
|  | 1YMB322102M0001 | WBT 1,5/3 | 68 | 3536 | #REF! | WBP / WBT
|  | 1YMB322101M0011 | WBT 1,5/40 | 9435 | 18435.6 | #REF! | WBP / WBT
|  | 1YMB322101M0003 | WBT I 3/10 | 8133.56 | 15262.2 | #REF! | WBP / WBT
|  | 1YMB322101M0010 | WBT I 3/100 | 7158.6 | 2647.2 | #REF! | WBP / WBT
|  | 1YMB322101M0004 | WBT I 3/16 | 21704.2 | 5627.7 | #REF! | WBP / WBT
|  | 1000852 | WBT I 3/16 1YMB322101M0004 | 1224 |  | #REF! | WBP / WBT
|  | 1YMB322101M0005 | WBT I 3/20 | 88817.4 | 28860.6 | #REF! | WBP / WBT
|  | 1YMB322101M0006 | WBT I 3/25 | 115510 | 84293.2 | #REF! | WBP / WBT
|  | 1YMB322101M0001 | WBT I 3/3 | 21452 | 28468.7 | #REF! | WBP / WBT
|  | 1000632 | WBT I 3/3 1YMB322101M0001 | 307.8 |  | #REF! | WBP / WBT
|  | 1YMB322101M0007 | WBT I 3/32 |  | 1245.6 | #REF! | WBP / WBT
|  | 1000633 | WBT I 3/32 1YMB322101M0007 | 7355.6 | 1332.1 | #REF! | WBP / WBT
|  | 1YMB322101M0008 | WBT I 3/40 | 37724.65 | 29579.7 | #REF! | WBP / WBT
|  | 1YMB322101M0009 | WBT I 3/50 | 35248.5 | 27955.8 | #REF! | WBP / WBT
|  | 1YMB322101M0002 | WBT I 3/6 | 7315.2 | 14832 | #REF! | WBP / WBT
|  | 1YMB322105M0001 | WBTG 3/3 | 17683 | 15557.8 |  | WBP / WBT
|  | 1YMB322107M0001 | WBTG 3/3-I | 56669.2 | 51589.86 |  | WBP / WBT
|  | 1YMB322105M0002 | WBTG 3/4 | 2472 | 576 |  | WBP / WBT
|  | 1YMB322105M0003 | WBTG 3/6 | 14156 | 13600.92 |  | WBP / WBT
|  | 1YMB322106M0003 | WBTG W-3/6 |  | 0 |  | WBP / WBT
|  | 1YMB322103M0001 | WBTGI 3/10 | 6450.5 | 120 |  | WBP / WBT
|  | 1YMB322103M0002 | WBTGI 3/16 | 33619.5 | 30979.94 |  | WBP / WBT
|  | 1YMB322103M0003 | WBTGI 3/20 | 3177.55 | 309 |  | WBP / WBT
|  | 1YMB322108M0001 | WBTS 3/0,6 | 1224 | 4515.2 |  | WBP / WBT
|  | 1YMB322108M0002 | WBTS 3/1 | 4593.6 | 8025.24 |  | WBP / WBT
|  | 1001266 | WBWM I R 20/6 1YMB314103M0023 |  | 322.4 | #VALUE! | WBWM / N
|  | 1YMB314103M0014 | WBWM I R 10/10 | 2340 | 1216.8 | #VALUE! | WBWM / N
|  | 1YMB314103M0021 | WBWM I R 10/100 | 1240 | 3552.4 | #VALUE! | WBWM / N
|  | 1YMB314103M0015 | WBWM I R 10/15 | 1920 | 508.2 | #VALUE! | WBWM / N
|  | 1YMB314103M0016 | WBWM I R 10/20 | 1640 |  | #VALUE! | WBWM / N
|  | 1YMB314103M0017 | WBWM I R 10/30 | 3895.8 | 2844 | #VALUE! | WBWM / N
|  | 1YMB314103M0018 | WBWM I R 10/40 | 3847.5 | 3111.28 | #VALUE! | WBWM / N
|  | 1YMB314103M0013 | WBWM I R 10/6 | 624 |  | #VALUE! | WBWM / N
|  | 1YMB314103M0019 | WBWM I R 10/60 | 2944 | 584.43 | #VALUE! | WBWM / N
|  | 1YMB314103M0020 | WBWM I R 10/75 | 2809.25 | 899.36 | #VALUE! | WBWM / N
|  | 1YMB314103M0024 | WBWM I R 20/10 | 40348 | 113867.5 | #VALUE! | WBWM / N
|  | 1YMB314103M0025 | WBWM I R 20/15 | 52415 | 111718.5 | #VALUE! | WBWM / N
|  | 1YMB314103M0026 | WBWM I R 20/20 | 127069.8 | 132083.7 |  | WBWM / N
|  | 1YMB314103M0022 | WBWM I R 20/3 | 11028 | 18138.5 |  | WBWM / N
|  | 1YMB314103M0027 | WBWM I R 20/30 | 93093 | 92994.3 |  | WBWM / N
|  | 1YMB314103M0028 | WBWM I R 20/40 | 76303.25 | 74789.55 |  | WBWM / N
|  | 1YMB314103M0023 | WBWM I R 20/6 | 31411.5 | 46211.65 |  | WBWM / N
|  | 1YMB314103M0033 | WBWM I R 30/15 |  | 2486.4 |  | WBWM / N
|  | 1YMB314103M0034 | WBWM I R 30/20 | 1128 | 1000 |  | WBWM / N
|  | 1YMB314103M0030 | WBWM I R 30/4 | 960 |  |  | WBWM / N
|  | 1YMB314103M0031 | WBWM I R 30/6 | 1500 | 1785.6 |  | WBWM / N
|  | 1YMB314103M0003 | WBWM I R 6/10 | 2340 |  |  | WBWM / N
|  | 1YMB314103M0011 | WBWM I R 6/100 | 4332 | 9482.8 |  | WBWM / N
|  | 1YMB314103M0004 | WBWM I R 6/15 |  | 1008 |  | WBWM / N
|  | 1YMB314103M0005 | WBWM I R 6/20 | 1032 |  |  | WBWM / N
|  | 1YMB314103M0001 | WBWM I R 6/3 | 456 | 760 |  | WBWM / N
|  | 1YMB314103M0006 | WBWM I R 6/30 |  | 4614.4 |  | WBWM / N
|  | 1YMB314103M0007 | WBWM I R 6/40 | 4214 | 3223.2 |  | WBWM / N
|  | 1YMB314103M0009 | WBWM I R 6/60 | 3860 | 11180 |  | WBWM / N
|  | 1YMB314103M0010 | WBWM I R 6/75 | 2080 | 8236.8 |  | WBWM / N
|  | 1YMB314102M0021 | WBWMN I 10/100 | 5027.4 |  |  | WBWM / N
|  | 1YMB314102M0020 | WBWMN I 10/75 | 3670.8 |  |  | WBWM / N
|  | 1YMB314102M0024 | WBWMN I 20/10 | 888 | 2958 |  | WBWM / N
|  | 1YMB314102M0025 | WBWMN I 20/15 |  | 2503.2 |  | WBWM / N
|  | 1YMB314102M0026 | WBWMN I 20/20 | 3914 | 5234.8 |  | WBWM / N
|  | 1YMB314102M0022 | WBWMN I 20/3 | 432 | 1267.2 |  | WBWM / N
|  | 1YMB314102M0027 | WBWMN I 20/30 | 1104 | 2815.2 |  | WBWM / N
|  | 1YMB314102M0028 | WBWMN I 20/40 | 1104 | 2599 |  | WBWM / N
|  | 1YMB314102M0023 | WBWMN I 20/6 | 468 | 1742.4 |  | WBWM / N
|  | 1YMB314102M0032 | WBWMN I 30/10 | 1008 |  |  | WBWM / N
|  | 1YMB314102M0029 | WBWMN I 30/2 | 2340 |  |  | WBWM / N
|  | 1YMB314102M0030 | WBWMN I 30/4 | 1440 |  |  | WBWM / N
|  | 1000635 | WBWMN I 30/6 1YMB314102M0031 | 1440 |  |  | WBWM / N
|  | 1YMB314102M0003 | WBWMN I 6/10 |  | 844.8 |  | WBWM / N
|  | 1YMB314102M0009 | WBWMN I 6/60 |  | 721.6 |  | WBWM / N
|  | 1001152 | WBWMN I W 20/15 1YMB314105M0004 |  | 1960 |  | WBWM / N
|  | 1001150 | WBWMN I W 20/15 1YMB314105M0005 |  | 984 |  | WBWM / N
|  | 1YMB314105M0003 | WBWMN I W 20/10 | 10312 | 15818 |  | WBWM / N
|  | 1YMB314105M0004 | WBWMN I W 20/15 | 14140.9 | 14313.9 |  | WBWM / N
|  | 1YMB314105M0005 | WBWMN I W 20/20 | 4032 | 12029.4 |  | WBWM / N
|  | 1YMB314105M0001 | WBWMN I W 20/3 | 7956 | 8147.1 |  | WBWM / N
|  | 1YMB314105M0002 | WBWMN I W 20/6 | 10315.5 | 15815.85 |  | WBWM / N
|  | 1YMB314106M0004 | WBWMN I W 30/10 | 1554 | 378 |  | WBWM / N
|  | 1YMB314106M0005 | WBWMN I W 30/15 | 2064 | 1548 |  | WBWM / N
|  | 1YMB314106M0006 | WBWMN I W 30/20 |  | 1760 |  | WBWM / N
|  | 1YMB314106M0002 | WBWMN I W 30/4 | 492 | 2160 |  | WBWM / N
|  | 1YMB314106M0003 | WBWMN I W 30/6 | 840 |  |  | WBWM / N
|  | 1001321 | WBWMNI 20/30 1YMB314102M0027 |  | 1214.4 |  | WBWM / N
|  | 7038494 | Wkładka bezpiecznikowa 36CAV2 | 1042.05
|  | 1VFM170037P1 | Wskaźnik napięcia CL 497 (z lampkami) |  | 2141.9
|  | 7005341 | Wskaźnik zgodności faz do CATU | 600
|  | 1YMX888047M0001 | Wspornik | 162.5
|  | 7000026 | Wyłącznik EDF 36 SK 1-1 |  | 47000 |  | Wyłącznik EDF
|  | 1YMR000006M0001 | Wyłącznik EDF 36KV 1250A | 87000 |  |  | Wyłącznik EDF
|  | 7061466 | Wyłącznik EDF SK 1-1 36.12.25 110 VDC | 46550 |  |  | Wyłącznik EDF
|  | 7061469 | Wyłącznik EDF SK 1-1 36.12.25 24 VDC | 46550 |  |  | Wyłącznik EDF
|  | 7062641 | Wyłącznik EDF SK 1-1 36.20.25 220 VDC | 144960 |  |  | Wyłącznik EDF
|  | 1000170 | Wyłącznik HD4/R 24 06 16 |  | 21182.54
|  | 7061957 | WYŁĄCZNIK NAP. Z IZOLACJĄ SF6 TYP OHB | 81600 | 445000
|  | 7048136 | Wyłącznik SF6 typ OHB 36.12.25 |  | 129900
|  | 1001381 | Wymiana instalacji w VD4 na VD4 10 007 |  | 3000
|  | 1000129 | WYPOSAŻENIE DO VD4 | 76009.19 | 4145278.16 |  | NPS serwis
|  | 1YMR418420M0001 | Wyposażenie NPS4D2001 | 1034.88
|  | 1000963 | Wyzw.elektr.magn.220V AC 1YMX054740M0001 | 571.2
|  | 1YMX054741M0001 | Wyzwalacz elektr. magn. 110V AC |  | 1190
|  | 1YMX054743M0001 | Wyzwalacz elektr. magn. 110V DC | 305
|  | 1YMX054740M0001 | Wyzwalacz elektr. magn. 220V AC | 41341 | 16686.3
|  | 1YMX054742M0001 | Wyzwalacz elektr. magn. 220V DC | 906 | 315
|  | 1YMX054745M0001 | Wyzwalacz elektr. magn. 24V DC | 571.2
|  | 1YMR414348M0007 | Wyzwalacz NW-4 | 431.8 | 2538.8
|  | 7063165 | WYZWALACZ OTW. MO2 220V DC do VD4/R | 535.52
|  | 7048005 | YL1 220VDC-ES H-BREAKING (UXAB35965791) | 4273.5
|  | 7055833 | ZACISK STAŁY OJUZLL3/3 | 44457.6
|  | 1YMR418421M0001 | Zacisk wahliwy OJUPZL 9/3 | 675 | 660
|  | 7056504 | ZASILACZ DO STYCZNIKA V7 100/250V DC/AC | 21623.59 | 7319.87
|  | 1YMX888061M0003 | Zespół kompletny C |  | 650
|  | 1YMX888093M0001 | Zespół kompletny D | 1406 | 1141.47
|  | 1000920 | zespół ograniczników przepięć MWD 07 | 5270
|  | 1YMX000129M0004 | Zespół przekładni ze wspornikiem | 420
|  | 1YMX000129M0003 | Zespół przekładni ze wspornikiem | 915.7
|  | 7075833 | zespół styków pomocniczych do V7 |  | 2547.56
|  | 7077122 | Zewnętrzny miernik ciśnienia gazu |  | 253.72
|  | 7077122 | Zewnętrzny miernik ciśnienia gazu |  | -2300
|  |  |  | 12086504.92 | 10472676.47
|  |  |  | 3788313.7 | 4624004.72
|  |  |  | 2709991.09 | 9003855.22
|  |  |  | 18584809.71 | 24100536.41

## Proit (hidden)
Kr. | (All)
Grupa mat. | (All) |  |  |  | 0000181455
Klient | (All)
Korekta | (Multiple Items)
GrD | 01
Centrum zysku | (Multiple Items)
Customer | (All)
Nr zlecenia | (All)
Okres | (All)
Zlec. klienta | (All)
Poz. zlec. kl. | (All)
Klient2 | (All)
Segment | (Multiple Items)
Data
Prod Grp | Produkt | Produkt2 | Sum of Revenues | Sum of Gross Profit | Sum of Net Profit ver
Aparatura wnętrzowa | 000000000000020103 | Usługa - przeróbka p | 1990 | 1990 | 1990 | 100%
| 000000000000040009 | Makulatura | 0 | 0.2 | 0.22828 | #DIV/0!
| 000000000001000633 | WBT I 3/32 1YMB32210 | 1332.1 | 266.68 | 116.0164 | 8.709%
| 000000000001001153 | WBP 30 1YMB412101M0 | 259.2 | -64.8 | -110.6176 | -42.68%
| 000000000001001264 | WBP 20 1YMB412101M00 | 108.8 | 49.9 | 41.5708 | 38.21%
| 000000000001001265 | WBP 20 1YMB412101M00 | 54.4 | 24.93 | 20.7626 | 38.17%
| 1YMB207101M0001 | BPS 01 Podstawa bezp | 42067.8 | 11728.1 | 7437.6906 | 17.68%
| 1YMB218101M0001 | TBT 2-3/20 W.I | 531 | 146.95 | 92.6406 | 17.45%
| 1YMB218105M0001 | TBTS 2-3/20 | 1324 | 586.64 | 482.3682 | 36.43%
| 1YMB303111M0002 | PBWMN I 36 W.II-1 | 9030 | 1315.46 | 224.5285 | 2.486%
| 1YMB305100M0016 | PBWM I 20/20-1 | 6336 | 1773.6 | 1128.4201 | 17.81%
| 1YMB311101M0001 | PBPM 6 | 19718.5 | -42367.78 | -51147.549 | -259.4%
| 1YMB311101M0002 | PBPM 10 | 7925.16 | 1957.02 | 1113.0511 | 14.04%
| 1YMB311101M0004 | PBPM 30 | 4193 | 844.41 | 370.8779 | 8.845%
| 1YMB311101M0007 | PBPM 20 | 42225.75 | 10097.27 | 5553.905 | 13.15%
| 1YMB315101M0001 | BRT 6 | 2116.8 | 1001.84 | 844.1708 | 39.88%
| 1YMB315101M0002 | BRT 15 | 15413.4 | 7449.2 | 6322.9635 | 41.02%
| 1YMB315101M0003 | BRT 30 | 10277.5 | 5290.93 | 4585.7672 | 44.62%
| 1YMB318102M0001 | TBT1-3/50 | 34860 | 12528.13 | 9370.127 | 26.88%
| 1YMB318104M0001 | TBTS 1-3/1 | 4681 | 1725.85 | 1307.9552 | 27.94%
| 1YMB318107M0001 | TBTG 1-3/6 | 13193.2 | 3847.03 | 2525.3658 | 19.14%
| 1YMB318108M0001 | TBTG 1 A-3/15 | 9188 | 2132.88 | 1135.1986 | 12.36%
| 1YMB321101M0001 | PBT 1-5/40 | 2376 | 777.61 | 551.5779 | 23.21%
| 1YMB322101M0001 | WBT I 3/3 | 28468.7 | 5323.1 | 2050.0255 | 7.201%
| 1YMB322101M0002 | WBT I 3/6 | 14112 | 4536.22 | 3182.0861 | 22.55%
| 1YMB322101M0003 | WBT I 3/10 | 14517.2 | 3751.45 | 2229.0396 | 15.35%
| 1YMB322101M0004 | WBT I 3/16 | 5627.7 | 1260.92 | 643.4032 | 11.43%
| 1YMB322101M0005 | WBT I 3/20 | 27924.6 | 5938.33 | 2829.1991 | 10.13%
| 1YMB322101M0006 | WBT I 3/25 | 82265.2 | 20550.84 | 11823.665 | 14.37%
| 1YMB322101M0007 | WBT I 3/32 | 1245.6 | 363.19 | 238.4063 | 19.14%
| 1YMB322101M0008 | WBT I 3/40 | 25859.7 | 5136.29 | 2205.7431 | 8.53%
| 1YMB322101M0009 | WBT I 3/50 | 25140.8 | 6696.43 | 4088.1676 | 16.26%
| 1YMB322101M0010 | WBT I 3/100 | 2647.2 | 418.87 | 103.7565 | 3.919%
| 1YMB322101M0011 | WBT 1,5/40 | 18435.6 | 7162.9 | 5568.8006 | 30.21%
| 1YMB322102M0001 | WBT 1,5/3 | 3536 | 1995.15 | 1777.2547 | 50.26%
| 1YMB322102M0002 | WBT 1,5/15 | 10254.9 | 4135.5 | 3270.141 | 31.89%
| 1YMB322103M0001 | WBTGI 3/10 | 120 | 31.29 | 18.7453 | 15.62%
| 1YMB322103M0002 | WBTGI 3/16 | 28603.94 | 13211.92 | 11035.2977 | 38.58%
| 1YMB322103M0003 | WBTGI 3/20 | 309 | 172.87 | 153.6195 | 49.72%
| 1YMB322105M0001 | WBTG 3/3 | 15557.8 | 7974.12 | 6901.6937 | 44.36%
| 1YMB322105M0002 | WBTG 3/4 | 576 | 309.82 | 272.1789 | 47.25%
| 1YMB322105M0003 | WBTG 3/6 | 12063 | 1671.42 | 201.9219 | 1.674%
| 1YMB322107M0001 | WBTG 3/3-I | 42360 | 16642.85 | 13006.1264 | 30.7%
| 1YMB322108M0001 | WBTS 3/0,6 | 1735.2 | 869.4 | 746.9652 | 43.05%
| 1YMB322108M0002 | WBTS 3/1 | 7712.24 | 3269.18 | 2640.8763 | 34.24%
| 1YMB403003M0001 | Sprężyna stykowa | 2193.32 | 934.09 | 756.0193 | 34.47%
| 1YMB403004M0001 | Sprężyna | 1999.32 | 852.96 | 690.8505 | 34.55%
| 1YMB403005M0001 | Sprężyna stykowa B | 6257.8 | 2812.2 | 2324.9495 | 37.15%
| 1YMB403006M0001 | Sprężyna dociskowa | 5745.4 | 2609.88 | 2166.4786 | 37.71%
| 1YMB411002M0001 | Sprężyna stykowa | 8962.18 | 3878.9 | 3160.0612 | 35.26%
| 1YMB411003M0001 | Opór | 1095.62 | 416.16 | 320.0759 | 29.21%
| 1YMB412101M0001 | WBP 6 | 63465.83 | 30751.58 | 26125.3798 | 41.16%
| 1YMB412101M0002 | WBP 10 | 57350.16 | 27136.66 | 22864.0968 | 39.87%
| 1YMB412101M0003 | WBP 20 | 163400.1 | 75334.61 | 62881.0589 | 38.48%
| 1YMB412101M0004 | WBP 30 | 11396.25 | 5834.53 | 5048.0339 | 44.3%
| 1YMB420002M0001 | Sprężyna styk | 7122 | 2163.29 | 1462.067 | 20.53%
| 1YMB420003M0001 | Sprężyna dociskowa | 8705.2 | 3957.13 | 3285.6941 | 37.74%
| 1YMB507102M0005 | BPS 12/1/Zn/Żywiczna | 1344 | 616.1 | 513.1659 | 38.18%
| 1YMB531001M0001 | CEF 3,6/7,2KV 6A 192 | 2573.1 | 475.06 | 178.3712 | 6.932%
| 1YMB531001M0002 | CEF 3,6/7,2KV 10A 19 | 753.6 | 138.99 | 52.0765 | 6.91%
| 1YMB531001M0003 | CEF 3,6/7,2KV 16A 19 | 3519.4 | 773.42 | 385.1044 | 10.94%
| 1YMB531001M0004 | CEF 3,6/7,2KV 25A 19 | 3788.4 | 627.78 | 180.8292 | 4.773%
| 1YMB531001M0005 | CEF 3,6/7,2KV 40A 19 | 4283.3 | 731.52 | 229.2543 | 5.352%
| 1YMB531001M0007 | CEF 3,6/7,2KV 63A 19 | 6637 | 1963.03 | 1302.0727 | 19.62%
| 1YMB531001M0008 | CEF 3,6/7,2KV 80A 19 | 1623.6 | 346.11 | 165.4571 | 10.19%
| 1YMB531001M0009 | CEF 3,6/7,2KV 100A 1 | 23395.8 | 5703.75 | 3201.875 | 13.69%
| 1YMB531001M0010 | CEF 3,6/7,2KV 125A 2 | 5580.9 | 937.66 | 281.0483 | 5.036%
| 1YMB531001M0011 | CEF 3,6/7,2KV 160A 2 | 5958.9 | 1713.54 | 1113.1935 | 18.68%
| 1YMB531001M0012 | CEF 3,6/7,2KV 200A 2 | 1627.2 | 281.16 | 90.8133 | 5.581%
| 1YMB531002M0002 | CEF 12KV 10A 292mm | 3448.5 | 1015.15 | 671.0442 | 19.46%
| 1YMB531002M0003 | CEF 12KV 16A 292mm | 426 | 46.38 | -7.303 | -1.714%
| 1YMB531002M0004 | CEF 12KV 25A 292mm | 664.8 | 88.71 | 7.2437 | 1.09%
| 1YMB531002M0005 | CEF 12KV 40A 292mm | 4727.6 | 1299.84 | 815.1123 | 17.24%
| 1YMB531002M0006 | CEF 12KV 50A 292mm | 1845.6 | 333.06 | 119.1681 | 6.457%
| 1YMB531002M0007 | CEF 12KV 63A 292mm | 3187.2 | 673.8 | 318.3741 | 9.989%
| 1YMB531002M0008 | CEF 12KV 80A 292mm # | 1812 | 86.01 | -158.0664 | -8.723%
| 1YMB531002M0009 | CEF 12KV 100A 292mm | 2095.2 | 204.57 | -62.7885 | -2.997%
| 1YMB531002M0010 | CEF 12KV 125A 442mm | 357.6 | -13.89 | -66.4233 | -18.57%
| 1YMB531002M0011 | CEF 12KV 160A 442mm | 2084.4 | 491.94 | 266.7464 | 12.8%
| 1YMB531002M0012 | CEF 12KV 200A 442mm | 4357.8 | 987.39 | 510.7723 | 11.72%
| 1YMB531002M0014 | CEF 12KV 31,5A 292mm | 1704 | 358.86 | 168.6405 | 9.897%
| 1YMB531002M0021 | CEF 12KV 80A 292mm, | 96.8 | 18.13 | 7.0051 | 7.237%
| 1YMB531002M0022 | CEF 12KV 100A 292mm | 5877.6 | 2363.04 | 1866.0377 | 31.75%
| 1YMB531003M0001 | CEF 17,5KV 6A 292mm | 1627.4 | 442.16 | 274.5524 | 16.87%
| 1YMB531003M0003 | CEF 17,5KV 16A 292mm | 1117.2 | 375.84 | 271.0025 | 24.26%
| 1YMB531003M0004 | CEF 17,5KV 25A 292mm | 1629.4 | 512.63 | 354.7049 | 21.77%
| 1YMB531003M0006 | CEF 17,5KV 50A 292mm | 438 | 159.33 | 119.9226 | 27.38%
| 1YMB531003M0007 | CEF 17,5KV 63A 292mm | 1374 | 289.73 | 136.4008 | 9.927%
| 1YMB531003M0008 | CEF 17,5KV 80A 442mm | 1879.5 | 495.78 | 300.1049 | 15.97%
| 1YMB531003M0009 | CEF 17,5KV 100A 442m | 8944.9 | 2344.4 | 1411.0075 | 15.77%
| 1YMB531003M0010 | CEF 17,5KV 125A 442m | 523.2 | 72.18 | 8.4002 | 1.606%
| 1YMB531003M0021 | CEF 17,5KV 40A 292mm | 2020.2 | 508.25 | 294.4415 | 14.57%
| 1YMB531004M0001 | CEF 24KV 6A 442mm | 3691.44 | 382.54 | -85.3794 | -2.313%
| 1YMB531004M0002 | CEF 24KV 10A 442mm | 5275.22 | 401.54 | -287.6587 | -5.453%
| 1YMB531004M0003 | CEF 24KV 16A 442mm | 6064.04 | 914.24 | 185.9945 | 3.067%
| 1YMB531004M0004 | CEF 24KV 25A 442mm | 17521.64 | 3122.66 | 1086.4659 | 6.201%
| 1YMB531004M0005 | CEF 24KV 40A 442mm | 27861.1 | 6252.3 | 3196.548 | 11.47%
| 1YMB531004M0006 | CEF 24KV 50A 442mm # | 2468.4 | 160.5 | -165.8656 | -6.72%
| 1YMB531004M0007 | CEF 24KV 63A 442mm # | 5136 | 686.88 | 57.7193 | 1.124%
| 1YMB531004M0008 | CEF 24KV 80A 537mm # | 412.8 | 9.45 | -47.5887 | -11.53%
| 1YMB531004M0009 | CEF 24KV 100A 537mm | 571.2 | 101.7 | 35.3069 | 6.181%
| 1YMB531004M0011 | CEF 24KV 20A 442mm # | 10891.6 | 2283.96 | 1066.7331 | 9.794%
| 1YMB531004M0012 | CEF 24KV 31,5A 442mm | 9025.6 | 1584.24 | 531.9395 | 5.894%
| 1YMB531004M0021 | CEF 24KV 50A 442mm # | 5143.55 | 1576.84 | 1072.463 | 20.85%
| 1YMB531004M0022 | CEF 24KV 63A 442mm # | 11534.72 | 3186.92 | 2006.4377 | 17.39%
| 1YMB531004M0023 | CEF 24KV 80A 537mm # | 594 | 270.06 | 224.2509 | 37.75%
| 1YMB531006M0001 | CEF 36KV 6A 537mm | 720 | 272.52 | 209.2408 | 29.06%
| 1YMB531006M0002 | CEF 36KV 10A 537mm | 1342 | 344.12 | 203.0074 | 15.13%
| 1YMB531006M0003 | CEF 36KV 16A 537mm | 1209.6 | 248.16 | 112.2005 | 9.276%
| 1YMB531006M0004 | CEF 36KV 25A 537mm | 540.8 | 97.12 | 34.3782 | 6.357%
| 1YMB531011M0005 | CEF-S 12-40 12KV 40A | 5760 | 1689 | 1113.3102 | 19.33%
| 1YMB531011M0006 | CEF-S 12-50 12KV 50A | 10812 | 3336.42 | 2279.2804 | 21.08%
| 1YMB531022M0001 | CEF SHORT 24KV 80A 4 | 11753.5 | 2177.39 | 823.2094 | 7.004%
| 1YMB531022M0002 | CEF SHORT 24KV 100A | 969.6 | 178.86 | 67.0396 | 6.914%
| 1YMB531022M0003 | CEF SHORT 24KV 125A | 523.2 | -60.84 | -143.4305 | -27.41%
| 1YMB531029M0001 | CMF 7,2KV 63A 442mm | 1668.6 | 443.88 | 270.6894 | 16.22%
| 1YMB531029M0002 | CMF 7,2KV 100A 442mm | 7108.8 | 1776.02 | 1021.8989 | 14.38%
| 1YMB531029M0003 | CMF 7,2KV 160A 442mm | 3405.6 | 581.67 | 182.3313 | 5.354%
| 1YMB531029M0004 | CMF 7,2KV 200A 442mm | 3338.4 | 775.02 | 412.5263 | 12.36%
| 1YMB531029M0005 | CMF 7,2KV 250A 442mm | 3307.2 | 523.5 | 129.8503 | 3.926%
| 1YMB531029M0006 | CMF 7,2KV 315A 442mm | 3086.1 | 778.5 | 452.1768 | 14.65%
| 1YMB531030M0003 | CMF 12KV 160A 442mm | 1080 | 284.4 | 171.8923 | 15.92%
| 1YMB531034M0001 | CEF LONG 3,6/7,2KV 6 | 1972.8 | 348.21 | 118.4729 | 6.005%
| 1YMB531034M0004 | CEF LONG 3,6/7,2KV 2 | 237.6 | 52.17 | 25.9479 | 10.92%
| 1YMB531034M0005 | CEF LONG 3,6/7,2KV 4 | 316 | 63.8 | 28.1358 | 8.904%
| 1YMB531034M0006 | CEF LONG 3,6/7,2KV 5 | 420 | 89.7 | 42.9915 | 10.24%
| 1YMB531034M0007 | CEF LONG 3,6/7,2KV 6 | 2978.4 | 495.63 | 144.5356 | 4.853%
| 1YMB531034M0008 | CEF LONG 3,6/7,2KV 8 | 4281.6 | 1043.88 | 586.0263 | 13.69%
| 1YMB531034M0009 | CEF LONG 3,6/7,2KV 1 | 2672 | 577.76 | 281.6085 | 10.54%
| 1YMB531035M0005 | CEF LONG 12KV 40A 44 | 848 | 123.74 | 21.3207 | 2.514%
| 1YMB531035M0007 | CEF LONG 12KV 63A 44 | 1625.4 | 405.9 | 233.4476 | 14.36%
| 1YMB531035M0021 | CEF LONG 12KV 80A 44 | 1464.21 | 453.57 | 310.653 | 21.22%
| 1YMB531035M0022 | CEF LONG 12KV 100A 4 | 1250.4 | 383.52 | 260.9324 | 20.87%
| 1YMB531036M0001 | CEF LONG 17,5KV 6A 3 | 285.6 | 58.92 | 26.8646 | 9.406%
| 1YMB531036M0003 | CEF LONG 17,5KV 16A | 738 | 267.72 | 201.2166 | 27.27%
| 1YMB531036M0005 | CEF LONG 17,5KV 40A | 552 | -71.55 | -159.7277 | -28.94%
| 1YMB531036M0013 | CEF LONG 17,5KV 20A | 882 | 318.64 | 238.9739 | 27.09%
| 1YMB531037M0003 | CEF LONG 17,5KV 16A | 1576.8 | 436.61 | 275.373 | 17.46%
| 1YMB531037M0007 | CEF LONG 17,5KV 63A | 3454.5 | 709.24 | 321.0262 | 9.293%
| 1YMB531037M0014 | CEF LONG 17,5KV 31,5 | 1008 | 354.15 | 261.6875 | 25.96%
| 1YMB531037M0021 | CEF LONG 17,5KV 40A | 2407.6 | 934.09 | 725.7174 | 30.14%
| 1YMB531042M0004 | CEF 12kV 20A 292mm # | 708.6 | 135.81 | 54.8104 | 7.735%
| 1YMB531044M0002 | CEF 24kV 10A 442mm # | 755.8 | 107.6 | 15.9365 | 2.109%
| 1YMB531044M0003 | CEF 24kV 16A 442mm # | 1860 | 384.68 | 176.0515 | 9.465%
| 1YMB531044M0004 | CEF 24KV 20A 442mm # | 2991.9 | 633.93 | 300.4838 | 10.04%
| 1YMR107102M0010 | NR3-P | 13611.8 | 3180.56 | 1705.4535 | 12.53%
| 1YMR107102M0014 | NR3-B/N05 220 DC/PSO | 1542.3 | 444.82 | 289.6227 | 18.78%
| 1YMR107102M0015 | NR3-B/BE 110 DC/N02 | 2960 | 1009.86 | 734.086 | 24.8%
| 1YMR107102M0019 | NR3-B | 16269.05 | 3782.5 | 2016.7472 | 12.4%
| 1YMR107102M0023 | NR3-B/N05 | 1760 | 172.48 | -52.015 | -2.955%
| 1YMR107102M0024 | NR3-B/BE 110DC | 7576.8 | 1724.4 | 896.7981 | 11.84%
| 1YMR107102M0031 | NR3-B/BE 220 AC/PS0 | 10810.8 | 2432.21 | 1247.3736 | 11.54%
| 1YMR116102M0003 | OW I 10/16-1 | 1904 | 169.38 | -75.9168 | -3.987%
| 1YMR206102M0001 | NP 9/1 | 2010 | 564.41 | 359.9857 | 17.91%
| 1YMR206102M0003 | NP 9/3 | 630 | 148.1 | 79.9534 | 12.69%
| 1YMR206102M1001 | Napęd pneumatyczny N | 26079.87 | 6063.7 | 3233.1656 | 12.4%
| 1YMR315102M0001 | UW III 10-1 | 1587.6 | 480.91 | 324.4103 | 20.43%
| 1YMR315102M0002 | UW III 20-1+ | 2830.8 | 876.79 | 600.4688 | 21.21%
| 1YMR315102M0004 | UW III 10-2 | 3334.95 | 935.44 | 596.1196 | 17.87%
| 1YMR315102M0005 | UW III 20-2 | 1680 | 733.37 | 599.5048 | 35.68%
| 1YMR315102M0006 | UW III 30-2 | 12569.2 | 4223.28 | 3043.0635 | 24.21%
| 1YMR315110M0001 | UW III 7,2-1/160/750 | 1344 | 700.11 | 609.056 | 45.32%
| 1YMR316111M0014 | Odłącznik wnętrzowy | 4055 | 846.92 | 393.2577 | 9.698%
| 1YMR316122M0002 | Odłącznik wnętrzowy | 1243 | 304.52 | 171.8073 | 13.82%
| 1YMR317101M0002 | OW III 10/6-1 | 26156.3 | 3975.03 | 838.3237 | 3.205%
| 1YMR317101M0005 | OW III 20/6-1 | 43799.8 | 3768.15 | -1892.8212 | -4.322%
| 1YMR317101M0006 | OW III 20/12-1 | 12558.8 | 1656.77 | 115.0879 | 0.9164%
| 1YMR317101M0008 | OW III 30/6-2 | 87445 | 17362.59 | 7452.0691 | 8.522%
| 1YMR317101M0031 | OWD 301 W.02/1 | 16707.6 | 10878.88 | 10054.6268 | 60.18%
| 1YMR317101M0032 | OWD 101 W.02/1 | 10440 | 3363.14 | 2362.3843 | 22.63%
| 1YMR317102M0002 | OW III 10/6 UD-1 | 27261.8 | 4173.27 | 908.2659 | 3.332%
| 1YMR317102M0005 | OW III 20/6 UD-1 | 12156.6 | 499.74 | -1148.6844 | -9.449%
| 1YMR317102M0006 | OW III 20/12 UD-1 | 2956.8 | 587.72 | 252.7027 | 8.546%
| 1YMR317102M0008 | OW III 30/6 UD-2 | 1451.4 | 194.47 | 16.7245 | 1.152%
| 1YMR317103M0002 | OW III 10/6 UG-1 | 6271.2 | 1487.7 | 811.2538 | 12.94%
| 1YMR317103M0005 | OW III 20/6 UG-1 | 34884.4 | 5801.23 | 1688.5095 | 4.84%
| 1YMR317103M0006 | OW III 20/12 UG-1 | 5330.8 | 827.33 | 190.4836 | 3.573%
| 1YMR317104M0001 | OW III 10/12-1 | 81761.6 | 19241 | 10399.8127 | 12.72%
| 1YMR317105M0001 | OW III 10/12 UD-1 | 12568.8 | 1884.68 | 373.8131 | 2.974%
| 1YMR317106M0001 | OW III 10/12 UG-1 | 1092 | 158.86 | 26.9024 | 2.464%
| 1YMR317111M0001 | OW III 10/6-2 | 76156.12 | 16755.86 | 8355.9275 | 10.97%
| 1YMR317111M0003 | OW III 20/6-2 | 31119.9 | 3112.28 | -848.3444 | -2.726%
| 1YMR317111M0008 | OW III 10/6-2/125 | 2279 | 414.91 | 151.3046 | 6.639%
| 1YMR317111M0010 | OW III 20/6-2/160/NR | 3813 | 454.58 | -20.3422 | -0.5335%
| 1YMR317111M0013 | OW III 10/6-2/NRK | 60017.68 | 14589.96 | 8165.9177 | 13.61%
| 1YMR317112M0001 | OW III 10/6 UD-2 | 27178.6 | 3608.93 | 275.8867 | 1.015%
| 1YMR317112M0003 | OW III 20/6 UD-2 | 8718.2 | 1275.23 | 222.7018 | 2.554%
| 1YMR317112M0014 | OW III 20/6 UD-2/160 | 2895 | 382.28 | 26.9503 | 0.9309%
| 1YMR317112M0015 | OW III 20/6 UD-2/160 | 2888 | 466.27 | 123.8074 | 4.287%
| 1YMR317113M0003 | OW III 20/6 UG-2 | 15718.1 | 2373.8 | 486.7507 | 3.097%
| 1YMR317121M0002 | OW III 10/6-1 /NRK | 3235 | 365.01 | -40.8421 | -1.263%
| 1YMR317150M0001 | OWD 501 w 02/1 | 91020 | 29687.68 | 21014.5302 | 23.09%
| 1YMR405101M0001 | NO5 220 V DC | 565654.25 | 153161.13 | 94829.4933 | 16.76%
| 1YMR405101M0002 | NO5 110 V DC | 48221.5 | 13132.39 | 8170.3552 | 16.94%
| 1YMR405101M0005 | Blokada NO5 24 VDC | 7462 | 1686.06 | 869.2705 | 11.65%
| 1YMR405101M0007 | Blokada NO5 48VDC | 588 | 152.13 | 90.4926 | 15.39%
| 1YMR405102M0001 | NO5 220 V AC | 17083.5 | 3700.47 | 1807.9438 | 10.58%
| 1YMR409108M0001 | NRW04-3-L/BM | 14708.2 | 3780.12 | 2234.7541 | 15.19%
| 1YMR409108M0003 | NRW04-3-L/BE 110 DC | 2598 | 997.71 | 771.4092 | 29.69%
| 1YMR409108M0010 | NRW04-3-L/N05 220 DC | 4312 | 1867.81 | 1522.1713 | 35.3%
| 1YMR409108M0011 | NRW04-3-L/N05 110 DC | 3528 | 1514.66 | 1229.9488 | 34.86%
| 1YMR409109M0003 | NRW04-3-L/BM/PSO/8/ | 1870 | 501.11 | 307.532 | 16.45%
| 1YMR409109M0004 | NRW04-3-L/BM/ PSO 6/ | 43916.2 | 14021.31 | 9793.8023 | 22.3%
| 1YMR409109M0005 | NRW04-3-L/BM/N02 | 10592 | 3276.4 | 2241.8835 | 21.17%
| 1YMR409109M0006 | NRW04-3-L/BE 220 DC/ | 6992 | 2254.23 | 1584.2506 | 22.66%
| 1YMR409109M0010 | NRW04-3-L/BE/220 DC/ | 2793.6 | 857.13 | 583.2892 | 20.88%
| 1YMR409109M0012 | NRW04-3-L/BE 110 DC/ | 4277.2 | 1025.51 | 565.6808 | 13.23%
| 1YMR409109M0014 | NRW04-3-L/BE 110 DC/ | 1663.2 | 267.09 | 69.6628 | 4.188%
| 1YMR409109M0015 | NRW04-3-L/BE/110 DC/ | 6421.8 | 2212.19 | 1616.899 | 25.18%
| 1YMR409109M0045 | NRW04-3-L/BE 110 AC/ | 952 | 158.45 | 46.2322 | 4.856%
| 1YMR409109M0046 | NRW04-3-L/N05 220DC/ | 114151 | 15759.78 | 1846.0427 | 1.617%
| 1YMR409109M0049 | NRW04-3-L/N05 220DC/ | 165737.6 | 49527.43 | 33093.8725 | 19.97%
| 1YMR409109M0050 | NRW04-3-L/N05 220 DC | 68058.6 | 19192.63 | 12282.3765 | 18.05%
| 1YMR409109M0051 | NRW04-3-L/N05 110 DC | 7642 | 1235.48 | 329.5187 | 4.312%
| 1YMR409109M0055 | NRW04-3-L/N05 110 DC | 22427.4 | 5899.72 | 3562.5013 | 15.88%
| 1YMR409109M1005 | ŁĄCZNIK POM.PS-O 6NZ | 5853.04 | 837.05 | 127.7269 | 2.182%
| 1YMR409110M0001 | NRW04-4-L/BM | 1068 | 373.37 | 275.1407 | 25.76%
| 1YMR409110M0010 | NRW04-4-L/N05 220 DC | 4711.6 | 1593.2 | 1152.2196 | 24.45%
| 1YMR409111M0001 | NRW04-3-P/BM | 9503.7 | 1925.04 | 853.3236 | 8.979%
| 1YMR409111M0002 | NRW04-3-P/BE/220 DC/ | 361.2 | 106.49 | 70.4709 | 19.51%
| 1YMR409111M0003 | NRW04-3-P/BE 110/DC | 802 | 238.49 | 158.8027 | 19.8%
| 1YMR409111M0010 | NRW04-3-P/N05 110 DC | 1368 | 494.3 | 370.748 | 27.1%
| 1YMR409111M0011 | NRW04-3-P/N05 220 DC | 5032 | 2233.61 | 1837.883 | 36.52%
| 1YMR409112M0001 | NRW04-3-P/BM/PSO/12/ | 21174 | 2492.51 | -149.2841 | -0.705%
| 1YMR409112M0002 | NRW04-3-P/BM/PSO/10/ | 4968 | 1166.58 | 629.0121 | 12.66%
| 1YMR409112M0004 | NRW04-3-P/BM/PS0 6 | 33930 | 9120.08 | 5611.65 | 16.54%
| 1YMR409112M0005 | NRW04-3-P/BM/N02 | 1367.4 | 528.37 | 409.7208 | 29.96%
| 1YMR409112M0006 | NRW04-3-P/BE/220/PSO | 6992 | 2254.22 | 1584.2392 | 22.66%
| 1YMR409112M0007 | NRW04-3-P/BE 220 DC/ | 13003.2 | 2092.04 | 549.0668 | 4.223%
| 1YMR409112M0008 | NRW04-3-P/BE 220 DC/ | 1999.2 | 504.22 | 292.8113 | 14.65%
| 1YMR409112M0009 | NRW04-3-P/BE 220DC/P | 21880 | 4189.38 | 1687.7072 | 7.713%
| 1YMR409112M0010 | NRW04-3-P/BE/220 DC/ | 16544.3 | 4364.03 | 2641.5889 | 15.97%
| 1YMR409112M0015 | NRW04-3-P/BE/110 DC/ | 1161.6 | 338.49 | 222.0921 | 19.12%
| 1YMR409112M0046 | NRW04-3-P/N05 220 DC | 57601.4 | 7616.29 | 547.7763 | 0.951%
| 1YMR409112M0047 | NRW04-3-P/NO5 220 DC | 13542.4 | 2835.4 | 1321.2976 | 9.757%
| 1YMR409112M0049 | NRW04-3-P/N05 220 DC | 99664.4 | 22868.66 | 12008.7911 | 12.05%
| 1YMR409112M0050 | NRW04-3-P/NO5 220 DC | 51159.4 | 15508.03 | 10466.4847 | 20.46%
| 1YMR409112M0051 | NRW04-3-P/N05 110 DC | 7432 | 620.21 | -343.0615 | -4.616%
| 1YMR409112M0053 | NRW04-3-P/NO5 110 DC | 9730.3 | 2692.75 | 1697.5533 | 17.45%
| 1YMR409112M0054 | NRW04-3-P/N05 110 DC | 8377.2 | 3211.6 | 2481.1202 | 29.62%
| 1YMR409113M0001 | NRW04-4-P/BM | 487.2 | 115.97 | 63.4735 | 13.03%
| 1YMR409113M0010 | NRW04-4-P/N05 220 DC | 4711.6 | 1593.2 | 1152.2196 | 24.45%
| 1YMR409853M0001 | Blokada BM NRW 4 L03 | 1200 | 801.09 | 744.6792 | 62.06%
| 1YMR413311M0001 | Komora kpl. | 3620.4 | 1793.38 | 1535.0167 | 42.4%
| 1YMR413610M0001 | Nóż opalny spawany | 3108 | 1741.78 | 1548.5796 | 49.83%
| 1YMR414345M0001 | Łącznik ŁK-15 | 5448.8 | 3934.92 | 3720.8386 | 68.29%
| 1YMR414346M0001 | Łącznik | 756 | 526.98 | 494.5937 | 65.42%
| 1YMR416501M0001 | Przełącznik z NO2 | 13580.04 | 4551.18 | 3274.3874 | 24.11%
| 1YMR416501M0004 | Łącznik pomocniczy k | 3480 | 1669.6 | 1413.587 | 40.62%
| 1YMR416501M0006 | Łącznik z NO2 | 6926 | 798.23 | -68.3126 | -0.9863%
| 1YMR416914M0001 | Łącznik (fi=25) OW3 | 325.92 | 124.78 | 96.3363 | 29.56%
| 1YMR416914M0003 | Łącznik R-16 | 312.48 | 101.88 | 72.0986 | 23.07%
| 1YMR417100M0001 | OWD 310 W.01/1 | 82125 | 18474.64 | 9473.6907 | 11.54%
| 1YMR417100M0004 | OWD 310 W.02/1 | 143092.36 | 31659.05 | 15900.9997 | 11.11%
| 1YMR417100M0007 | OWD 320 W.02/1 | 58491.8 | 12963.74 | 6525.5084 | 11.16%
| 1YMR417100M0010 | OWD 303 W.01/1 | 15712 | 3427.81 | 1690.6734 | 10.76%
| 1YMR417100M0011 | OWD 203 W.01/1 | 3860 | 1412.73 | 1066.6557 | 27.63%
| 1YMR417100M0014 | OWD 203 W.02/1 | 7411.6 | 2520.45 | 1828.7808 | 24.67%
| 1YMR417100M0015 | OWD 103 W.02/1 | 56773 | 16868.59 | 11225.6121 | 19.77%
| 1YMR417121M0001 | OW III 7,2/6-1/160/N | 23242 | 4727.45 | 2109.2633 | 9.075%
| 1YMR417122M0001 | OW III 7,2/6-1/160/U | 11622 | 2044.96 | 690.6479 | 5.943%
| 1YMR417122M0009 | OW III 10/6 UD-2/NRK | 91276.84 | 226.98 | -12648.598 | -13.86%
| 1YMR417711M0001 | Dźwignia wyk.specjal | 360 | 154.57 | 125.5197 | 34.87%
| 1YMR888317M0002 | Części | 5999.2 | 2497.02 | 2001.7684 | 33.37%
| 1YMR888317M0003 | Części | 10424.75 | 3458.8 | 2473.7284 | 23.73%
| 1YMR888317R0001 | Części | 360 | 135 | 103.1822 | 28.66%
| 1YMR888317R0002 | Części | 583.2 | 399.97 | 374.059 | 64.14%
| 1YMR888317R0003 | Części | 2326.8 | 1273.91 | 1125.0183 | 48.35%
| 1YMX000004M0004 | Cięgno grubościenne | 1260 | 573.41 | 476.3177 | 37.8%
| 1YMX000012M0001 | Cięgno izolowane HE | 340.2 | 152.89 | 126.402 | 37.16%
| 1YMX000053M0001 | Łącznik cięgna kpl. | 405.8 | 175.17 | 142.5561 | 35.13%
| 1YMX000063M0001 | Przegroda NAL kpl. | 816 | 220.5 | 136.2889 | 16.7%
| 1YMX000072M0001 | Napęd Silnikowy UEMC | 35340 | 5737.73 | 1551.6023 | 4.39%
| 1YMX000076M0001 | Napęd Silnikowy UEMC | 81576 | 18863.04 | 9994.6506 | 12.25%
| 1YMX000077M0001 | Napęd Silnikowy UEMC | 23336 | 7004.77 | 4695.3318 | 20.12%
| 1YMX000130M0001 | Część do wyz. bezp. | 166.44 | 88.49 | 77.4669 | 46.54%
| 1YMX000138M0001 | Napęd Silnikowy UEMC | 167813.36 | 26454.62 | 6464.7432 | 3.852%
| 1YMX000240M0001 | Napęd kpl. | 1968 | -968.82 | -1384.1227 | -70.33%
| 1YMX016472M0002 | UCE 3,6/7,2 KV | 2987.04 | 600.75 | 263.299 | 8.815%
| 1YMX016472M0005 | UCE 24 KV | 739.2 | 208.86 | 133.8634 | 18.11%
| 1YMX016472M0007 | UCE 17,5 kV | 837 | 272.11 | 192.2276 | 22.97%
| 1YMX019909M0001 | Podstawa części prze | 44 | 24.93 | 22.2333 | 50.53%
| 1YMX024466M0002 | Dźwignia ręczna HE/R | 7560 | 4339.23 | 3883.7732 | 51.37%
| 1YMX042249M0001 | Część przednia HE kp | 241.92 | 118.35 | 100.8757 | 41.7%
| 1YMX052501M0001 | Podstawa bezp.UCE 3, | 2286 | 787.92 | 576.0729 | 25.2%
| 1YMX052509M0001 | Podstawa bezp.UCE 17 | 2395.2 | 627.29 | 377.2856 | 15.75%
| 1YMX053233M0001 | Przednia część HE z | 294.04 | 129.01 | 105.6727 | 35.94%
| 1YMX053235M0001 | Dźwignia ręczna HE | 838.32 | 152.47 | 55.4823 | 6.618%
| 1YMX053346M0002 | Cięgno sprzęgające 3 | 134.4 | 66.99 | 57.4574 | 42.75%
| 1YMX053347M0001 | Cięgno sprzęgające 3 | 3580 | 1937.57 | 1705.3101 | 47.63%
| 1YMX053348M0001 | Przedłużacz wału 470 | 79.78 | 32.76 | 26.1108 | 32.73%
| 1YMX053349M0001 | przedłużacz wału 380 | 76.83 | 30.89 | 24.3935 | 31.75%
| 1YMX053350M0001 | Łącznik przedłużacza | 66.68 | 27.22 | 21.6399 | 32.45%
| 1YMX053351M0001 | Łożysko wsporcze do | 80.64 | 39.21 | 33.3513 | 41.36%
| 1YMX053354M0001 | Łożysko wsporcze do | 36.98 | 0.7 | -4.4304 | -11.98%
| 1YMX053362M0001 | Przekładnia stożkowa | 1836 | 553.49 | 372.1272 | 20.27%
| 1YMX053362M0002 | Przekładnia stożkowa | 34393.56 | 13292.51 | 10308.5602 | 29.97%
| 1YMX053390M0001 | Łącznik pomoc. stanu | 569.5 | 415.69 | 393.9394 | 69.17%
| 1YMX053393M0001 | HE z blokadą elektro | 11161 | 6226.47 | 5528.6663 | 49.54%
| 1YMX053394M0001 | HE z blokadą elektro | 1999.2 | 1637.91 | 1586.8191 | 79.37%
| 1YMX053395M0001 | HE z blokadą elektro | 9750.2 | 6997.32 | 6608.0287 | 67.77%
| 1YMX054167M0001 | Mechanizm K24 | 382.25 | 188.23 | 160.7932 | 42.06%
| 1YMX054175M0001 | Mechanizm A24 | 675.36 | 287.99 | 233.2111 | 34.53%
| 1YMX054206M0001 | F17/170 z 6 izolator | 26356 | 11021.69 | 8853.2286 | 33.59%
| 1YMX054214M0001 | Uziemnik E12/1250A-1 | 10560 | 3880.29 | 2935.6963 | 27.8%
| 1YMX054215M0001 | Uziemnik E12/150 bez | 101010 | 47008.92 | 39372.4984 | 38.98%
| 1YMX054226M0001 | Uziemnik EF17/170 mo | 16146 | 8026.29 | 6878.0624 | 42.6%
| 1YMX054235M0001 | Uziemnik E12/630A-15 | 101836 | 33800.37 | 24179.2892 | 23.74%
| 1YMX054236M0001 | Uziemnik E17/630A-17 | 13483.76 | 5057.5 | 3865.9225 | 28.67%
| 1YMX054237M0001 | Uziemnik E24/630A-23 | 4212 | 1588.12 | 1217.0709 | 28.9%
| 1YMX054250M0001 | Cewka AC 423 220V A | 189 | 97.06 | 84.0585 | 44.48%
| 1YMX054270M0001 | Uziemnik wolnostojąc | 11027.56 | 5590.75 | 4821.9177 | 43.73%
| 1YMX054272M0001 | Uziemnik EB 17/170 | 2736 | 1460.29 | 1279.8888 | 46.78%
| 1YMX054274M0001 | Uziemnik EB 24/275 | 729 | 96.29 | 6.817 | 0.9351%
| 1YMX054275M0001 | Blokada mechaniczna | 689.7 | 539.97 | 518.7963 | 75.22%
| 1YMX054277M0001 | Blokada mechaniczna | 810 | 660.68 | 639.5643 | 78.96%
| 1YMX054281M0001 | Blokada mechaniczna | 3639 | 1655.29 | 1374.7688 | 37.78%
| 1YMX054282M0001 | Blokada mechaniczna | 405 | 324.23 | 312.8081 | 77.24%
| 1YMX054357M0001 | Przedłużacz wału na | 322.56 | 175.37 | 154.5555 | 47.92%
| 1YMX054359M0001 | Przedłużacz wału na | 4307 | 2592.4 | 2349.9343 | 54.56%
| 1YMX054476M0001 | F24/275 z 3 izolator | 992.88 | 309.32 | 212.6561 | 21.42%
| 1YMX054483M0001 | Uziemnik E24/630A-27 | 1440 | 559.71 | 435.2261 | 30.22%
| 1YMX054713M0001 | Łącznik pomocniczy 2 | 4815 | 2904.91 | 2634.7996 | 54.72%
| 1YMX054714M0002 | Łącznik pomocniczy 4 | 656.4 | 382.2 | 343.4247 | 52.32%
| 1YMX054716M0001 | Łącznik pomocniczy 2 | 5418.8 | 2877.39 | 2518.0031 | 46.47%
| 1YMX054717M0001 | Łącznik pomocniczy 4 | 3700.4 | 2044.03 | 1809.7988 | 48.91%
| 1YMX054740M0001 | Wyzwalacz elektr. ma | 16686.3 | 13624.93 | 13192.0144 | 79.06%
| 1YMX054741M0001 | Wyzwalacz elektr. ma | 1190 | 973.94 | 943.3864 | 79.28%
| 1YMX054742M0001 | Wyzwalacz elektr. ma | 315 | 257.9 | 249.8254 | 79.31%
| 1YMX054983M0001 | Uziemnik E12/630A-21 | 6030 | 2415.82 | 1904.7302 | 31.59%
| 1YMX240718M0001 | Izolator tłokowy kpl | 220 | 122.17 | 108.3356 | 49.24%
| 1YMX241159M0003 | Uziemnik EB 24/275 w | 1428 | 728.02 | 629.0342 | 44.05%
| 1YMX304513M0001 | Adapter 150 mm | 1762.2 | 261.97 | 49.8189 | 2.827%
| 1YMX304513M0003 | Adapter 250 mm | 316.8 | 145.42 | 121.1847 | 38.25%
| 1YMX304513M0004 | Adapter 95mm | 1390.8 | 350.1 | 202.9321 | 14.59%
| 1YMX343036M0001 | Obudowa przekładni s | 766.2 | 378.68 | 323.8799 | 42.27%
| 1YMX343314M0001 | Ramię styku F24 | 252.18 | 111.52 | 91.6289 | 36.33%
| 1YMX343577M0001 | Styk E12 | 3915 | -658.05 | -1304.7359 | -33.33%
| 1YMX400427M0002 | Końcówka wału uziem | 14 | 4.32 | 2.9511 | 21.08%
| 1YMX400727M0001 | Sprężyna stykowa bez | 4643.38 | 1937.16 | 1554.467 | 33.48%
| 1YMX400728M0001 | Ogranicznik sprężyny | 5936.82 | 2413.23 | 1914.9507 | 32.26%
| 1YMX400938M0002 | Dźwignia ręczna HE S | 64.5 | 61.85 | 61.4753 | 95.31%
| 1YMX888007M0001 | Prowadnica cięgna | 626.46 | 195.95 | 135.0706 | 21.56%
| 1YMX888007M0004 | Prowadnica | 73.96 | 21.99 | 14.6408 | 19.8%
| 1YMX888039M0001 | Konstrukcja Przejści | 1530 | 678.37 | 557.939 | 36.47%
| 1YMX888040M0001 | Konstrukcja Przejści | 2235 | 1143.68 | 989.3538 | 44.27%
| 1YMX888043M0001 | Konstrukcja Przejści | 569.52 | 279.32 | 238.2821 | 41.84%
| 1YMX888080M0001 | Łącznik cięgna | 767.76 | 474.52 | 433.0522 | 56.4%
| 1YMX888093M0001 | Zespół kompletny D | 1141.47 | 252.65 | 126.9598 | 11.12%
| 1YMX888152M0001 | Konstrukcja Przejści | 570 | 320.44 | 285.1491 | 50.03%
| 1YMX888153M0001 | Konstrukcja Przejści | 1218 | 604.68 | 517.949 | 42.52%
| 1YMX888165M0001 | Konstrukcja Przejści | 570 | 173.42 | 117.3387 | 20.59%
| 1YMX888211M0001 | Konstrukcja Przejści | 4320 | 1387.07 | 972.3174 | 22.51%
| 1YMX888250M0001 | Konstrukcja Przejści | 927 | 210.1 | 108.7215 | 11.73%
| AM | Rozłącznik AM | 31668 | 10548.59 | 7562.0438 | 23.88%
| AS_AR_AT | Odłączniki AS AR AT | 42507 | 6190.2 | 1054.5546 | 2.481%
| NAL | Rozłącznik wnętrzowy | 2147526.26 | 447869.52 | 207517.0036 | 9.663%
| UXAS233890000 | Klucz do zwalniania | 1512.5 | 339.47 | 173.589 | 11.48%
| UXAS519400313 | Lampki sygnalizacyjn | 15213 | 8913.42 | 8022.5814 | 52.74%
Aparatura wnętrzowa Total |  |  | 7157025.31 | 1778563.03 | 1017981.8414 | 14.22%
Apartura napowietrzna | 000000000001000769 | 1YMR311141M0004 ON33 | 3212 | -3166.75 | -4096.0853 | -127.5%
| 1YMR000002M0001 | Komora NPAK 4/3 | 11900 | 2009.5 | 568.5295 | 4.778%
| 1YMR000004M0001 | Komora NPAK 5/3 | 2583.65 | 478.47 | 171.7613 | 6.648%
| 1YMR000006M0001 | Wyłącznik EDF 36KV 1 | 87000 | 15890.26 | 5530.1129 | 6.356%
| 1YMR000007M0002 | Napęd UEMC50H5-24VDC | 131306.75 | 2401.22 | -16379.3331 | -12.47%
| 1YMR000151M0001 | Napęd Silnikowy UEMC | 165750 | -9599.47 | -35146.5511 | -21.2%
| 1YMR304900M0001 | NN2EPVW01 | 24288 | 6506.88 | 3916.3064 | 16.12%
| 1YMR304900M0002 | NN2EPV02 | 17595 | 4139.19 | 2178.7811 | 12.38%
| 1YMR310125M0002 | ON120/8-2 | 38340.2 | 10390.86 | 6318.8542 | 16.48%
| 1YMR310128M0002 | ON130/8-2 | 2034.8 | 426.23 | 191.8736 | 9.43%
| 1YMR311125M0002 | ON320/8-2 | 57816 | 14399.44 | 8073.9782 | 13.96%
| 1YMR311126M0002 | ON320/8UD-2 | 60791 | 19350.96 | 13313.4621 | 21.9%
| 1YMR311140M0002 | Odłącznik ON3 30/8-2 | 68768 | 16352.85 | 8716.3622 | 12.68%
| 1YMR311140M0004 | Odłącznik ON3 30W/8- | 177134 | 37149.41 | 16754.7223 | 9.459%
| 1YMR311141M0002 | Odłącznik ONIII 30/8 | 48960 | 18989.09 | 14622.5569 | 29.87%
| 1YMR311141M0004 | ON330W/8UD-2 | 97688.6 | 26883.14 | 16567.3242 | 16.96%
| 1YMR311142M0002 | ON III 30/8 UG-2 | 5632 | 2002.59 | 1473.8126 | 26.17%
| 1YMR403100M0001 | NN1ZWYP.01 | 10008 | 4643.87 | 3862.3571 | 38.59%
| 1YMR403100M0002 | NN1ZWYP.02 | 359917.24 | 153273.06 | 123166.5782 | 34.22%
| 1YMR404100M0002 | NN2ZWYP02 | 55672 | 24692.34 | 20178.8397 | 36.25%
| 1YMR404100M0005 | NN2ZWYP.05 | 5927.2 | 2482.1 | 1980.1752 | 33.41%
| 1YMR418101M0001 | NPS24B1 | 180379.12 | 28356.57 | 6208.0433 | 3.442%
| 1YMR418102M0001 | NPS24B1-K4 | 154462 | 25072.63 | 6221.5851 | 4.028%
| 1YMR418103M0001 | NPS24B1-K5 | 46452 | 9170.21 | 3738.5374 | 8.048%
| 1YMR418103M0002 | NPS24B1-K5J2 | 82126 | 16556.05 | 7003.0081 | 8.527%
| 1YMR418421M0001 | Zacisk wahliwy OJUPZ | 660 | 244.95 | 184.4804 | 27.95%
| 1YMR418422M0001 | TOR PRĄDOWY NPSZC2 | 2385 | 890.71 | 673.0033 | 28.22%
| 1YMR418423M0001 | Styk uziemnika NPAE | 1140.78 | 884.63 | 847.3109 | 74.27%
| 1YMR418601M0001 | Rozłącznik Napowietr | 11981 | 590.57 | -1068.9288 | -8.922%
| 1YMR418602M0001 | Rozłącznik Napowietr | 163460 | 27819.85 | 8058.1141 | 4.93%
| 1YMR418651M0001 | Skrzynka sterownicza | 57605 | -3479.37 | -12378.8971 | -21.49%
| 1YMR888311M0002 | Części | 292.16 | 125.56 | 101.2876 | 34.67%
| 1YMR888311M0003 | Części | 2250 | 943.83 | 753.531 | 33.49%
| 1YMR888311R0003 | Części | 1640 | 676 | 535.5525 | 32.66%
| 1YMX000137M0001 | UEMC50H5-24VDC/21 | 79274.3 | 13459.15 | 3870.3843 | 4.882%
| 1YMX000178M0001 | Napęd silnika UEMC50 | 10824 | 612.72 | -874.9857 | -8.084%
| 1YMX000224M0001 | IZOLATOR CIĘGNA NPTO | 25380 | 11894.29 | 9929.5249 | 39.12%
| NPSZC2 | TOR PRĄDOWY | 1061.1 | 458.94 | 371.2099 | 34.98%
| NPTOE3 | IZOLATOR CIĘGNA NPTO | 600 | 303.95 | 260.8178 | 43.47%
Apartura napowietrzna Total |  |  | 2254296.9 | 484276.48 | 226397.9975 | 10.04%
Grand Total |  |  | 9411322.21 | 2262839.51 | 1244379.8389 | 13.22%
Data
Grupa Prod | Produkt2 | Produtk | Sum of Revenues | Sum of Gross Profit | Sum of Net Profit ver
WBP / BRT | 1YMB303114M0001 | PBPN 24-1 | 1908 | 228.34 | 136.3744 | 7.148%
WBP / BRT Total |  |  | 1908 | 228.34 | 136.3744 | 7.148%
BWMP | 1YMB330103M0001 | BWMW 24/3,15 | 329.2 | -358.09 | -373.9574 | -113.6%
| 1YMB320102M0001 | BWMPE 7,2/56 | 2845.8 | 764.65 | 627.4824 | 22.05%
| 1YMB330101M0008 | BWMW 7,2/40 192/88 | 4601.6 | 933.08 | 711.2829 | 15.46%
| 1YMB330101M0001 | BWMW 7,2/3,15 192/62 | 9604.27 | -176.48 | -639.4058 | -6.658%
| 1YMB330100M0010 | BWMW 24/63 | 10977.2 | 3568.73 | 3039.629 | 27.69%
| 1YMB211101M0005 | BWMPNW 24/50 | 924 | -3.9 | -48.4368 | -5.242%
| 1YMB330103M0007 | BWMW 24/31,5 | 21802 | 5233.18 | 4182.3236 | 19.18%
| 1YMB220101M0005 | BWMPNS 24/50 | 840 | -76.43 | -116.918 | -13.92%
| 1YMB320102M0007 | BWMPE 36/40 | 3843 | 1178.32 | 993.0874 | 25.84%
| 1YMB330104M0002 | BWMW 36/6,3 | 44819.85 | 19497.45 | 17337.1332 | 38.68%
| 1YMB330101M0007 | BWMW 7,2/31,5 192/88 | 1814.4 | -130.56 | -218.0141 | -12.02%
| 1YMB330101M0004 | BWMW 7,2/16 192/62 | 3124.8 | 742.3 | 591.6846 | 18.94%
| 1YMB330101M0011 | BWMW 7,2/63 442/88 | 504 | 41.43 | 17.1372 | 3.4%
| 1YMB330103M0004 | BWMW 24/16 | 10716 | 2950.24 | 2433.7288 | 22.71%
| 1YMB330103M0005 | BWMW 24/20 | 10188.5 | 2941.61 | 2450.5243 | 24.05%
| 1YMB330103M0006 | BWMW 24/25 | 18761.6 | 4153.15 | 3248.8409 | 17.32%
| 1YMB330103M0008 | BWMW 24/40 | 18946.2 | 4515.63 | 3602.4232 | 19.01%
| 1YMB330103M0009 | BWMW 24/50 | 11737.6 | 4555.09 | 3989.3377 | 33.99%
| 1YMB330101M0012 | BWMW 7,2/80 292/88 | 1965 | 680.9 | 586.187 | 29.83%
| 1YMB330102M0008 | BWMW 12/40 292/88 | 4294 | 1105.68 | 898.7092 | 20.93%
| 1YMB330102M0010 | BWMW 12/63 537/88 | 2916 | 881.46 | 740.9088 | 25.41%
| 1YMB330102M0005 | BWMW 12/20 292/62 | 720 | -49.03 | -83.734 | -11.63%
| 1YMB330101M0013 | BWMW 7,2/80 442/88 | 1944 | 1777.26 | 1683.5592 | 86.6%
| 1YMB220101M0003 | BWMPNS 7,2/100 | 648 | -65.74 | -96.9736 | -14.97%
| 1YMB330101M0009 | BWMW 7,2/56 192/88 | 4352 | 977.59 | 767.8236 | 17.64%
| 1YMB320102M0003 | BWMPE 7,2/100 | 504.9 | 187.05 | 162.7138 | 32.23%
| 1YMB330101M0006 | BWMW 7,2/25 192/88 | 1425.6 | 264.68 | 195.9661 | 13.75%
| 1YMB330101M0015 | BWMW 7,2/100 442/88 | 1372.8 | 744.89 | 678.721 | 49.44%
| 1YMB330104M0004 | BWMW 36/16 | 1372.8 | 520.13 | 453.961 | 33.07%
| 1YMB330103M0002 | BWMW 24/6 | 463.2 | 113.23 | 90.9038 | 19.63%
| 1YMB320102M0005 | BWMPE 24/50 | 2908.8 | 1361.6 | 1221.3958 | 41.99%
| 1YMB320102M0002 | BWMPE 12/56 | 897.6 | 313.58 | 270.3157 | 30.12%
| 1YMB330102M0003 | BWMW 12/10 | 888 | 143.96 | 101.1584 | 11.39%
| 1YMB320103M0001 | BWMP 7,2/56 | 4095.6 | 1607.5 | 1410.0921 | 34.43%
| 1YMB330103M0003 | BWMW 24/10 | 3913 | 3841.19 | 3652.5834 | 93.34%
| 1YMB320103M0006 | BWMP 24/63 | 554.4 | 155.26 | 128.5379 | 23.19%
| 1YMB320103M0005 | BWMP 24/50 | 3141.6 | 879.79 | 728.3649 | 23.18%
| 1YMB330101M0010 | BWMW 7,2/63 292/88 | 4610.4 | 1230.36 | 1008.1387 | 21.87%
| 1YMB330101M0014 | BWMW 7,2/100 292 | 1522.8 | 709.78 | 636.381 | 41.79%
| 1YMB330102M0012 | BWMW 12/100 | 727.2 | 693.64 | 658.589 | 90.57%
| 1YMB330102M0009 | BWMW 12/56 292/88 | 2217.6 | 2201.03 | 2094.1417 | 94.43%
| 1YMB330101M0005 | BWMW 7,2/20 192/62 | 414 | 45.36 | 25.4052 | 6.137%
| 1YMB211101M0007 | BWMPNW 36/40 | 1176.75 | 164.25 | 107.5306 | 9.138%
BWMP Total |  |  | 225426.07 | 70814.8 | 59949.2634 | 26.59%
Napęd ręczny | 1YMR409102M0001 | NRK/10 | 206216.24 | 28527.62 | 18587.9972 | 9.014%
| 1YMR209102M0002 | NRK/20 | 143038.25 | 25825.07 | 18930.6263 | 13.23%
Napęd ręczny Total |  |  | 349254.49 | 54352.69 | 37518.6236 | 10.74%
ORK | 1YMR215101M0001 | OKR 6/6-1/1 | 59812.4 | 13391.39 | 10508.4323 | 17.57%
| 1YMR215101M0007 | OKR 6/6-1/7 | 1690 | 545.33 | 463.872 | 27.45%
ORK Total |  |  | 61502.4 | 13936.72 | 10972.3043 | 17.84%
PBWM | 1YMB305100M0001 | PBWM I 6/20 PORC. | 2320.8 | 928.02 | 816.1574 | 35.17%
| 1YMB305100M0017 | PBWM I 20/40-1 PORC. | 2978.5 | 887.13 | 743.5663 | 24.96%
| 1YMB305100M0006 | PBWM I 10/100-1 P | 336 | 218.11 | 201.9148 | 60.09%
| 1YMB303111M0003 | PBWMN I 24/40-1 PORC. | 900 | 12.99 | -30.39 | -3.377%
PBWM Total |  |  | 6535.3 | 2046.25 | 1731.2485 | 26.49%
Rozłącznik OR | 1YMR014102M0003 | OR4 24 PU2 | 461835.7 | 79684.83 | 57424.3493 | 12.43%
| 1YMR113110M0002 | ORB 24-1/1 W. IX | 58645.4 | 18904.88 | 16078.1717 | 27.42%
| 1YMR413100M0009 | OR 24-300/1 | 77300.5 | 25002.3 | 21276.4159 | 27.52%
| 1YMR015104M0014 | OR5 24 P2-A-Y/R | 2822 | 170.13 | 34.1096 | 1.209%
| 1YMR014101M0003 | OR4 24 TU2 | 41256.5 | 12685.94 | 10697.3767 | 25.93%
| 1YMR014101M0004 | OR4 24 T | 2312 | 420.05 | 308.6116 | 13.35%
| 1YMR015102M0002 | OR5 24 T2-A | 17189.8 | 5045.85 | 4217.3016 | 24.53%
| 1YMR015104M0008 | OR5 24 P2-C-Y | 10811.5 | 3073.97 | 2552.8557 | 23.61%
| 1YMR015104M0007 | OR5 12 P2-C-Y | 15775.9 | 3036.72 | 2276.3216 | 14.43%
| 1YMR015104M0002 | OR5 24 P2-A | 166000.8 | 32376.04 | 24374.8014 | 14.68%
| 1YMR014102M0007 | OR4 24 PU2-Y | 22011 | 4820.38 | 3759.4498 | 17.08%
| 1YMR014102M0005 | OR4 12 PU2-Y | 11339 | 2471.5 | 1924.9602 | 16.98%
| 1YMR014102M0006 | OR4 12 P-Y | 27043 | 8353.46 | 7049.9874 | 26.07%
| 1YMR015104M0003 | OR5 12 P2-A-Y | 8228.5 | 1589.53 | 1192.9163 | 14.5%
| 1YMR015104M0005 | OR5 12 P2-C | 16997.4 | 4027.78 | 3208.5053 | 18.88%
| 1YMR014102M0015 | OR4 24 PU2-Y/R | 4340 | 1563.57 | 1354.382 | 31.21%
| 1YMR014102M0004 | OR4 24 P | 8290.2 | 1860.57 | 1460.9824 | 17.62%
| 1YMR014102M0001 | OR4 12 PU2 | 8613.4 | 2222.41 | 1807.2441 | 20.98%
| 1YMR015101M0004 | OR5 24 T1-B | 19149 | 6763.8 | 5840.8182 | 30.5%
| 1YMR413100M0010 | OR 24-300/2 | 11390.6 | 4200.69 | 3651.6631 | 32.06%
| 1YMR015104M0012 | OR5 24 P2-C | 10447.8 | 2032.12 | 1528.536 | 14.63%
| 1YMR113110M0001 | ORB 24-1/1 W. VIII | 3519 | 1189.68 | 1020.0642 | 28.99%
| 1YMR014102M0013 | OR4 24 PU2/R | 3799.5 | 933.45 | 750.3141 | 19.75%
| 1YMR214103M0002 | OR4 24 TU1 | 14430.7 | 2513.67 | 1818.1103 | 12.6%
| 1YMR015102M0004 | OR5 24 T2-B | 3326.4 | 848.29 | 687.9575 | 20.68%
| 1YMR014102M0008 | OR4 24 P-Y | 2870 | 1012.32 | 873.986 | 30.45%
| 1YMR014101M0006 | OR4 12 T-Y | 2553.6 | 745.64 | 622.5565 | 24.38%
| 1YMR015104M0001 | OR5 12 P2-A | 11492 | 2233.16 | 1679.2456 | 14.61%
Rozłącznik OR Total |  |  | 1043791.2 | 229782.73 | 179471.9942 | 17.19%
WBWM / N | 1YMB314102M0023 | WBWMN I 20/6 | 2210.4 | 781.61 | 675.0687 | 30.54%
| 1YMB314103M0007 | WBWM I R 6/40 | 3868.2 | 1274.86 | 1088.4128 | 28.14%
| 1YMB314103M0020 | WBWM I R 10/75 | 1535.36 | 364.78 | 290.7756 | 18.94%
| 1YMB314103M0022 | WBWM I R 20/3 | 19170.5 | 6414.28 | 5490.2619 | 28.64%
| 1YMB314103M0028 | WBWM I R 20/40 | 74789.55 | 24942.67 | 21337.8137 | 28.53%
| 1YMB314102M0026 | WBWMN I 20/20 | 5234.8 | 1823.2 | 1570.8826 | 30.01%
| 1YMB314103M0027 | WBWM I R 20/30 | 92994.3 | 29682.25 | 25199.9247 | 27.1%
| 1YMB314103M0009 | WBWM I R 6/60 | 11180 | 4922.07 | 4383.194 | 39.21%
| 1YMB314103M0018 | WBWM I R 10/40 | 3111.28 | 693.77 | 543.8063 | 17.48%
| 1YMB314103M0004 | WBWM I R 6/15 | 1008 | 285.77 | 237.1844 | 23.53%
| 1YMB314103M0026 | WBWM I R 20/20 | 132083.7 | 40383.15 | 34016.7157 | 25.75%
| 1YMB314103M0024 | WBWM I R 20/10 | 113867.5 | 34145.57 | 28657.1565 | 25.17%
| 1YMB314103M0025 | WBWM I R 20/15 | 111718.5 | 34013.89 | 28629.0583 | 25.63%
| 1YMB314105M0003 | WBWMN I W 20/10 | 15818 | 2894.31 | 2131.8824 | 13.48%
| 1YMB314103M0023 | WBWM I R 20/6 | 46211.65 | 14145.85 | 11918.4485 | 25.79%
| 1YMB314106M0006 | WBWMN I W 30/20 | 1760 | 1131.59 | 1046.758 | 59.47%
| 1YMB314105M0001 | WBWMN I W 20/3 | 8147.1 | 1376.92 | 984.2298 | 12.08%
| 1YMB314105M0002 | WBWMN I W 20/6 | 15815.85 | 3488.62 | 2726.296 | 17.24%
| 1YMB314105M0004 | WBWMN I W 20/15 | 14313.9 | 2860.33 | 2170.4 | 15.16%
| 1YMB314102M0027 | WBWMN I 20/30 | 2815.2 | 3783.89 | 3648.1974 | 129.6%
| 1YMB314102M0028 | WBWMN I 20/40 | 2599 | 844.05 | 718.7782 | 27.66%
| 1YMB314106M0005 | WBWMN I W 30/15 | 1548 | 176.87 | 102.2564 | 6.606%
| 1YMB314103M0001 | WBWM I R 6/3 | 760 | 171.24 | 134.608 | 17.71%
| 1YMB314106M0004 | WBWMN I W 30/10 | 378 | 76.66 | 58.4404 | 15.46%
| 1YMB314103M0033 | WBWM I R 30/15 | 2486.4 | 972.96 | 853.1155 | 34.31%
| 1YMB314105M0005 | WBWMN I W 20/20 | 10097.4 | 1929.6 | 1442.9053 | 14.29%
| 1YMB314103M0014 | WBWM I R 10/10 | 1216.8 | 366.11 | 307.4602 | 25.27%
| 1YMB314103M0010 | WBWM I R 6/75 | 8236.8 | 2495.64 | 2098.6262 | 25.48%
| 1YMB314103M0021 | WBWM I R 10/100 | 3552.4 | 1198.76 | 1027.5343 | 28.93%
| 1YMB314103M0006 | WBWM I R 6/30 | 4614.4 | 1727.6 | 1505.1859 | 32.62%
| 1YMB314103M0011 | WBWM I R 6/100 | 9482.8 | 3347.7 | 2890.629 | 30.48%
| 1YMB314102M0024 | WBWMN I 20/10 | 2958 | 1115.87 | 973.2944 | 32.9%
| 1YMB314103M0017 | WBWM I R 10/30 | 2844 | 775.77 | 638.6892 | 22.46%
| 1YMB314102M0009 | WBWMN I 6/60 | 721.6 | 208.54 | 173.7589 | 24.08%
| 1YMB314102M0025 | WBWMN I 20/15 | 2503.2 | 1455.07 | 1334.4158 | 53.31%
| 1YMB314103M0034 | WBWM I R 30/20 | 1000 | 486.83 | 438.63 | 43.86%
| 1YMB314103M0031 | WBWM I R 30/6 | 1785.6 | 648.17 | 562.1041 | 31.48%
| 1YMB314102M0022 | WBWMN I 20/3 | 1267.2 | 1160.64 | 1099.561 | 86.77%
| 1YMB314103M0015 | WBWM I R 10/15 | 508.2 | 144.99 | 120.4948 | 23.71%
| 1YMB314103M0019 | WBWM I R 10/60 | 584.43 | 158.83 | 130.6605 | 22.36%
| 1YMB314102M0032 | #N/A | 0 | 180.27 | 180.27 | #DIV/0!
| 1YMB314106M0002 | WBWMN I W 30/4 | 2160 | 435.96 | 331.848 | 15.36%
WBWM / N Total |  |  | 738958.02 | 229487.51 | 193869.7334 | 26.24%
Rozłącznik Nap. NXB | 1YMR418602M0001 | Rozłącznik Napowietrzny NXBD24C630AM3 | 893751.98 | 74618.62 | 31539.7746 | 3.529%
Rozłącznik Nap. NXB Total |  |  | 893751.98 | 74618.62 | 31539.7746 | 3.529%
#N/A | 000000000001000037 | Części zamienne | 297208.52 | 242199.39 | 227873.9393 | 76.67%
| 000000000001000876 | #N/A | 0 | 720.23 | 720.23 | #DIV/0!
| 000000000001000376 | Retrofit członu ruchomego RSW10/I z VD4 | 65000 | 28313.37 | 25180.37 | 38.74%
| 000000000000020113 | Szkolenie 80.42.2 | 23795.88 | 22369.52 | 21222.5586 | 89.19%
| 000000000000020086 | Usługa | 154490.94 | 41049.95 | 33603.4867 | 21.75%
| 000000000000020209 | Usługa serwisowa 510 | 6410 | -512.45 | -821.412 | -12.81%
| 000000000000020103 | Usługa - przeróbka przekładnika | 4478.14 | 2152.68 | 1936.8337 | 43.25%
| 000000000000020017 | Usługa serwisowa | 1400423.91 | 423342.44 | 355842.0075 | 25.41%
| 000000000001000129 | WYPOSAŻENIE DO VD4 | 3968184.3 | 388127.69 | 196861.2067 | 4.961%
| 000000000007048292 | Przekaźnik PR521 | 5423.59 | 2689.21 | 2427.793 | 44.76%
| 000000000007005680 | Tester TT2 do zabezpieczeń PR512/PR521 | 361.59 | -239 | -256.4286 | -70.92%
| 000000000001001381 | Wymiana instalacji w VD4 na VD4 10 007 | 0 | 0 | 0 | #DIV/0!
| 000000000007070478 | STYKI POMOCNICZE S5+S7+S10 | 1600 | 694.67 | 617.55 | 38.6%
| 000000000007070479 | STYKI POMOCNICZE S10 | 700 | 169.68 | 135.94 | 19.42%
| 000000000007077122 | Zewnętrzny miernik ciśnienia gazu | 0 | -496.47 | -496.47 | #DIV/0!
| 000000000001001352 | VD4 17.06.16 Wyłącznik próżniowy | 15196.99 | 677.05 | -55.4449 | -0.3648%
| 000000000001001353 | Rama wsporcza do VD4 w wersji wysuwnej | 15196.99 | 1400.4 | 667.9051 | 4.395%
| 000000000001001009 | Części | 13790.95 | 5151.83 | 4487.1062 | 32.54%
| 000000000001001150 | WBWMN I W 20/15 1YMB314105M0005 | 984 | 63.9 | 16.4712 | 1.674%
| 000000000001001152 | WBWMN I W 20/15 1YMB314105M0004 | 1960 | 119.8 | 25.328 | 1.292%
| 000000000001001266 | WBWM I R 20/6 1YMB314103M0023 | 322.4 | 15.7 | 0.16032 | 0.04973%
| 000000000001001321 | WBWMNI 20/30 1YMB314102M0027 | 1214.4 | 438.48 | 379.9459 | 31.29%
| 000000000001000871 | 1YMR414348M0007 Wyzwalacz pomoc.220 V DC | 748 | 310.96 | 274.9064 | 36.75%
| 000000000001000260 | IMZ 17 200/5/5 A/A/A 15-0,5; 30-10P10; | 3420 | 877.09 | 712.246 | 20.83%
| 000000000001001090 | BWMW 24/3,15 | 369.6 | 24.21 | 6.3953 | 1.73%
|  | #N/A | 924 | 233.22 | 188.6832 | 20.42%
| 1YMB303113M0001 | #N/A | 0 | 1019.56 | 1019.56 | #DIV/0!
| 1000830 | #N/A | 0 | -8482.47 | -8482.47 | #DIV/0!
| 1000904 | Rozdzielnica ZS8 9 pól | 430000 | 53052.36 | 32326.36 | 7.518%
| 1000931 | #N/A | 0 | -1834.51 | -1834.51 | #DIV/0!
| 1000906 | Rozdzielnica ZS8 42 pola | 3798000 | -236507.6 | -419571.2 | -11.05%
| 1000502 | Rozdzielnica ZS8 4 pola | 256000 | 49999.66 | 37660.46 | 14.71%
| 1000981 | #N/A | 0 | -29620.18 | -29620.18 | #DIV/0!
| 1000999 | #N/A | 0 | -43228.88 | -43228.88 | #DIV/0!
| 1001030 | #N/A | 0 | -144379.5 | -144379.5 | #DIV/0!
| 1001158 | Rozdzielnica SN 17,5kV typu ZS8 14 pol. | 835000 | 166236.79 | 125989.79 | 15.09%
| 1000203 | Rozdzielnica ZS8 12 pól | 655000 | 152730.34 | 121159.34 | 18.5%
| 1000955 | Rozdzielnica ZS8 1 pole | 60000 | 13548.54 | 10656.54 | 17.76%
| 1000752 | Rozdzielnica ZS8 2 pola | 163000 | 52324.97 | 44468.37 | 27.28%
| 1001302 | Rozdzielnica ZS8-P 30 pól | 1860000 | 422824.18 | 333172.18 | 17.91%
#N/A Total |  |  | 14039204.2 | 1607576.81 | 930887.1676 | 6.631%
0 | 1YMR888214M0002 | Części | 61800.66 | 5332.34 | 2353.5482 | 3.808%
| 1YMR888214M0003 | Części | 19216.08 | 7865.81 | 6939.5949 | 36.11%
| 1YMR888214M0001 | Części | 3569 | 1733.75 | 1561.7242 | 43.76%
| 1YMR414348M0007 | Wyzwalacz NW-4 | 2538.8 | 1174.5 | 1052.1298 | 41.44%
| 1YMB305100M0016 | PBWM I 20/20-1 PORC. | 1161.6 | 279.91 | 223.9209 | 19.28%
| 1YMR409109M1000 | PS 06 | 2048 | 419.56 | 320.8464 | 15.67%
| 1YMR888214R0002 | Części | 9134.16 | 4030.58 | 3590.3135 | 39.31%
| 1YMR888214R0003 | Części | 2260 | 1130 | 1021.068 | 45.18%
0 Total |  |  | 101728.3 | 21966.45 | 17063.1459 | 16.77%
Grand Total |  |  | 17462059.96 | 2304810.92 | 1463139.6299 | 8.379%

## OR (hidden)
Grupa dekretacji klienta | Dochody krajowe 3str
Grupa dekret mat | (Multiple Items)
Grupa klientów | (All)
Inco. 2 | (All)
Nr zamówienia | (All)
region sap | (All)
Rejon klienta | (All)
RegKli inco | (All)
Zleceniodawca | (All)
Mies. | (All)
ZlecenieSD | (All)
BUU | (All)
CentZys | (All)
Zleceniod. | (All)
Customer | (All)
Q | (All)
BAU | (Multiple Items)
Odbiorca | (All)
Sum of Wartość netto w PLN |  |  | Rok | Channel
|  |  | 2006 |  |  |  |  | 2006 Total | 2007 |  |  |  |  | 2007 Total | Grand Total
Product Line | Materiał | Nr materiału | Distributors | EPC | Industry | OEM | Utility |  | Distributors | EPC | Industry | OEM | Utility
Aparatura wnętrzowa | 1YMB305100M0016 | PBWM I 20/20-1 PORC. | 6864 |  |  | 528 |  | 7392 | 6336 |  |  |  |  | 6336 | 13728
| 1YMB311101M0001 | PBPM 6 | 12300.36 | 1425 | 285 | 2217 | 855 | 17082.36 | 17087 |  | 256.5 | 513 |  | 17856.5 | 34938.86
| 1YMB311101M0002 | PBPM 10 | 6556.7 | 1272 | 318 | 541.2 |  | 8687.9 | 5889.36 |  | 318 | 1144.8 |  | 7352.16 | 16040.06
| 1YMB311101M0007 | PBPM 20 | 81556.25 |  | 2840 | 712.5 | 675 | 85783.75 | 50663.25 | 1125 | 2062.5 | 1500 | 375 | 55725.75 | 141509.5
| 1YMB318102M0001 | TBT1-3/50 | 20858.4 |  |  |  |  | 20858.4 | 33810 |  |  |  |  | 33810 | 54668.4
| 1YMB322101M0001 | WBT I 3/3 | 20486.4 | 284 | 681.6 |  |  | 21452 | 18841.1 | 2982 | 6645.6 |  |  | 28468.7 | 49920.7
| 1YMB322101M0002 | WBT I 3/6 | 2995.2 | 4320 |  |  |  | 7315.2 | 3456 | 720 | 10656 |  |  | 14832 | 22147.2
| 1YMB322101M0003 | WBT I 3/10 | 3282 |  | 4851.56 |  |  | 8133.56 | 8837.2 | 2235 | 4190 |  |  | 15262.2 | 23395.76
| 1YMB322101M0004 | WBT I 3/16 | 5731.2 | 765 | 15208 |  |  | 21704.2 | 3944.7 |  | 1683 |  |  | 5627.7 | 27331.9
| 1YMB322101M0005 | WBT I 3/20 | 68381.8 | 1092 | 19343.6 |  |  | 88817.4 | 21976 |  | 6884.6 |  |  | 28860.6 | 117678
| 1YMB322101M0006 | WBT I 3/25 | 115510 |  |  |  |  | 115510 | 69782.2 | 1690 | 12821 |  |  | 84293.2 | 199803.2
| 1YMB322101M0008 | WBT I 3/40 | 36999.25 | 372 | 353.4 |  |  | 37724.65 | 29021.7 |  | 558 |  |  | 29579.7 | 67304.35
| 1YMB322101M0009 | WBT I 3/50 | 30854.9 |  | 4393.6 |  |  | 35248.5 | 20766.4 |  | 7189.4 |  |  | 27955.8 | 63204.3
| 1YMB322101M0010 | WBT I 3/100 | 3665.4 | 738 | 2755.2 |  |  | 7158.6 | 1180.8 |  | 1466.4 |  |  | 2647.2 | 9805.8
| 1YMB322103M0002 | WBTGI 3/16 | 29857.5 |  | 3762 |  |  | 33619.5 | 28504.94 |  | 2475 |  |  | 30979.94 | 64599.44
| 1YMB322105M0001 | WBTG 3/3 | 21943 |  | -4260 |  |  | 17683 | 15557.8 |  |  |  |  | 15557.8 | 33240.8
| 1YMB322105M0003 | WBTG 3/6 | 12644 |  | 360 | 1152 |  | 14156 | 11858.52 |  | 1742.4 |  |  | 13600.92 | 27756.92
| 1YMB322107M0001 | WBTG 3/3-I | 47769.2 |  | 8900 |  |  | 56669.2 | 51589.86 |  |  |  |  | 51589.86 | 108259.06
| 1YMB322108M0002 | WBTS 3/1 | 3225.6 | 720 | 648 |  |  | 4593.6 | 6114.24 | 425 | 1180 | 306 |  | 8025.24 | 12618.84
| 1YMB403003M0001 | Sprężyna stykowa |  | 286 | 798 |  |  | 1084 | 1225.72 |  | 1100 |  | 75.6 | 2401.32 | 3485.32
| 1YMB403004M0001 | Sprężyna |  | 266 | 798 |  |  | 1064 | 1126.92 |  | 996 |  | 68.4 | 2191.32 | 3255.32
| 1YMB403005M0001 | Sprężyna stykowa B | 468 | 80 | 636 |  |  | 1184 | 2203.8 | 896 | 4470 |  |  | 7569.8 | 8753.8
| 1YMB403006M0001 | Sprężyna dociskowa | 468 | 76 | 608 |  |  | 1152 | 2015.4 | 824 | 4118 |  |  | 6957.4 | 8109.4
| 1YMB411002M0001 | Sprężyna stykowa | 5425.56 | 5811.76 | 362.8 | 3358 |  | 14958.12 | 5139.92 | -76.94 | 384 | 302.4 |  | 5749.38 | 20707.5
| 1YMB411003M0001 | Opór | 1510.26 | 1227.24 | 45.4 | 380 |  | 3162.9 | 624 | -30.08 | 96.5 | 97.2 |  | 787.62 | 3950.52
| 1YMB412101M0001 | WBP 6 | 29457.59 | 6255.18 | 8081.2 | 17000.8 | 885 | 61679.77 | 33733.78 | 1945.85 | 9667.5 | 15437.3 | 1300 | 62084.43 | 123764.2
| 1YMB412101M0002 | WBP 10 | 39564 | 4022.4 | 8280 | 15324 |  | 67190.4 | 34313.76 | -283.2 | 1926 | 17986.2 | 660 | 54602.76 | 121793.16
| 1YMB412101M0003 | WBP 20 | 126620.1 | 4239.6 | 16233.5 | 15169.8 | 1289.6 | 163552.6 | 137778.7 | 3570 | 21353.2 | 9928.4 | 3740 | 176370.3 | 339922.9
| 1YMB420002M0001 | Sprężyna styk | 2975.5 |  | 1871.6 | 333.6 |  | 5180.7 | 950.4 | 57 | 3255.6 | 2979 |  | 7242 | 12422.7
| 1YMB420003M0001 | Sprężyna dociskowa | 3169.9 |  | 2760.8 | 335.4 |  | 6266.1 | 931.2 | 57 | 5938 | 2988.6 |  | 9914.8 | 16180.9
| 1YMB531001M0001 | CEF 3,6/7,2KV 6A 192mm |  |  | 436.5 | 2227.5 | 4546.08 | 7210.08 |  |  |  | 4023 |  | 4023 | 11233.08
| 1YMB531001M0002 | CEF 3,6/7,2KV 10A 192mm | 720 |  |  |  |  | 720 |  | 213.6 |  | 540 |  | 753.6 | 1473.6
| 1YMB531001M0003 | CEF 3,6/7,2KV 16A 192mm | 1459.2 | 862.8 | 228 | 2158.2 |  | 4708.2 | 1281.6 | 364.8 |  | 1424.8 |  | 3071.2 | 7779.4
| 1YMB531001M0004 | CEF 3,6/7,2KV 25A 192mm | 768 |  | 480 | 1296 |  | 2544 | 2860.8 | 192 |  | 1177.2 |  | 4230 | 6774
| 1YMB531001M0005 | CEF 3,6/7,2KV 40A 192mm | 1377.6 |  |  | 418.2 |  | 1795.8 | 2669.6 |  | 570 | 256.5 |  | 3496.1 | 5291.9
| 1YMB531001M0006 | CEF 3,6/7,2KV 50A 192mm |  |  | 277.8 |  |  | 277.8 | [6 empty] | 277.8
| 1YMB531001M0007 | CEF 3,6/7,2KV 63A 192mm | 1224 | 2040 |  |  |  | 3264 | 4795.8 |  | 1285 | 556.2 |  | 6637 | 9901
| 1YMB531001M0008 | CEF 3,6/7,2KV 80A 192mm | 422.4 |  |  | 950.4 |  | 1372.8 | 1267.2 |  |  | 356.4 |  | 1623.6 | 2996.4
| 1YMB531001M0009 | CEF 3,6/7,2KV 100A 192mm | 2481.6 | 8352 | 1092.6 | 4620 |  | 16546.2 | 12102.6 | -8352 |  | 14742 |  | 18492.6 | 35038.8
| 1YMB531001M0010 | CEF 3,6/7,2KV 125A 292mm |  |  |  | 729.6 |  | 729.6 | 5151.6 |  |  | 429.3 |  | 5580.9 | 6310.5
| 1YMB531001M0011 | CEF 3,6/7,2KV 160A 292mm | 1776 |  | 3430.8 | 1998 |  | 7204.8 | 2000.7 |  |  | 1960.2 |  | 3960.9 | 11165.7
| 1YMB531001M0012 | CEF 3,6/7,2KV 200A 292mm | 600 |  |  | 1350 |  | 1950 | 1627.2 |  |  |  |  | 1627.2 | 3577.2
| 1YMB531002M0001 | CEF 12KV 6A 292mm | 393.6 |  |  |  |  | 393.6 | [6 empty] | 393.6
| 1YMB531002M0002 | CEF 12KV 10A 292mm | 821.64 | 552 |  | 885.6 |  | 2259.24 | 456 |  |  | 2992.5 |  | 3448.5 | 5707.74
| 1YMB531002M0003 | CEF 12KV 16A 292mm | 1747.2 |  | 168 | 907.2 |  | 2822.4 |  | 426 |  |  |  | 426 | 3248.4
| 1YMB531002M0004 | CEF 12KV 25A 292mm | 422.4 | 528 |  | 475.2 |  | 1425.6 | 244.8 | 420 |  |  |  | 664.8 | 2090.4
| 1YMB531002M0005 | CEF 12KV 40A 292mm | 1692.8 |  |  | 4920 |  | 6612.8 | 1865.6 |  |  | 2862 |  | 4727.6 | 11340.4
| 1YMB531002M0006 | CEF 12KV 50A 292mm | 475.2 |  |  | 8670 |  | 9145.2 | 1586.4 |  |  | 259.2 |  | 1845.6 | 10990.8
| 1YMB531002M0007 | CEF 12KV 63A 292mm | 980.4 |  |  |  |  | 980.4 | 2827.2 | 360 |  |  |  | 3187.2 | 4167.6
| 1YMB531002M0008 | CEF 12KV 80A 292mm #87 | 2646 |  |  |  |  | 2646 | 1982.4 |  |  |  |  | 1982.4 | 4628.4
| 1YMB531002M0009 | CEF 12KV 100A 292mm #87 | 379.2 |  |  |  |  | 379.2 | 2095.2 |  |  |  |  | 2095.2 | 2474.4
| 1YMB531002M0010 | CEF 12KV 125A 442mm #87 | 408 |  |  |  |  | 408 | 357.6 |  |  |  |  | 357.6 | 765.6
| 1YMB531002M0011 | CEF 12KV 160A 442mm | [6 empty] | 974.4 |  | 1110 | 1096.2 |  | 3180.6 | 3180.6
| 1YMB531002M0012 | CEF 12KV 200A 442mm |  |  | 1080 |  |  | 1080 | 712.8 |  |  | 3645 |  | 4357.8 | 5437.8
| 1YMB531002M0014 | CEF 12KV 31,5A 292mm #65 |  |  | 472 |  |  | 472 | 1704 |  |  |  |  | 1704 | 2176
| 1YMB531002M0021 | CEF 12KV 80A 292mm, #65 | [6 empty] | 387.2 |  |  |  |  | 387.2 | 387.2
| 1YMB531002M0022 | CEF 12KV 100A 292mm #65 | 763.2 |  |  |  |  | 763.2 | 758.4 |  |  | 5119.2 |  | 5877.6 | 6640.8
| 1YMB531002M0023 | CEF 12KV 125A 442mm #65 | 816 |  |  |  |  | 816 | [6 empty] | 816
| 1YMB531003M0001 | CEF 17,5KV 6A 292mm | 246 |  |  |  |  | 246 | 608 | 285 |  | 990.9 |  | 1883.9 | 2129.9
| 1YMB531003M0003 | CEF 17,5KV 16A 292mm | 612 |  |  | 433.5 |  | 1045.5 | 588 |  |  | 1053 |  | 1641 | 2686.5
| 1YMB531003M0004 | CEF 17,5KV 25A 292mm | 427.2 |  |  | 480.6 | 1068 | 1975.8 | 208 | 312 |  | 842.4 | 267 | 1629.4 | 3605.2
| 1YMB531003M0006 | CEF 17,5KV 50A 292mm #87 | 700.8 | 417 |  |  |  | 1117.8 |  | 438 |  |  |  | 438 | 1555.8
| 1YMB531003M0007 | CEF 17,5KV 63A 292mm |  |  | 456 |  |  | 456 | 1374 |  |  | 1287.9 |  | 2661.9 | 3117.9
| 1YMB531003M0008 | CEF 17,5KV 80A 442mm |  |  |  | 885.6 |  | 885.6 | 429.6 |  |  | 1449.9 |  | 1879.5 | 2765.1
| 1YMB531003M0009 | CEF 17,5KV 100A 442mm |  |  | 4485 |  |  | 4485 | 2842 | 1170 |  | 4932.9 |  | 8944.9 | 13429.9
| 1YMB531003M0010 | CEF 17,5KV 125A 442mm |  |  | 630 |  |  | 630 | 523.2 |  |  |  |  | 523.2 | 1153.2
| 1YMB531003M0013 | CEF 17,5KV 20A 292mm #65 | 235.2 |  |  | 854.4 |  | 1089.6 | [6 empty] | 1089.6
| 1YMB531003M0021 | CEF 17,5KV 40A 292mm #65 | 2862.4 |  |  |  |  | 2862.4 | 1096.8 |  |  | 1231.2 |  | 2328 | 5190.4
| 1YMB531004M0001 | CEF 24KV 6A 442mm | 1440.8 |  | 92 |  |  | 1532.8 | 3373.44 |  | 318 |  |  | 3691.44 | 5224.24
| 1YMB531004M0002 | CEF 24KV 10A 442mm | 1885.6 |  | 552 |  |  | 2437.6 | 5769.62 |  |  | 184 |  | 5953.62 | 8391.22
| 1YMB531004M0003 | CEF 24KV 16A 442mm | 11419.2 | 288 | 384 |  | 576 | 12667.2 | 4908.64 | 2280 | 893.8 | 261.6 | 327 | 8671.04 | 21338.24
| 1YMB531004M0004 | CEF 24KV 25A 442mm | 12250.2 |  | 1198.5 | 569.16 | 1045.5 | 15063.36 | 16057.94 |  | 1380 |  | 961.5 | 18399.44 | 33462.8
| 1YMB531004M0005 | CEF 24KV 40A 442mm | 14927 | 550 | 1650 | 238.5 | 1100 | 18465.5 | 24544.1 | 264 | 2958 |  | 1645 | 29411.1 | 47876.6
| 1YMB531004M0007 | CEF 24KV 63A 442mm #87 | 3612 | 489 | 2408 |  |  | 6509 | 3520 |  | 1616 |  |  | 5136 | 11645
| 1YMB531004M0009 | CEF 24KV 100A 537mm | 1080 |  |  |  |  | 1080 | 571.2 |  |  |  |  | 571.2 | 1651.2
| 1YMB531004M0011 | CEF 24KV 20A 442mm #65 | 2770.46 | 588 | 882 |  | 543.9 | 4784.36 | 7658.8 | 469.2 | 2175.6 |  | 588 | 10891.6 | 15675.96
| 1YMB531004M0012 | CEF 24KV 31,5A 442mm #65 | 7386 |  | 739.8 | 518.4 | 1015.2 | 9659.4 | 6923.8 | 5160 | 348 | 626.4 | 1127.4 | 14185.6 | 23845
| 1YMB531004M0021 | CEF 24KV 50A 442mm #65 | 8910 | 465.3 |  |  |  | 9375.3 | 4339.55 |  | 408 |  |  | 4747.55 | 14122.85
| 1YMB531004M0022 | CEF 24KV 63A 442mm #65 | 9236.4 |  | 516 | 1115.7 |  | 10868.1 | 10575.72 |  | 1032 | 394.2 |  | 12001.92 | 22870.02
| 1YMB531004M0023 | CEF 24KV 80A 537mm #65 | [8 empty] | 594 |  |  | 594 | 594
| 1YMB531006M0001 | CEF 36KV 6A 537mm |  |  |  | 504 |  | 504 |  |  |  | 720 |  | 720 | 1224
| 1YMB531006M0002 | CEF 36KV 10A 537mm |  |  |  | 3288.6 |  | 3288.6 | 976 |  |  | 366 |  | 1342 | 4630.6
| 1YMB531006M0005 | CEF 36KV 40A 537mm | 504 |  |  |  |  | 504 | [6 empty] | 504
| 1YMB531011M0005 | CEF-S 12-40 12KV 40A 292mm |  |  |  | 4920 |  | 4920 |  |  |  | 840 |  | 840 | 5760
| 1YMB531011M0006 | CEF-S 12-50 12KV 50A 292mm |  |  |  | 12282 |  | 12282 |  |  |  | 1020 |  | 1020 | 13302
| 1YMB531022M0001 | CEF SHORT 24KV 80A 442mm | 864 | 864 | 1620 | 1386 |  | 4734 | 8955 | 1900.8 | 382 | 515.7 |  | 11753.5 | 16487.5
| 1YMB531022M0002 | CEF SHORT 24KV 100A 442mm | 912 |  | 912 |  |  | 1824 | 1454.4 |  |  |  |  | 1454.4 | 3278.4
| 1YMB531022M0003 | CEF SHORT 24KV 125A 442mm | [6 empty] | 523.2 |  | 843 |  |  | 1366.2 | 1366.2
| 1YMB531028M0004 | CMF 3,6KV 250A 292mm |  |  |  | 729 |  | 729 | [6 empty] | 729
| 1YMB531029M0001 | CMF 7,2KV 63A 442mm | [6 empty] | 950.4 |  |  | 718.2 |  | 1668.6 | 1668.6
| 1YMB531029M0002 | CMF 7,2KV 100A 442mm | 7041 |  | 1260 | 336 |  | 8637 | 3590.4 |  |  | 3182.4 |  | 6772.8 | 15409.8
| 1YMB531029M0003 | CMF 7,2KV 160A 442mm | 8432 | 1581 |  |  |  | 10013 | 3033.6 |  |  |  |  | 3033.6 | 13046.6
| 1YMB531029M0004 | CMF 7,2KV 200A 442mm | 4680 |  | 1800 | 6750 |  | 13230 | 5401.6 |  | 592.8 |  |  | 5994.4 | 19224.4
| 1YMB531029M0005 | CMF 7,2KV 250A 442mm | 5616 |  | 675 | 7776 |  | 14067 | 4193.6 |  |  |  |  | 4193.6 | 18260.6
| 1YMB531029M0006 | CMF 7,2KV 315A 442mm |  |  | 1586.85 | 1512 |  | 3098.85 | 1449.6 |  | 18.45 |  |  | 1468.05 | 4566.9
| 1YMB531030M0002 | CMF 12KV 100A 442mm |  | 2850 |  |  |  | 2850 | [6 empty] | 2850
| 1YMB531030M0003 | CMF 12KV 160A 442mm | [6 empty] | 1080 |  |  |  |  | 1080 | 1080
| 1YMB531030M0004 | CMF 12KV/200A 442mm |  |  |  | 742.5 |  | 742.5 | [6 empty] | 742.5
| 1YMB531034M0001 | CEF LONG 3,6/7,2KV 6A 292mm | 1771.2 |  |  |  |  | 1771.2 | 1972.8 |  |  |  |  | 1972.8 | 3744
| 1YMB531034M0002 | CEF LONG 3,6/7,2KV 10A 292mm | [9 empty] | 769.5 |  | 769.5 | 769.5
| 1YMB531034M0003 | CEF LONG 3,6/7,2KV 16A 292mm |  |  | 332 | 1568.7 |  | 1900.7 | [6 empty] | 1900.7
| 1YMB531034M0004 | CEF LONG 3,6/7,2KV 25A 292mm |  |  |  | 1147.5 |  | 1147.5 | 1188 |  |  |  |  | 1188 | 2335.5
| 1YMB531034M0005 | CEF LONG 3,6/7,2KV 40A 292mm |  | 264 |  | 475.2 |  | 739.2 | 1295.2 |  |  |  |  | 1295.2 | 2034.4
| 1YMB531034M0006 | CEF LONG 3,6/7,2KV 50A 292mm | [6 empty] | 420 |  |  |  |  | 420 | 420
| 1YMB531034M0007 | CEF LONG 3,6/7,2KV 63A 292mm | 1324.8 |  |  |  |  | 1324.8 | 2193.6 |  |  |  |  | 2193.6 | 3518.4
| 1YMB531034M0008 | CEF LONG 3,6/7,2KV 80A 292mm | 1136 |  | 681.6 | 766.8 |  | 2584.4 | 2726.4 |  |  | 788.4 |  | 3514.8 | 6099.2
| 1YMB531034M0009 | CEF LONG 3,6/7,2KV 100A 292mm | 1856 |  | 1218 | 1528.2 |  | 4602.2 | 2672 |  |  |  |  | 2672 | 7274.2
| 1YMB531035M0005 | CEF LONG 12KV 40A 442mm | [6 empty] | 848 |  |  |  |  | 848 | 848
| 1YMB531035M0007 | CEF LONG 12KV 63A 442mm | [6 empty] | 1238.4 |  | 387 |  |  | 1625.4 | 1625.4
| 1YMB531035M0009 | CEF LONG 12KV 100A 442mm #87 | 134.4 |  |  | 4989 |  | 5123.4 | [6 empty] | 5123.4
| 1YMB531035M0021 | CEF LONG 12KV 80A 442mm #65 | 768 |  |  | 384 |  | 1152 | 1464.21 |  |  |  |  | 1464.21 | 2616.21
| 1YMB531035M0022 | CEF LONG 12KV 100A 442mm #65 | [6 empty] | 806.4 |  |  | 843.6 |  | 1650 | 1650
| 1YMB531036M0001 | CEF LONG 17,5KV 6A 367mm | [6 empty] | 285.6 |  |  |  |  | 285.6 | 285.6
| 1YMB531036M0003 | CEF LONG 17,5KV 16A 367mm | [6 empty] | 738 |  |  |  |  | 738 | 738
| 1YMB531036M0013 | CEF LONG 17,5KV 20A 367mm #65 | 235.2 |  |  |  |  | 235.2 |  |  | 882 |  |  | 882 | 1117.2
| 1YMB531037M0003 | CEF LONG 17,5KV 16A 442mm |  | 285 |  |  |  | 285 | 1036.8 |  | 540 |  |  | 1576.8 | 1861.8
| 1YMB531037M0004 | CEF LONG 17,5KV 25A 442mm |  |  |  | 264.6 |  | 264.6 | [6 empty] | 264.6
| 1YMB531037M0005 | CEF LONG 17,5KV 40A 442mm #87 | 387.6 |  |  | 1113.03 |  | 1500.63 | [6 empty] | 1500.63
| 1YMB531037M0007 | CEF LONG 17,5KV 63A 442mm | 1227.6 |  | 1968 |  |  | 3195.6 | 2992.8 |  |  | 461.7 |  | 3454.5 | 6650.1
| 1YMB531037M0013 | CEF LONG 17,5KV 20A 442mm #65 |  | 1110 |  |  |  | 1110 | [6 empty] | 1110
| 1YMB531037M0014 | CEF LONG 17,5KV 31,5A 442mm #65 |  |  | 1368 | 410.4 |  | 1778.4 | 288 |  | 720 |  |  | 1008 | 2786.4
| 1YMB531037M0021 | CEF LONG 17,5KV 40A 442mm #65 | [6 empty] | 1188.6 |  | 912 | 1198 |  | 3298.6 | 3298.6
| 1YMB531037M0022 | CEF LONG 17,5KV 50A 442mm #65 |  | 474 |  |  |  | 474 | [6 empty] | 474
| 1YMB531038M0001 | CEF SHORT 17,5KV 100A 367mm | [9 empty] | 0 |  | 0 | 0
| 1YMB531042M0004 | CEF 12kV 20A 292mm #53 | [6 empty] | 489.6 | 219 |  |  |  | 708.6 | 708.6
| 1YMB531044M0003 | CEF 24kV 16A 442mm #53 | 288 |  |  |  |  | 288 | 1476 |  |  |  | 384 | 1860 | 2148
| 1YMB531044M0004 | CEF 24kV 20A 442mm #53 | 862.4 |  |  |  | 294 | 1156.4 | 1271.7 | 1465.2 |  |  | 588 | 3324.9 | 4481.3
| 1YMR107102M0010 | NR3-P 5 | 7251.88 | 615 | 1712.5 | 4572 |  | 14151.38 | 13113.4 | 660 |  | 198 | 410 | 14381.4 | 28532.78
| 1YMR107102M0019 | NR3-B 7 | 22514.4 | 641.7 | 1403 | 195.5 |  | 24754.6 | 11379.55 |  | 245 | 391 |  | 12015.55 | 36770.15
| 1YMR206102M1001 | Napęd pneumatyczny NP8 2 AO0 01 | 9243.75 | 2798.6 | -21.75 |  |  | 12020.6 | 19360.07 | 8500.8 |  | 6317 |  | 34177.87 | 46198.47
| 1YMR315102M0004 | UW III 10-2 | 1591.6 |  |  |  |  | 1591.6 | 1545.6 | 460 |  | 2103.15 |  | 4108.75 | 5700.35
| 1YMR315102M0006 | UW III 30-2 |  | 6972 | 594 |  |  | 7566 | 13682.76 | -6972 |  |  |  | 6710.76 | 14276.76
| 1YMR316111M0014 | Odłącznik wnętrzowy OWIII 20/6-2/NRK |  |  |  | 3364 |  | 3364 | 1848 |  |  | 2207 |  | 4055 | 7419
| 1YMR317101M0002 | OW III 10/6-1 | 38942.8 | 1408.9 | 1898 | 657 |  | 42906.7 | 13640.3 |  | 10976 |  |  | 24616.3 | 67523
| 1YMR317101M0005 | OW III 20/6-1 | 23170.4 | 3520 | 4259.2 | 748 |  | 31697.6 | 31600.8 | 1851.8 | 940 | 5922 | 4358 | 44672.6 | 76370.2
| 1YMR317101M0008 | OW III 30/6-2 | 41521 | 105756 |  | 28602 |  | 175879 | 83861.96 | -105756 |  |  |  | -21894.04 | 153984.96
| 1YMR317102M0002 | OW III 10/6 UD-1 | 47595 |  | 1102 | 956 | 2320 | 51973 | 21929.6 |  | 6315 |  |  | 28244.6 | 80217.6
| 1YMR317103M0005 | OW III 20/6 UG-1 | 10816 |  | 2204 | 7110.8 | 1102 | 21232.8 | 27542.4 | 3682.8 | 1240 | 2182.4 | 2320 | 36967.6 | 58200.4
| 1YMR317104M0001 | OW III 10/12-1 | 259174.8 | 1711.2 |  | 6624 |  | 267510 | 21138.1 |  |  | 4745 | 3340.8 | 29223.9 | 296733.9
| 1YMR317111M0001 | OW III 10/6-2 | 51821.1 |  | 2720 | 25644.8 |  | 80185.9 | 54416.52 |  | 5390 | 3326.4 |  | 63132.92 | 143318.82
| 1YMR317111M0003 | OW III 20/6-2 | 10115 |  | 3593 | 10168 | 4737 | 28613 | 21805.9 | 3760 | 2294 |  | 3260 | 31119.9 | 59732.9
| 1YMR317112M0001 | OW III 10/6 UD-2 | 9196 | 32141 |  | 15048 |  | 56385 | 17509.6 |  | 2109 | 3908 |  | 23526.6 | 79911.6
| 1YMR317112M0003 | OW III 20/6 UD-2 | 10710 |  | 1050 | 1890 |  | 13650 | 6599.2 |  | 1080 | 1039 |  | 8718.2 | 22368.2
| 1YMR317112M0014 | OW III 20/6 UD-2/160/NRK | 1309 |  |  |  |  | 1309 | 1176 |  |  | 1719 |  | 2895 | 4204
| 1YMR317113M0003 | OW III 20/6 UG-2 | 5275.24 |  | 4781.8 | 1848 | 2100 | 14005.04 | 14023.1 | 2034 | 3164 | 1017 |  | 20238.1 | 34243.14
| 1YMR405101M0001 | NO5 220 V DC | 91106.05 | 10470.4 | 547.6 | 299798.8 | 13690 | 415612.85 | 105591.4 | -7624 | 57230 | 362273 | 27475 | 544945.4 | 960558.25
| 1YMR405101M0002 | NO5 110 V DC | 6435.2 |  | 3456 | 28736 |  | 38627.2 | 12663 | 304.5 |  | 44074 |  | 57041.5 | 95668.7
| 1YMR409108M0003 | NRW04-3-L/BE 110 DC | 365 |  |  |  |  | 365 |  |  | 802 | 1796 |  | 2598 | 2963
| 1YMR409109M0003 | NRW04-3-L/BM/PSO/8/ | 1700 |  |  |  |  | 1700 |  |  | 1870 |  |  | 1870 | 3570
| 1YMR409109M0004 | NRW04-3-L/BM/ PSO 6/ | 7556.5 | 0 | 892 |  |  | 8448.5 | 13944.3 | 17534.4 | 900 |  | 10764 | 43142.7 | 51591.2
| 1YMR409109M0046 | NRW04-3-L/N05 220DC/PSO 12/ | 39057 |  |  | 14871 |  | 53928 | 51353.4 | 8599.6 |  | 1332 | 61272 | 122557 | 176485
| 1YMR409109M0049 | NRW04-3-L/N05 220DC/PSO 6/ | 12852 |  | 1134 |  | 2394 | 16380 | 14833 | 146566 |  |  |  | 161399 | 177779
| 1YMR409109M0050 | NRW04-3-L/N05 220 DC/N02 /3-3 | 8925 | 18873.75 | 6000 | 16512.8 |  | 50311.55 | 62204.28 | -11880 | 2231 | 3822 |  | 56377.28 | 106688.83
| 1YMR409109M0051 | NRW04-3-L/N05 110 DC/PS0/12 | [6 empty] | 2402 |  |  |  | 5240 | 7642 | 7642
| 1YMR409109M0055 | NRW04-3-L/N05 110 DC/N02 | 6937.5 |  | 1425 |  |  | 8362.5 | 12399.4 | 3440 | 1548 |  |  | 17387.4 | 25749.9
| 1YMR409111M0001 | NRW04-3-P/BM /6-3 | 8269.6 | 691.2 |  | 394 |  | 9354.8 | 8355.7 |  | 513 | 635 |  | 9503.7 | 18858.5
| 1YMR409111M0003 | NRW04-3-P/BE 110/DC /8-3 | [8 empty] | 802 |  |  | 802 | 802
| 1YMR409112M0053 | NRW04-3-P/NO5 110 DC/N02 | 3780 |  |  |  |  | 3780 | 4630.3 | 1720 | 860 |  |  | 7210.3 | 10990.3
| 1YMR416501M0001 | Przełącznik z NO2 | 23550.8 |  | 1464 | 2804 |  | 27818.8 | 11130.44 |  |  |  | 1929.6 | 13060.04 | 40878.84
| 1YMR416501M0006 | Łącznik z NO2 | [6 empty] | 442 |  |  | 6484 |  | 6926 | 6926
| 1YMR417100M0001 | OWD 310 W.01/1 | 37434 |  |  |  |  | 37434 | 43860 | 31920 | 48068 | 26679 |  | 150527 | 187961
| 1YMR417100M0004 | OWD 310 W.02/1 | 110249.18 | 5970.6 |  |  |  | 116219.78 | 47093.28 | 72302.4 |  | 2943 | 7980 | 130318.68 | 246538.46
| 1YMR417100M0013 | OWD 303 W.02/1 | 3050 |  |  |  |  | 3050 | 11056 |  |  |  |  | 11056 | 14106
| 1YMR417121M0001 | OW III 7,2/6-1/160/NRK | 1848 | 16152 | 825.6 |  |  | 18825.6 | 21942 | -16152 | 1300 |  |  | 7090 | 25915.6
| 1YMR417122M0001 | OW III 7,2/6-1/160/UD/NRK |  | 12390 |  |  |  | 12390 | 11622 | -6630 |  |  |  | 4992 | 17382
| 1YMR417122M0009 | OW III 10/6 UD-2/NRK | 14048 |  |  | 13080 |  | 27128 | 10357.4 |  |  | 87649.44 |  | 98006.84 | 125134.84
| 1YMR888317M0002 | Części | [6 empty] | 5761.6 |  |  | 237.6 |  | 5999.2 | 5999.2
| 1YMR888317R0002 | Części | 6166 | 988.92 | 514 | 475.2 |  | 8144.12 |  |  | 360 | 223.2 |  | 583.2 | 8727.32
| 1YMR888317R0003 | Części | 11100.6 | 5839.2 | 816 |  |  | 17755.8 | 604.8 |  |  | 1722 |  | 2326.8 | 20082.6
| 1YMX000004M0003 | Cięgno 1300 HE wzmocnione |  |  |  |  | 140 | 140 | [6 empty] | 140
| 1YMX000053M0001 | Łącznik cięgna kpl. | 121.64 |  |  | 64.8 | 216 | 402.44 | 351.8 |  | 54 |  |  | 405.8 | 808.24
| 1YMX000072M0001 | Napęd silnikowy UEMC40A1-220VDC | 10358.4 |  |  |  |  | 10358.4 |  |  | 35340 |  |  | 35340 | 45698.4
| 1YMX000076M0001 | Napęd silnikowy UEMC40A2-230VAC |  |  |  | 83132 |  | 83132 | 99909 |  |  |  |  | 99909 | 183041
| 1YMX000077M0001 | Napęd silnikowy UEMC40A2-24VDC |  |  | 10420 |  |  | 10420 | 5351 |  | 17985 |  |  | 23336 | 33756
| 1YMX000096M0001 | Przedłużacz Wału UEMCZL24 |  |  |  | 252 |  | 252 | [6 empty] | 252
| 1YMX000130M0001 | Część do wyz. bezp. dol. F24-jedna faza |  |  |  | 166.44 |  | 166.44 |  |  |  | 166.44 |  | 166.44 | 332.88
| 1YMX000240M0001 | Napęd kpl. | [6 empty] | 218.4 | 468 |  |  | 1500 | 2186.4 | 2186.4
| 1YMX024466M0002 | Dźwignia ręczna HE/RGC |  | 934 |  |  |  | 934 |  | 7680 |  |  |  | 7680 | 8614
| 1YMX038658M0001 | Mechanizm K17 | 239.4 |  |  |  |  | 239.4 | [6 empty] | 239.4
| 1YMX052501M0001 | Podstawa bezp.UCE 3,6/7,2kV 6-100A,192mm | 576.3 |  |  |  |  | 576.3 | 1219.2 |  | 2286 |  |  | 3505.2 | 4081.5
| 1YMX053233M0001 | Przednia część HE z przegubem | 4655.25 | 12592.5 | 15000 | 99375 |  | 131622.75 | 294.04 |  |  |  |  | 294.04 | 131916.79
| 1YMX053235M0001 | Dźwignia ręczna HE | 2475.6 | 741.5 |  | 12800 | 144.8 | 16161.9 | 710.32 | -468 |  |  |  | 242.32 | 16404.22
| 1YMX053235M0004 | Dźwignia HE wzmocniona | 239.68 |  |  |  |  | 239.68 |  |  | 172 |  |  | 172 | 411.68
| 1YMX053346M0002 | Cięgno sprzęgające 3/4"x1300mm | 150.36 |  |  |  |  | 150.36 | 134.4 |  |  |  |  | 134.4 | 284.76
| 1YMX053347M0001 | Cięgno sprzęgające 3/4"x2000mm | 60.48 |  |  | 7432.4 |  | 7492.88 |  |  |  | 3895 | 180 | 4075 | 11567.88
| 1YMX053348M0001 | Przedłużacz wału 470mm |  |  |  | 54 |  | 54 | 79.78 |  |  |  |  | 79.78 | 133.78
| 1YMX053350M0001 | Łącznik przedłużacza wału |  |  |  |  | 28 | 28 | 66.68 |  |  |  |  | 66.68 | 94.68
| 1YMX053362M0001 | Przekładnia stożkowa | 3570 |  |  | 554.4 | 268 | 4392.4 | 1888 |  |  |  |  | 1888 | 6280.4
| 1YMX053362M0002 | Przekładnia stożkowa | 27172.84 | 22662.54 | 15268 | 90619.6 |  | 155722.98 | 26688.68 | 2958.92 | 291 | 411 | 121 | 30470.6 | 186193.58
| 1YMX053390M0001 | Łącznik pomoc. stanu wkładki bezp. | 284.75 |  |  | 3222 |  | 3506.75 | 569.5 |  |  |  |  | 569.5 | 4076.25
| 1YMX053395M0001 | HE z blokadą elektromagnetyczną 220V DC |  | 2590 |  |  |  | 2590 |  |  |  | 9750.2 |  | 9750.2 | 12340.2
| 1YMX053396M0001 | HE z blokadą elektromagnetyczną 110V DC | 1100.75 | 3762 |  |  |  | 4862.75 | [6 empty] | 4862.75
| 1YMX054167M0001 | Mechanizm K24 | 291.55 |  |  |  |  | 291.55 | 382.25 |  | 274 |  |  | 656.25 | 947.8
| 1YMX054174M0001 | Mechanizm A17 | 655.2 |  |  |  |  | 655.2 | [6 empty] | 655.2
| 1YMX054175M0001 | Mechanizm A24 | [6 empty] | 675.36 |  | 0 |  |  | 675.36 | 675.36
| 1YMX054214M0001 | Uziemnik E12-12/150 mont. na rozł. | [7 empty] | 10560 |  |  |  | 10560 | 10560
| 1YMX054215M0001 | Uziemnik E12/150 bez styków | 90309.2 | 30210 |  |  |  | 120519.2 | [6 empty] | 120519.2
|  | Uziemnik E12/150 bez przyłącza | [6 empty] | 81400 | -21200 |  |  |  | 60200 | 60200
| 1YMX054226M0001 | Uziemnik EF17/170 mont. na podstawie | [7 empty] | 23166 |  |  |  | 23166 | 23166
| 1YMX054235M0001 | Uziemnik E12/6-150 mont. na rozł. | 20213.85 | 41420.6 |  |  |  | 61634.45 | 37659.4 | 43828 |  | 675 |  | 82162.4 | 143796.85
|  | Uziemnik E12/630A-150 mont. na rozł. | [6 empty] | 11030 | 2700 |  |  |  | 13730 | 13730
| 1YMX054237M0001 | Uziemnik E24/6-235 mont na rozł. | 7917 | 8176 |  |  |  | 16093 |  | 702 |  |  |  | 702 | 16795
|  | Uziemnik E24/630A-235 mont na rozł. | [7 empty] | 3510 |  |  |  | 3510 | 3510
| 1YMX054270M0001 | Uziemnik wolnostojący EB 12 P=150 | 8209 |  |  | 19704 |  | 27913 | 5530.56 |  |  | 5497 |  | 11027.56 | 38940.56
| 1YMX054272M0001 | Uziemnik EB 17/170 | [7 empty] | 2736 |  |  |  | 2736 | 2736
| 1YMX054274M0001 | Uziemnik EB 24/275 |  | 1504.8 |  |  |  | 1504.8 |  | 729 |  |  |  | 729 | 2233.8
| 1YMX054275M0001 | Blokada mechaniczna NAL 12 | 960 | 1663.6 |  | 341.1 |  | 2964.7 |  |  |  | 689.7 |  | 689.7 | 3654.4
| 1YMX054276M0001 | Blokada mechaniczna NAL 17/24 | 378 |  |  |  |  | 378 | [6 empty] | 378
| 1YMX054277M0001 | Blokada mechaniczna NALF 12 E=292 | [9 empty] | 810 |  | 810 | 810
| 1YMX054281M0001 | Blokada mechaniczna NALF 17 E=442 | [7 empty] | 5109 |  |  |  | 5109 | 5109
| 1YMX054282M0001 | Blokada mechaniczna NALF 24 E=442 | [7 empty] | 405 |  |  |  | 405 | 405
| 1YMX054355M0001 | Przedłużacz wału na lewą stronę 275mm | 45.36 |  |  |  |  | 45.36 | [6 empty] | 45.36
| 1YMX054357M0001 | Przedłużacz wału na lewą stronę 150mm | 120 |  |  |  |  | 120 | 322.56 |  |  |  |  | 322.56 | 442.56
| 1YMX054358M0001 | Przedłużacz wału na lewą stronę 170mm |  |  | 78 |  |  | 78 | [6 empty] | 78
| 1YMX054359M0001 | Przedłużacz wału na lewą stronę 235mm | 3636 |  |  |  |  | 3636 | 634 | 87 |  |  |  | 721 | 4357
| 1YMX054483M0001 | Uziemnik E24/6-275 mont. na rozł. | 655.2 |  |  |  |  | 655.2 |  | 1440 |  |  |  | 1440 | 2095.2
|  | Uziemnik E24/630A-275 mont. na rozł. | [6 empty] | 680.4 |  |  |  |  | 680.4 | 680.4
| 1YMX054713M0001 | Łącznik pomocniczy 2no+2nc | 787.4 | 8437 | 5570 | 27490 |  | 42284.4 | 4296.6 |  | 1600 |  |  | 5896.6 | 48181
| 1YMX054714M0002 | Łącznik pomocniczy 4NO+4NC |  |  | 385 |  |  | 385 | 323.4 | 333 |  |  |  | 656.4 | 1041.4
| 1YMX054716M0001 | Łącznik pomocniczy uziemnika 2NO+2NC | 400 | 1300 |  |  |  | 1700 |  |  | 1520 |  |  | 1520 | 3220
|  | Łącznik pomocniczy 2NO+2NC do E/EB 12-24 | [6 empty] | 3518.8 |  |  | 1026 |  | 4544.8 | 4544.8
| 1YMX054717M0001 | Łącznik pomocniczy uziemnika 4NO+4NC | 1364.25 |  |  |  |  | 1364.25 | 1904.6 | 369 |  | 738 |  | 3011.6 | 4375.85
|  | Łącznik pomocniczy 4NO+4NC do E/EB 12-24 | [6 empty] | 688.8 |  |  |  |  | 688.8 | 688.8
| 1YMX054740M0001 | Wyzwalacz elektr. magn. 220V AC | 10557 |  |  | 30784 |  | 41341 | 13693.8 | 2677.5 |  | 315 |  | 16686.3 | 58027.3
| 1YMX054741M0001 | Wyzwalacz elektr. magn. 110V AC | [6 empty] | 1190 |  |  |  |  | 1190 | 1190
| 1YMX054742M0001 | Wyzwalacz elektr. magn. 220V DC |  | 600 |  | 306 |  | 906 |  |  |  | 315 |  | 315 | 1221
| 1YMX054743M0001 | Wyzwalacz elektr. magn. 110V DC |  |  |  | 305 |  | 305 | [6 empty] | 305
| 1YMX054745M0001 | Wyzwalacz elektr. magn. 24V DC | 571.2 |  |  |  |  | 571.2 | [6 empty] | 571.2
| 1YMX054983M0001 | Uziemnik E12-6/210 mont. na rozł. | 4327.4 |  |  |  |  | 4327.4 |  | 6030 |  |  |  | 6030 | 10357.4
|  | Uziemnik E12/630A-210 mont. na rozł. | [7 empty] | 18480 |  |  |  | 18480 | 18480
| 1YMX139037M0002 | Podstawa bezpiecznikowa UCM 7,2kV | 4435.2 |  |  |  |  | 4435.2 | [6 empty] | 4435.2
| 1YMX304513M0003 | Adapter 250 mm | 559.2 |  | 540 |  |  | 1099.2 | 316.8 |  |  |  |  | 316.8 | 1416
| 1YMX343036M0001 | Obudowa przekładni stożkowej 1:1 | 211.17 |  |  |  | 642 | 853.17 | 1176.6 |  | 60 |  |  | 1236.6 | 2089.77
| 1YMX343314M0001 | Ramię styku F24 |  |  |  | 252.18 |  | 252.18 |  |  |  | 252.18 |  | 252.18 | 504.36
| 1YMX343578M0001 | Styk E17/24 |  |  |  | 324 |  | 324 | [6 empty] | 324
| 1YMX343858M0003 | Części wyzwalacza F12-36 w opakowaniu |  |  |  |  | 74 | 74 | [6 empty] | 74
| 1YMX343888M0001 | Tuleja blokująca HE |  |  | 70 |  |  | 70 | [6 empty] | 70
| 1YMX400727M0001 | Sprężyna stykowa bezpiecznika | 1003.2 | 864 |  | 100.44 |  | 1967.64 | 2398.6 | -777.6 |  | 2244.78 |  | 3865.78 | 5833.42
| 1YMX400728M0001 | Ogranicznik sprężyny stykowej | 1093.12 | 1296 |  | 131.76 |  | 2520.88 | 3660.72 | -1296 |  | 2276.1 |  | 4640.82 | 7161.7
| 1YMX400938M0002 | Dźwignia ręczna HE Specjalna | [10 empty] | 64.5 | 64.5 | 64.5
| 1YMX888061M0003 | Zespół kompletny C | [10 empty] | 650 | 650 | 650
| 20086 | Usługa | 304.64 |  |  |  |  | 304.64 | [6 empty] | 304.64
| 30000 | Usługa transportowa 63.40.12-00.00 |  |  | 150 |  |  | 150 | [6 empty] | 150
| 7036510 | OJON 3-10/630 Odłącznik | 2942.8 |  |  | 32742.75 |  | 35685.55 | 8446.7 |  |  | 11016.08 |  | 19462.78 | 55148.33
| 7036513 | STYCZNIK V7 STACJONARNY PODTRZYMANIE EL. | [6 empty] | 41918.31 |  |  |  |  | 41918.31 | 41918.31
| 7036525 | SHS2/T1 24.04.12 Rozłącznik |  |  |  | 316319.02 |  | 316319.02 |  |  |  | 18806.2 |  | 18806.2 | 335125.22
| 7036526 | SHS2/T2F 24.06.16 Rozłącznik | 6081.06 |  |  | 207317.18 |  | 213398.24 | [6 empty] | 213398.24
| 7036527 | SHS2/T2F 24.04.12 Rozłącznik |  |  |  | 480149.59 |  | 480149.59 |  |  |  | 35580.01 |  | 35580.01 | 515729.6
| 7036529 | SHS2/T1 24.06.16 Rozłącznik | 8140.55 |  |  | 224235.31 |  | 232375.86 | 54.89 |  |  | 14718.72 |  | 14773.61 | 247149.47
| 7036533 | Stycznik V7/Z wysuwny z podstawą bezp. | 8721.09 |  |  | 199804.3 |  | 208525.39 | 55434.61 |  |  |  |  | 55434.61 | 263960
| 7036545 | SHS2/I 24.04.12 Odłącznik |  | 1960 |  | 151455 |  | 153415 |  |  |  | 8479.07 |  | 8479.07 | 161894.07
| 7036572 | SHS2/I 24.06.16 Odłącznik |  |  |  | 71352.46 |  | 71352.46 |  |  |  | 17535.07 |  | 17535.07 | 88887.53
| 7039419 | Przekładnia kątowa do EK6/ZS1 | 25934.8 | 95971.82 |  | 26450 |  | 148356.62 |  | 114451.6 |  |  |  | 114451.6 | 262808.22
| 7041779 | SPRZĘGŁO do EK6 GCE7003694P0102 | 1878.72 | 3696.81 |  | 880 |  | 6455.53 |  | 18310.58 |  |  |  | 18310.58 | 24766.11
| 7054033 | Łącznik pomocniczy 5NO |  | 8113.7 |  |  |  | 8113.7 |  | 12201 |  |  |  | 12201 | 20314.7
| 7054034 | Łącznik pomocniczy 5NC |  | 3630.9 |  |  |  | 3630.9 |  | 7713 |  |  |  | 7713 | 11343.9
| 7055167 | OJON3-10/1600 12kV/1600A Odłącznik |  | 51145.88 |  |  |  | 51145.88 | 39442.89 |  | 44790.99 |  |  | 84233.88 | 135379.76
| 7055168 | OJON 3 10/630 z OJO-ZMA 10 i OJO-ZE 1 |  | 24043.76 |  |  |  | 24043.76 | 13886.32 |  |  |  |  | 13886.32 | 37930.08
| 7056091 | EK6/ZS1 12-12-210 Uziemnik szybki |  | 134551.73 |  |  |  | 134551.73 |  | 257390.68 |  |  |  | 257390.68 | 391942.41
| 7056504 | ZASILACZ DO STYCZNIKA V7 100/250V DC/AC | 17996.59 |  | 3627 |  |  | 21623.59 | 1674 |  | 5645.87 |  |  | 7319.87 | 28943.46
| 7059665 | Smart Load | 528 | 1056 | 600 |  |  | 2184 | [6 empty] | 2184
|  | VT Guard | [6 empty] | 16434 | 5400 | 7800 | 4434 |  | 34068 | 34068
| 7060092 | V7/Z 400A Stycznik prózniowy |  |  |  | 72029.46 |  | 72029.46 | 24196 |  |  | 116404.3 |  | 140600.3 | 212629.76
| 7062939 | V7 7,2kV/400A Stycznik próżniowy | 17580.64 |  |  |  |  | 17580.64 | 6427.8 |  | 75375.48 | 90096.64 |  | 171899.92 | 189480.56
| 7063234 | V12/Z 400A Stycznik prózniowy |  |  | 14346.6 | 11975.04 |  | 26321.64 |  |  | 162.1 |  |  | 162.1 | 26483.74
| 7063384 | SHS2/T1M 24.06.16 (24VDC) Rozłącznik | 5119.69 |  |  | 17775.86 |  | 22895.55 |  |  |  | 35368.13 |  | 35368.13 | 58263.68
| 7066376 | OJON 1-1/1000/3 Odłącznik |  |  | 2353.86 |  |  | 2353.86 |  |  | 1911.04 | 151200 |  | 153111.04 | 155464.9
| 7067856 | V7/Z 400A Stycznik prózniowy |  |  | 13812.48 |  |  | 13812.48 | 89242.94 |  | 150.12 | 117363.6 |  | 206756.66 | 220569.14
| 7068226 | Kabel Opto 1MKC950001-2 | [7 empty] | 660.32 | 304.85 |  |  | 965.17 | 965.17
| 7068676 | TPU 60.23 10/5/5 | [9 empty] | 10358.22 |  | 10358.22 | 10358.22
| AM | Rozłącznik AM | 36261.7 |  |  | 111792.28 |  | 148053.98 | 19257 | 4048 |  |  |  | 23305 | 171358.98
| AS_AR_AT | Odłączniki AS AR AT | 14983.84 |  |  | 48735 |  | 63718.84 | 2801 |  |  | 39706 |  | 42507 | 106225.84
| NAL | Rozłącznik wnętrzowy | 1175614.03 | 195352.4 | 202438 | 1314966.72 | 530544 | 3418915.15 | 1209132.16 | 247673.1 | 48469.3 | 454848.7 | 422514.5 | 2382637.76 | 5801552.91
| UXAS000514001 | Iskiernik |  |  |  | 16200 |  | 16200 | [6 empty] | 16200
| UXAS505129801 | PRZEWÓD SYGNAŁOWY | 99.45 |  |  |  |  | 99.45 | [6 empty] | 99.45
| UXAS529400303 | 2 zamki linia zamknięty otwarty | 293.66 |  |  |  |  | 293.66 | [6 empty] | 293.66
| 1YMB531004M0006 | CEF 24KV 50A 442mm #87 | 6600 |  | 495 |  |  | 7095 | 2681.8 | 1162.8 |  |  | 435.2 | 4279.8 | 11374.8
| 1YMR409112M0007 | NRW04-3-P/BE 220 DC/PS0 10 | 4386 |  |  |  |  | 4386 | 13003.2 |  |  |  |  | 13003.2 | 17389.2
| 1YMR413311M0001 | Komora kpl. | 9614.5 |  |  |  |  | 9614.5 | 5532.9 |  |  |  |  | 5532.9 | 15147.4
| 1YMR413610M0001 | Nóż opalny spawany | 4366.66 |  |  |  |  | 4366.66 | 3898.5 |  |  |  |  | 3898.5 | 8265.16
| 1YMX888043M0001 | Konstrukcja przejściowa | 884 |  |  |  |  | 884 | 569.52 |  |  |  |  | 569.52 | 1453.52
| 20103 | Usługa - przeróbka przekładnika |  |  |  |  | 2030 | 2030 | 1990 |  |  |  |  | 1990 | 4020
| 1YMR409108M0001 | NRW04-3-L/BM /2-3 | 6571.4 | 1152 | 631 |  |  | 8354.4 | 12295 | 772 | 2322 |  |  | 15389 | 23743.4
| 1YMR317102M0005 | OW III 20/6 UD-1 | 19859.2 |  | 2134.4 |  |  | 21993.6 | 12075.2 |  |  |  | 1179 | 13254.2 | 35247.8
| 1YMR409112M0002 | NRW04-3-P/BM/PSO/10/ |  |  | 3030 |  |  | 3030 | 2972 | 1996 |  |  |  | 4968 | 7998
| 1YMB322102M0002 | WBT 1,5/15 | 7979 |  |  |  |  | 7979 | 10254.9 |  |  |  |  | 10254.9 | 18233.9
| 1YMB315101M0002 | BRT 15 | 15888.4 |  | 1712.5 | 441 |  | 18041.9 | 12359.8 |  | 1494.8 |  | 1663.2 | 15517.8 | 33559.7
| 1YMR409109M0045 | NRW04-3-L/BE 110 AC/N02 | [6 empty] | 952 |  |  |  |  | 952 | 952
| 1YMX888153M0001 | Konstrukcja przejściowa | [6 empty] | 238 |  |  |  | 980 | 1218 | 1218
| 7067858 | TPU 70.51 400/5/5/5 |  |  |  | 31308.24 |  | 31308.24 | [6 empty] | 31308.24
| 7067859 | TPU 70.51 400/5/5 |  |  |  | 7504.77 |  | 7504.77 | [6 empty] | 7504.77
| 7061150 | TJP 7.1 35:V3/0,1:V3/0,1:3 kV |  |  |  | 43680.9 |  | 43680.9 |  |  |  | 293.04 |  | 293.04 | 43973.94
| 1YMR409109M0010 | NRW04-3-L/BE/220 DC/N02 /3-3 | 1898.4 |  | 952 |  |  | 2850.4 | 2133.6 |  | 660 |  |  | 2793.6 | 5644
| 1YMR409111M0002 | NRW04-3-P/BE/220 DC/ /8-3 | 365.5 |  |  |  |  | 365.5 | 361.2 |  |  |  |  | 361.2 | 726.7
| 1YMR409112M0046 | NRW04-3-P/N05 220 DC/PSO 12 | 12201.6 |  |  | 3861 |  | 16062.6 | 32047.4 |  |  | 1332 | 30142 | 63521.4 | 79584
| 1YMR315102M0002 | UW III 20-1+ | 8265.6 |  |  |  |  | 8265.6 | 3349.3 |  |  |  |  | 3349.3 | 11614.9
| 1YMR315110M0001 | UW III 7,2-1/160/750/NRK | 3395 |  | 3300 |  |  | 6695 |  |  | 1344 |  |  | 1344 | 8039
| 1YMX888040M0001 | Konstrukcja przejściowa | 442 |  | 220 |  |  | 662 |  |  |  |  | 2235 | 2235 | 2897
| 1YMB315101M0003 | BRT 30 | 14736.8 |  | 624 | 498 |  | 15858.8 | 10002.7 |  | 687 |  | 687 | 11376.7 | 27235.5
| 1YMB412101M0004 | WBP 30 | 710.4 | 1124.8 | 444 | 4670.8 |  | 6950 | 5669.55 | 810 |  | 6204.6 |  | 12684.15 | 19634.15
| 1YMR317150M0001 | OWD 501 w 02/1 |  |  | 30080 |  |  | 30080 |  | 21100 | 54880 |  |  | 75980 | 106060
| 1000633 | WBT I 3/32 1YMB322101M0007 | 6525.2 |  | 830.4 |  |  | 7355.6 | 553.6 |  | 778.5 |  |  | 1332.1 | 8687.7
| 1YMR888317M0003 | Części | [6 empty] | 4531.75 |  | 3856 | 2037 |  | 10424.75 | 10424.75
| 7069009 | OJON 1-1/630 E1 | [6 empty] | 874.8 |  | 500 |  |  | 1374.8 | 1374.8
|  | OJON 1-1A2500 | [9 empty] | 249900 |  | 249900 | 249900
| 1YMX000138M0001 | Napęd silnikowy UEMC40A2-220VDC | 158223.96 |  |  |  |  | 158223.96 | 27126 |  | 22893 | 5000 | 11882 | 66901 | 225124.96
| 1YMR409112M0001 | NRW04-3-P/BM/PSO/12/ | 991.2 |  |  | 1003 |  | 1994.2 | 8754 |  |  | 2070 | 10350 | 21174 | 23168.2
| 7061486 | OJON 3-12 A 2500 Odłącznik |  |  |  | 23487.63 |  | 23487.63 | 6418.52 |  |  |  |  | 6418.52 | 29906.15
| 1YMR409109M0005 | NRW04-3-L/BM/N02 /1-3 | 4540.5 |  | 450 |  |  | 4990.5 | 9827 |  | 765 |  |  | 10592 | 15582.5
| 1YMR317113M0001 | OW III 10/6 UG-2 | 1848 |  |  |  |  | 1848 | [6 empty] | 1848
| 1YMR409112M0009 | NRW04-3-P/BE 220DC/PSO 6 | 8510 |  |  |  |  | 8510 | 21522 |  | 1920 |  |  | 23442 | 31952
| 7069329 | OJWN 12/63 BJ210 Uziemnik | [8 empty] | 3422.77 |  |  | 3422.77 | 3422.77
| 7064644 | EK6/ZS1 24-06-275 Uziemnik szybki |  | -3957.42 |  |  |  | -3957.42 |  | 18470.67 |  |  |  | 18470.67 | 14513.25
| 7036614 | EK6/ZS1 1208 150 GCE7169312R0114 | 10087.64 | 19725.7 |  | 54596 |  | 84409.34 |  | 117180.57 |  |  |  | 117180.57 | 201589.91
| 1YMX053393M0001 | HE z blokadą elektromagnetyczną 220V AC | 3263.4 |  |  | 24094.3 |  | 27357.7 | 4735 |  |  | 6426 |  | 11161 | 38518.7
| 1YMX000063M0001 | Przegroda NAL kpl. | [6 empty] | 816 |  |  |  |  | 816 | 816
| 7061781 | Blokada kluczykowa do SHS2- 2 klucze |  |  |  | 1138.19 |  | 1138.19 |  |  |  | 513.24 |  | 513.24 | 1651.43
| 7068839 | Cewka podnapięciowa YU 220VDC | [9 empty] | 3517.2 |  | 3517.2 | 3517.2
|  | Cewka podnapięciowa YU | [9 empty] | 753.11 |  | 753.11 | 753.11
| 7036563 | SHS2/T1M 24.04.12 (24VDC) Rozłącznik |  |  |  | 77350.52 |  | 77350.52 |  |  |  | 26636.12 |  | 26636.12 | 103986.64
| 7059469 | Blokada kluczykowa do SHS2 | 612.08 |  |  | 1675.44 |  | 2287.52 |  |  |  | 3055.7 |  | 3055.7 | 5343.22
| 7036521 | OJO-ZMA Uziemnik | [6 empty] | 3502.65 |  |  |  |  | 3502.65 | 3502.65
| 7068906 | UEMC 40 D 1-220 VDC | [6 empty] | 20271.15 |  |  |  |  | 20271.15 | 20271.15
| 7059793 | Bezpiecznik J 03 40A 3 kV | 786 |  | 4380 |  |  | 5166 | 1455 |  |  |  |  | 1455 | 6621
| 7036520 | JT6 600 mA, 3-25 kV Wkładka | [6 empty] | 450.03 |  |  |  |  | 450.03 | 450.03
| 7056094 | EK6/ZS1 12-12-275 Uziemnik szybki |  | 4466.8 |  |  |  | 4466.8 |  | 20756.71 |  |  |  | 20756.71 | 25223.51
| 7046357 | Elektromagnes blokujący YL2 230VAC | [9 empty] | 3800.6 |  | 3800.6 | 3800.6
| 1YMR409112M0049 | NRW04-3-P/N05 220 DC/PSO 6 | 6216 | 0 | 1190 |  |  | 7406 | 91693.4 | 4840 |  |  | 3131 | 99664.4 | 107070.4
| 1YMR317111M0013 | OW III 10/6-2/NRK | 21784 |  |  | 5046 |  | 26830 | 21915 |  |  | 53387.68 |  | 75302.68 | 102132.68
| 1YMR409112M0004 | NRW04-3-P/BM/PS0 6 | 6855.8 |  | 819 |  | 864.5 | 8539.3 | 33587.8 | 1840 |  |  |  | 35427.8 | 43967.1
| 1YMB322103M0003 | WBTGI 3/20 | 2353.55 |  | 824 |  |  | 3177.55 |  |  | 309 |  |  | 309 | 3486.55
| 1YMR409112M0051 | NRW04-3-P/N05 110 DC/PS0/12 | [6 empty] | 6174 |  |  |  |  | 6174 | 6174
| 1YMX019909M0001 | Podstawa części przedniej HE |  |  | 138 |  |  | 138 |  |  | 44 |  |  | 44 | 182
| 1YMR417711M0001 | Dźwignia wyk.specjalne | [8 empty] | 360 |  |  | 360 | 360
| 1YMR409853M0001 | Blokada BM NRW 4 L03 01 | 2772.96 |  | 88.4 |  | 780 | 3641.36 |  |  | 1200 |  |  | 1200 | 4841.36
| 1YMB322102M0001 | WBT 1,5/3 |  |  | 68 |  |  | 68 |  |  | 3536 |  |  | 3536 | 3604
| 1YMB321101M0001 | PBT 1-5/40 | [8 empty] | 2376 |  |  | 2376 | 2376
| 1YMR417100M0015 | OWD 103 W.02/1 | 2023 |  |  |  |  | 2023 | 8296 |  | 48477 |  |  | 56773 | 58796
| 1YMB322101M0011 | WBT 1,5/40 | 1110 |  | 8325 |  |  | 9435 | 1785.6 |  | 16650 |  |  | 18435.6 | 27870.6
| 1YMX343577M0001 | Styk E12 | [6 empty] | 3915 |  |  |  |  | 3915 | 3915
| 1YMR317111M0008 | OW III 10/6-2/125 | [6 empty] | 1008 | 1271 |  |  |  | 2279 | 2279
| 1YMX241159M0003 | Uziemnik EB 24/275 wolnostojący | [9 empty] | 1428 |  | 1428 | 1428
| 1YMR409111M0011 | NRW04-3-P/N05 220 DC | 578 |  | 1843.4 | 7507.2 |  | 9928.6 |  |  | 2440 | 2592 |  | 5032 | 14960.6
| 1YMX053354M0001 | Łożysko wsporcze do NAL 17/24 z E17/24 |  |  |  |  | 84 | 84 | 36.98 |  |  |  |  | 36.98 | 120.98
| 1YMX888007M0004 | Prowadnica |  |  |  |  | 61 | 61 | 73.96 |  |  |  |  | 73.96 | 134.96
| 1YMX888007M0001 | Prowadnica cięgna |  |  |  |  | 65 | 65 | 626.46 |  |  |  |  | 626.46 | 691.46
| 1YMX053349M0001 | Przedłużacz wału 380mm |  |  |  |  | 55 | 55 | 76.83 |  |  |  |  | 76.83 | 131.83
| 1YMX888080M0001 | Łącznik cięgna |  |  |  |  | 116 | 116 | 707.76 |  |  |  | 60 | 767.76 | 883.76
| 1YMX888093M0001 | Zespół kompletny D |  |  |  |  | 1406 | 1406 | 623.47 |  |  |  | 518 | 1141.47 | 2547.47
| 1YMX000004M0004 | Cięgno grubościenne 2000mm |  |  |  | 469.2 | 120 | 589.2 | 1071 |  |  |  | 189 | 1260 | 1849.2
| 1YMB318104M0001 | TBTS 1-3/1 |  |  | 3397 |  |  | 3397 |  | 2500 | 9569 |  |  | 12069 | 15466
| 1YMX052509M0001 | Podstawa bezp.UCE 17,5-24kV 6-125A 442mm | [6 empty] | 1471.2 |  | 924 |  |  | 2395.2 | 2395.2
| 1YMR409109M0012 | NRW04-3-L/BE 110 DC/PSO/10/ | [6 empty] | 4277.2 |  |  |  |  | 4277.2 | 4277.2
| 1YMB303111M0002 | PBWMN I 36 W.II-1 POR. | 1224 |  |  |  |  | 1224 | 7740 |  |  |  | 1290 | 9030 | 10254
| 1YMR409112M0050 | NRW04-3-P/NO5 220 DC/N02 /7-3 | 3172.5 | 6243.75 |  | 9420 | 1500 | 20336.25 | 38557.4 | 2451 | 731 | 1548 | 2322 | 45609.4 | 65945.65
| 1YMR409112M0006 | NRW04-3-P/BE/220/PSO/12/ | 10965 |  |  |  |  | 10965 | 6992 |  |  |  |  | 6992 | 17957
| 1YMR409109M0006 | NRW04-3-L/BE 220 DC/PSO/12/ |  |  |  | 2193 |  | 2193 | 6992 |  |  |  |  | 6992 | 9185
| 7054290 | Styk uziemnika EK6 - E8202120037 |  | 1713 |  |  |  | 1713 |  | 260.27 |  |  |  | 260.27 | 1973.27
| 1YMX304513M0004 | Adapter 95mm | [6 empty] | 184.8 | 1206 |  |  |  | 1390.8 | 1390.8
| 1001153 | WBP 30 1YMB412101M0004 | [6 empty] | 259.2 |  |  |  |  | 259.2 | 259.2
| 1YMR107102M0031 | NR3-B/BE 220 AC/PS0 | 32014.3 |  |  |  |  | 32014.3 | 10810.8 |  |  |  |  | 10810.8 | 42825.1
| 1YMR315102M0001 | UW III 10-1 | 4118.1 |  |  |  |  | 4118.1 | 2137.6 |  |  |  |  | 2137.6 | 6255.7
| 1YMR405102M0001 | NO5 220 V AC | [6 empty] | 16768.5 |  |  | 945 |  | 17713.5 | 17713.5
| 1YMB322108M0001 | WBTS 3/0,6 |  |  | 1224 |  |  | 1224 |  | 650 | 3865.2 |  |  | 4515.2 | 5739.2
| 1YMR206102M0001 | NP 9/1 | 2966.05 |  |  |  |  | 2966.05 | 2520 |  |  |  |  | 2520 | 5486.05
| 1YMR317102M0006 | OW III 20/12 UD-1 | 9188.9 | 2720 |  |  |  | 11908.9 | 2956.8 |  |  |  |  | 2956.8 | 14865.7
| 1YMR409112M0054 | NRW04-3-P/N05 110 DC/PSO 6 | 1071 |  |  |  |  | 1071 | 3049.2 | 5328 |  |  |  | 8377.2 | 9448.2
| 1YMR317101M0006 | OW III 20/12-1 | 15620.8 |  |  | 2006 |  | 17626.8 | 5208 | 1178 |  |  | 3199.2 | 9585.2 | 27212
| 1YMR409109M0015 | NRW04-3-L/BE/110 DC/N02 /3-3 | 3796.8 | 1680 | 560 |  |  | 6036.8 | 1669.8 |  |  | 4752 |  | 6421.8 | 12458.6
| 1YMR409112M0005 | NRW04-3-P/BM/N02 /5-3 | 12158.22 |  |  |  |  | 12158.22 | 890.4 |  |  | 477 |  | 1367.4 | 13525.62
| 7036591 | TPU 47.41 3000/5/5/5/5 A/A/A/A | [6 empty] | 12767.34 |  |  |  |  | 12767.34 | 12767.34
| 7068114 | Części | [6 empty] | 4593.86 |  |  |  |  | 4593.86 | 4593.86
| 7070865 | Styki pomocnicze typu STO S2-S/H | [6 empty] | 750 |  |  |  |  | 750 | 750
| 1YMR409113M0010 | NRW04-4-P/N05 220 DC | [6 empty] | 3351.6 | 1360 |  |  |  | 4711.6 | 4711.6
| 1YMR409110M0010 | NRW04-4-L/N05 220 DC |  |  |  | 0 |  | 0 | 3351.6 | 1360 |  |  |  | 4711.6 | 4711.6
| 1YMR416501M0004 | Łącznik pomocniczy kpl. | [7 empty] | 3480 |  |  |  | 3480 | 3480
| 1YMB318108M0001 | TBTG 1 A-3/15 | 8936.4 |  |  |  |  | 8936.4 | 8706 |  | 482 |  |  | 9188 | 18124.4
| 1YMX000012M0001 | Cięgno izolowane HE 1300mm | 883.4 |  |  |  |  | 883.4 | 235.2 |  | 81 |  | 105 | 421.2 | 1304.6
| 1YMB318107M0001 | TBTG 1-3/6 | 1843 |  |  |  |  | 1843 | 11100 |  | 1356 |  |  | 12456 | 14299
| 1YMR107102M0024 | NR3-B/BE 110DC 9 |  | 2040 | 6120 |  |  | 8160 | 7576.8 |  |  |  |  | 7576.8 | 15736.8
| 1YMX888211M0001 | Konstrukcja przejściowa | 600 |  |  |  |  | 600 |  |  |  |  | 4320 | 4320 | 4920
| 1YMR317112M0015 | OW III 20/6 UD-2/160 | [6 empty] | 1673 |  |  |  | 1215 | 2888 | 2888
| 1YMR417100M0007 | OWD 320 W.02/1 |  |  |  | 12390.4 |  | 12390.4 | 16060.8 |  |  |  | 42431 | 58491.8 | 70882.2
| 1YMB218105M0001 | TBTS 2-3/20 | [8 empty] | 3444 |  |  | 3444 | 3444
| UXAS233890000 | Klucz do zwalniania blokady drzwi AM | 2421 |  |  |  |  | 2421 | 1512.5 |  |  |  |  | 1512.5 | 3933.5
| 1YMX054236M0001 | Uziemnik E17/6-170 mont. na rozł. |  | 23746.6 |  |  |  | 23746.6 | 10433.76 |  |  |  |  | 10433.76 | 34180.36
|  | Uziemnik E17/630A-170 mont. na rozł. | [6 empty] | 12810 | 666 |  |  |  | 13476 | 13476
| 1YMR107102M0015 | NR3-B/BE 110 DC/N02 | [10 empty] | 2960 | 2960 | 2960
| 1YMR317103M0002 | OW III 10/6 UG-1 |  | 1078.8 | 1972 | 1972 |  | 5022.8 | 3931.2 |  |  |  | 2340 | 6271.2 | 11294
| 1YMX054206M0001 | F17/170 z 6 izolatorami, z wyzwalaczem | [7 empty] | 38336 |  |  |  | 38336 | 38336
| 1YMR317106M0001 | OW III 10/12 UG-1 | 2176 | 2380.8 |  |  |  | 4556.8 | 1092 |  |  |  |  | 1092 | 5648.8
| 1YMB311101M0004 | PBPM 30 | 681.6 |  |  | 329.4 |  | 1011 | 3633 |  |  | 560 |  | 4193 | 5204
| 1YMR317101M0031 | OWD 301 W.02/1 | 18935 |  |  | 29052 |  | 47987 | 6879.6 |  |  | 9828 |  | 16707.6 | 64694.6
| 1YMR116102M0003 | OW I 10/16-1 | 4975.5 |  |  |  |  | 4975.5 | 1904 |  |  |  |  | 1904 | 6879.5
| 1YMR409111M0010 | NRW04-3-P/N05 110 DC | 1156 |  |  |  |  | 1156 |  |  |  |  | 1368 | 1368 | 2524
| 1YMR409108M0011 | NRW04-3-L/N05 110 DC | [8 empty] | 2160 |  | 1368 | 3528 | 3528
| 1YMB531006M0004 | CEF 36KV 25A 537mm | [6 empty] | 540.8 |  |  |  |  | 540.8 | 540.8
| 1YMX304513M0001 | Adapter 150 mm | 306 |  | 210 | 826.2 |  | 1342.2 | 936 |  |  |  |  | 936 | 2278.2
| 1YMB207101M0001 | BPS 01 Podstawa bezpiecznikowa | [6 empty] | 23114.8 |  |  | 30687 |  | 53801.8 | 53801.8
| 1YMR317105M0001 | OW III 10/12 UD-1 | 9881.6 | 0 | 1280 | 1152 |  | 12313.6 | 4368 | 3900 |  |  |  | 8268 | 20581.6
| 1YMX053351M0001 | Łożysko wsporcze do NAL 12 | [6 empty] | 80.64 |  |  |  |  | 80.64 | 80.64
| 1YMX042249M0001 | Część przednia HE kpl | 257.04 |  |  |  |  | 257.04 | 241.92 |  |  |  |  | 241.92 | 498.96
| 1YMB507102M0005 | BPS 12/1/Zn/Żywiczna/292mm | [6 empty] | 1344 |  |  |  |  | 1344 | 1344
| 7071663 | Blokada elektromagnetyczna wózka | [6 empty] | 4798.68 |  |  |  |  | 4798.68 | 4798.68
| 7071721 | Drzwi szafki | [10 empty] | 450 | 450 | 450
| 7071712 | Dżwignia UEMZ | [10 empty] | 300 | 300 | 300
| 7036590 | UEMC-ZL 23 Mechanizm przegubowy | [7 empty] | 900 |  |  |  | 900 | 900
| 7071259 | TERMINAL REJ525B 415BAA | [8 empty] | 2997.6 |  |  | 2997.6 | 2997.6
| 7056041 | TJP-7.1 35000:V3/100:V3/100:3 V/V/V | [9 empty] | 51366.23 |  | 51366.23 | 51366.23
| 7061105 | TPU 70.51 300/5/5 A/A/A, |  |  |  | 7083.57 |  | 7083.57 | [6 empty] | 7083.57
| 7070723 | Przekładnik prądowy WIC1-W5 | [6 empty] | 2265 |  |  |  |  | 2265 | 2265
| 7071981 | Konwerter RER103BB | [7 empty] | 6995.53 |  |  |  | 6995.53 | 6995.53
| 7071968 | Silnik zbrojenia sprężny | [10 empty] | 5579.5 | 5579.5 | 5579.5
| 7071960 | Is-Limiter 7,2 kV / 6,3 kV / 4000 A | [6 empty] | 107068 | 433390.65 |  | 293174.88 |  | 833633.53 | 833633.53
| 7072136 | Blokada UEKO ZL1 | [6 empty] | 1605.78 |  |  |  |  | 1605.78 | 1605.78
| 1YMB315101M0001 | BRT 6 | 9370.2 |  | 172 | 1240.8 |  | 10783 | 3326.4 |  |  |  |  | 3326.4 | 14109.4
| 1YMR409108M0010 | NRW04-3-L/N05 220 DC /4-3 | 1720.4 |  | 680 |  |  | 2400.4 |  |  | 4312 |  |  | 4312 | 6712.4
| 1YMR414345M0001 | Łącznik ŁK-15 | 1651 |  |  |  |  | 1651 | 2452.8 | 2240 |  | 756 |  | 5448.8 | 7099.8
| 1YMX888250M0001 | Konstrukcja przejściowa | [10 empty] | 927 | 927 | 927
| 1YMB531044M0002 | CEF 24kV 10A 442mm #53 | 414 |  |  |  |  | 414 | 755.8 |  |  |  |  | 755.8 | 1169.8
| 1YMX053394M0001 | HE z blokadą elektromagnetyczną 110V AC | 4403 |  |  |  |  | 4403 | 1999.2 |  |  |  |  | 1999.2 | 6402.2
| 1YMR416914M0001 | Łącznik (fi=25) OW3 4 R04 01 | [6 empty] | 325.92 |  |  |  |  | 325.92 | 325.92
| 1YMR416914M0003 | Łącznik R-16 | 1461.6 |  |  | 381.6 |  | 1843.2 | 312.48 |  |  |  |  | 312.48 | 2155.68
| 1YMR409112M0047 | NRW04-3-P/NO5 220 DC/PSO 10 | [6 empty] | 8702.4 | 4840 |  |  |  | 13542.4 | 13542.4
| 1YMR107102M0014 | NR3-B/N05 220 DC/PSO | 9936 |  |  |  |  | 9936 |  | 1542.3 |  |  |  | 1542.3 | 11478.3
| 1YMR409109M1005 | ŁĄCZNIK POM.PS-O 6NZ+6NO WYK.05 | 1545.6 |  |  |  |  | 1545.6 | 9813.04 |  |  |  |  | 9813.04 | 11358.64
| 1YMR409109M0047 | NRW04-3-L/N05 220 DC/PSO | 2346 |  | 7860 |  |  | 10206 | [6 empty] | 10206
| 20121 | Usługa serwisowa 500 |  | -320 | 2120 |  |  | 1800 | [6 empty] | 1800
| 1YMR417100M0014 | OWD 203 W.02/1 |  | 7688 | -80.7 |  |  | 7607.3 | 1881.6 |  | 3290 |  | 2240 | 7411.6 | 15018.9
| 7036494 | ARC-8/75 | 2016 |  |  |  |  | 2016 | [6 empty] | 2016
| 7036498 | LAF-1 | 840 |  |  |  |  | 840 | [6 empty] | 840
| 1YMR409108M0002 | NRW04-3-L/BE/220 DC/ /4-3 | 2924 |  |  |  |  | 2924 | [6 empty] | 2924
| 1000632 | WBT I 3/3 1YMB322101M0001 | 307.8 |  |  |  |  | 307.8 | [6 empty] | 307.8
| 1YMB322105M0002 | WBTG 3/4 | 2472 |  |  |  |  | 2472 | 576 |  |  |  |  | 576 | 3048
| 1YMR409112M0015 | NRW04-3-P/BE/110 DC/N02 /7-3 | 470.4 | 1120 | 560 |  |  | 2150.4 |  |  |  | 1161.6 |  | 1161.6 | 3312
| 1000634 | PBPM 10 1YMB311101M0002 | 254.4 |  | 318 |  |  | 572.4 | [6 empty] | 572.4
| 1YMB322103M0001 | WBTGI 3/10 | 6450.5 |  |  |  |  | 6450.5 |  |  | 120 |  |  | 120 | 6570.5
| 1YMX000142M0001 | Elementy ram do NAL (Blachy) |  |  | 33090 |  |  | 33090 | [6 empty] | 33090
| 1YMR409109M0032 | NRW04-3-L/BE 220 AC/PSO 10 | 5821.2 |  |  |  |  | 5821.2 | [6 empty] | 5821.2
| 1YMR107102M0020 | NR3-B/N02 8 |  |  | 552.5 | 552.5 |  | 1105 | [6 empty] | 1105
| UXAS000515001 | Izolator pojemnościowy kompletny | 193.8 |  |  | 27623.11 |  | 27816.91 | [6 empty] | 27816.91
| UXAS519400313 | Lampki sygnalizacyjne | 257.55 |  |  | 50659.29 |  | 50916.84 |  |  |  | 15213 |  | 15213 | 66129.84
| 1YMB531027M0001 | CEF-U 36KV 6A 537mm |  |  | 345 |  |  | 345 | [6 empty] | 345
| 1YMR107102M0017 | NR3-B/BE 220 DC/N02 6 | 495.6 |  | 2193 |  | 3255 | 5943.6 | [6 empty] | 5943.6
| 1YMR315102M0005 | UW III 20-2 | 1609 | 714 | 700 |  |  | 3023 |  | 1080 |  | 600 |  | 1680 | 4703
| 7043432 | EK6/ZS1-1208-210 GCE7169312R0115 | 58344 | -1244.71 |  |  |  | 57099.29 | [6 empty] | 57099.29
| 7047665 | Przekładnia kątowa zębata do EK6/ZS1 |  | -186.04 |  |  |  | -186.04 | [6 empty] | -186.04
| 7043436 | Dźwignia manewrowa EK6 GCE9401549R0101 |  | -0.62 |  |  |  | -0.62 | [6 empty] | -0.62
| 7043470 | Rozpraszacz pola kompletny |  | -552.84 |  |  |  | -552.84 | [6 empty] | -552.84
| 7036598 | OJWN 24/63 AJ 210 Uziemnik | 2595.05 |  |  |  |  | 2595.05 | 48898.08 |  |  |  |  | 48898.08 | 51493.13
| 1YMX054235M0002 | E12/6-150 na rozł. bez wspornika st. | 11660 | 0 |  |  |  | 11660 | [6 empty] | 11660
| 1000775 | 1YMB322105M0001 WBTG 3/3 | 2293.9 |  |  |  |  | 2293.9 | [6 empty] | 2293.9
| 1YMX000220M0001 | Przedł. wału 470 z łącznikiem NAL17-24 | 137.7 |  |  |  |  | 137.7 | [6 empty] | 137.7
| 1000770 | 1YMR107102M0019 NR3-B | 1149 |  |  |  |  | 1149 | [6 empty] | 1149
| 1YMR107102M0027 | NR3-B/BE 220 AC | 1427.6 |  |  |  |  | 1427.6 | [6 empty] | 1427.6
| 1YMR409112M0010 | NRW04-3-P/BE/220 DC/N02 /7-3 | 470.4 | 4200 | 560 |  |  | 5230.4 | 15884.3 |  | 660 |  |  | 16544.3 | 21774.7
| 7053794 | Stycznik V12/Z wysuwny z podstawą bezp. |  | 65529.5 |  |  |  | 65529.5 | [6 empty] | 65529.5
| 7054338 | NAPĘD SILNIKOWY DO ROZŁACZNIKA C4 220VDC |  | 7474.36 |  |  |  | 7474.36 | [6 empty] | 7474.36
| 7048005 | YL1 220VDC-ES H-BREAKING (UXAB35965791) |  |  | 4273.5 |  |  | 4273.5 | [6 empty] | 4273.5
| 1YMX888133M0001 | Konstrukcja przejściowa |  |  |  |  | 250 | 250 | [6 empty] | 250
| 1YMX054288M0001 | Uziemnik EB36/360 | 24843 |  |  |  |  | 24843 | [6 empty] | 24843
| 1YMR116102M0002 | OW I 10/6-1 | 2852 |  |  |  |  | 2852 | [6 empty] | 2852
| 1YMR409113M0001 | NRW04-4-P/BM /3-4 | 218 |  |  |  |  | 218 | 1463.2 | 290 |  |  |  | 1753.2 | 1971.2
| 1YMR317101M0032 | OWD 101 W.02/1 | 9537.2 |  |  |  |  | 9537.2 | 10440 |  |  |  |  | 10440 | 19977.2
| 1YMX400746M0001 | Cięgno wyzwalacza F17,5-24 |  |  |  |  | 192 | 192 | [6 empty] | 192
| 1YMR418420M0001 | Wyposażenie NPS4D2001 | 1034.88 |  |  |  |  | 1034.88 | [6 empty] | 1034.88
| 1YMB531035M0008 | CEF LONG 12KV 80A 442mm #87 | 128 |  |  |  |  | 128 | [6 empty] | 128
| 1YMB531004M0008 | CEF 24KV 80A 537mm #87 | 2217.6 |  | 396 |  |  | 2613.6 | 0 | 412.8 |  |  |  | 412.8 | 3026.4
| 40009 | Makulatura |  |  | 15.44 |  |  | 15.44 | [6 empty] | 15.44
| 7055005 | UEKO -ZK 1 Dźwignia ręczna |  | 129.53 |  |  |  | 129.53 | [6 empty] | 129.53
| 7055169 | PRĘT MANEWROWY NWA-ZS 5 |  | 518.1 |  |  |  | 518.1 | [6 empty] | 518.1
| 7055170 | HAK MANEWROWY NWA-ZH 6 |  | 244.92 |  |  |  | 244.92 | [6 empty] | 244.92
| 7054356 | Dźwignia manewrowa do C4 GCE7303038R0120 |  | 129.04 |  |  |  | 129.04 | [6 empty] | 129.04
| 7054550 | V7/C 7,2 kV, 400A, 4000A | 54099.08 | 35818.05 |  |  |  | 89917.13 | [6 empty] | 89917.13
| 7054607 | OJON 3-24 A 630 Odłącznik | 3257.65 |  |  |  |  | 3257.65 | [6 empty] | 3257.65
| 7039164 | Dźwignia manewrowa standart | 840 |  |  |  |  | 840 | [6 empty] | 840
| 7054981 | OJWN 24/63 A 210 Uziemnik | 3063.07 |  |  |  |  | 3063.07 | [6 empty] | 3063.07
| 7055008 | Koło zębate UEKO-ZH1 | 456.48 |  |  |  |  | 456.48 | [6 empty] | 456.48
| 7046484 | Styk pomocniczy S5 2NO+2NC |  |  |  | 11600 |  | 11600 | [6 empty] | 11600
| 7055833 | ZACISK STAŁY OJUZLL3/3 | 44457.6 |  |  |  |  | 44457.6 | [6 empty] | 44457.6
| 1000851 | NALF 24-4 A24 275 R Rozłącznik |  |  |  |  | 3247 | 3247 | [6 empty] | 3247
| 1000803 | 1YMB412101M0003 WBP 20 | 99.2 |  |  |  |  | 99.2 | [6 empty] | 99.2
| 1YMR409109M0014 | NRW04-3-L/BE 110 DC/PSO/6/ |  |  |  | 3312 |  | 3312 | 1663.2 |  |  |  |  | 1663.2 | 4975.2
| 1YMX888039M0001 | Konstrukcja przejściowa |  |  | 300 |  | 260 | 560 |  | 250 | 500 |  | 780 | 1530 | 2090
| 1YMX343337M0001 | Styk kpl. E-F24 | 196.56 |  |  |  |  | 196.56 | [6 empty] | 196.56
| 1YMB531003M0005 | CEF 17,5KV 40A 292mm #87 | 908.8 |  |  |  |  | 908.8 | [6 empty] | 908.8
| 1YMR317103M0008 | OW III 30/6 UG-2 | 1479 |  |  | 2870 |  | 4349 | [6 empty] | 4349
| 1YMR315102M0009 | UW III 20-2/160/NRK | 1074.4 |  |  |  |  | 1074.4 | [6 empty] | 1074.4
| 1YMX000225M0001 | NPAZM3/E1(CZĘŚCI DO MOCOWANIA) |  |  |  |  | 95.8 | 95.8 | [6 empty] | 95.8
| 1YMX000226M0001 | NAPĘD RĘCZNY UEKO1A1 |  |  |  |  | 383.2 | 383.2 | [6 empty] | 383.2
| 1000719 | WBP 30 1YMB412101M0004 |  |  |  | 170.25 |  | 170.25 | [6 empty] | 170.25
| 1YMR405101M0005 | Blokada NO5 24 VDC | 537.6 |  |  | 5440 |  | 5977.6 | 6762 |  |  | 700 |  | 7462 | 13439.6
| UXAS529400305 | 2 zamki aparat zamknięty zamknięty | 239.18 |  |  |  |  | 239.18 | [6 empty] | 239.18
| UXAS529400304 | 2 zamki aparat otwarty otwarty | 204.41 |  |  |  |  | 204.41 | [6 empty] | 204.41
| 1YMX000129M0004 | Zespół przekładni ze wspornikiem | 420 |  |  |  |  | 420 | [6 empty] | 420
| 7056276 | Rozłącznik wnętrzowy CS 4R 2406-L-213R |  |  |  |  | 12762.33 | 12762.33 | [6 empty] | 12762.33
| 1YMR416501M0005 | Przełącznik z NO2 |  | 985.8 |  |  |  | 985.8 | [6 empty] | 985.8
| 1000872 | 1YMR409113M0001 NRW04-4-P/BM | 640 |  | 216 |  |  | 856 | [6 empty] | 856
| 1YMB531035M0001 | CEF LONG 12KV 6A 442mm | 294.4 |  |  |  |  | 294.4 | [6 empty] | 294.4
| 1YMR317102M0008 | OW III 30/6 UD-2 | 3509.6 |  |  |  |  | 3509.6 | 1451.4 |  |  |  |  | 1451.4 | 4961
| 1YMR409109M0001 | NRW04-3-L/BM/PSO/12/ | 3964.8 |  |  | 1062 |  | 5026.8 | [6 empty] | 5026.8
| 1YMX000071M0001 | Napęd silnikowy UEMC40A1-110VDC |  |  |  | 14620.78 |  | 14620.78 | [6 empty] | 14620.78
| 1000852 | WBT I 3/16 1YMB322101M0004 | 1224 |  |  |  |  | 1224 | [6 empty] | 1224
| 1YMR317111M0009 | OW III 20/6-2/160 | 1643.04 |  |  |  |  | 1643.04 | [6 empty] | 1643.04
| 1YMR107102M0021 | NR3-B/PSO |  |  |  | 1062.5 |  | 1062.5 | [6 empty] | 1062.5
| 1YMR409112M0012 | NRW04-3-P/BE 110 DC/PSO/10/ | 3250.8 |  |  |  |  | 3250.8 | [6 empty] | 3250.8
| 1YMB531011M0007 | CEF-S 12-63 12KV 63A 292mm |  |  |  | 5340 |  | 5340 | [6 empty] | 5340
| 7056066 | TPU 75.63 2000/5/5/5/5 A/A/A/A/A |  |  | 14077.64 |  |  | 14077.64 | [6 empty] | 14077.64
| 7056567 | OJON 3-12 A 4000 Odłącznik |  |  |  | 164322.4 |  | 164322.4 | [6 empty] | 164322.4
| 7056568 | OJWN 12/110 B 260 Uziemnik |  |  |  | 6523.36 |  | 6523.36 | [6 empty] | 6523.36
| 7056794 | TPU 40.21 600/5/5/5 A/A/A/A Ith=55 kA/1s |  |  |  | 7084.41 |  | 7084.41 | [6 empty] | 7084.41
| 7056323 | PR 25 A1 200/1/5 A/A/A |  | 83874.6 |  |  |  | 83874.6 | [6 empty] | 83874.6
| 7041949 | Przekładnik typu SEG WIC-W3 | 2025 |  |  |  |  | 2025 | [6 empty] | 2025
| 7056356 | UEKO1A1/E NAPĘD RĘCZNY |  |  |  |  | 2340 | 2340 | [6 empty] | 2340
| 1YMR206102M0003 | NP 9/3 | 1184 |  |  |  |  | 1184 | 2520 |  |  |  |  | 2520 | 3704
| 1YMX016472M0002 | UCE 3,6/7,2 KV | 542.4 |  |  |  | 10739.52 | 11281.92 | 2987.04 |  |  |  |  | 2987.04 | 14268.96
| 1YMB531005M0009 | CEF 27KV 100A 537mm | 900 |  |  |  |  | 900 | [6 empty] | 900
| UXAS508242001 | NAPĘD ELEKTRYCZNY KOMPLETNY 24VDC |  |  |  | 1996 |  | 1996 | [6 empty] | 1996
| 7059622 | Przyłącze OJON-ZWJ6 |  |  |  | 19197.6 |  | 19197.6 | [6 empty] | 19197.6
| 7060317 | TPU 60.21 30/5/5/5 A/A/A/A Ith=12,5kA/1s |  |  |  | 7878.72 |  | 7878.72 | [6 empty] | 7878.72
| 7060033 | Kaseta UniMotor V12/UN | 22333.94 |  |  |  |  | 22333.94 | [6 empty] | 22333.94
| 7060031 | V12/UN, 12kV, 400A, 4000A | 18823.64 |  |  |  |  | 18823.64 | [6 empty] | 18823.64
| 7059783 | Bezpiecznik J 03 2A 3 kV | 696 |  | 2120 |  |  | 2816 | 3456 |  |  |  |  | 3456 | 6272
| 7059787 | Bezpiecznik J 03 10A 3 kV | 720 |  | 2126 |  |  | 2846 | 1728 |  |  |  |  | 1728 | 4574
| 7060169 | IBR 10L 100/5/5 |  |  | 30012 |  |  | 30012 | [6 empty] | 30012
| 7059635 | SHS2/T2 24.04.12 Rozłącznik |  |  |  | 3634.07 |  | 3634.07 | [6 empty] | 3634.07
| 7059644 | SHS2/T1M 24.06.16 Rozłącznik ( 24V DC ) |  |  |  | 4726.99 |  | 4726.99 | [6 empty] | 4726.99
| 1000891 | 1YMB412101M0003 WBP20 | 297.6 |  |  |  |  | 297.6 | [6 empty] | 297.6
| 1YMR316110M0002 | UW III 10-1/20/800/NRK | 1545.3 |  |  |  |  | 1545.3 | [6 empty] | 1545.3
| 1YMX000233M0001 | ŁADOWARKA GYC RUNXR24R230V3A | 1545.6 |  |  |  |  | 1545.6 | [6 empty] | 1545.6
| 1000890 | 1YMB315101M0002 BRT 15 | 294.4 |  |  |  |  | 294.4 | [6 empty] | 294.4
| 1000893 | 1YMB322107M0001 WBTG 3/3-I | 3132 |  |  |  |  | 3132 | [6 empty] | 3132
| 1YMX024349M0001 | Dźwignia HE kompletna |  | 528 |  |  |  | 528 |  |  | 31 |  |  | 31 | 559
| 1YMX241195M0001 | Izolator epoksydowy E36/8 | 282.8 |  |  |  |  | 282.8 | [6 empty] | 282.8
| 7060878 | EPR 10F 15000:v3 100:v3 100:3 NAPIĘCIOW. | 7907.44 |  |  |  |  | 7907.44 | [6 empty] | 7907.44
| 7061100 | TPU 70.51 400/5/5 A/A/A, |  |  |  | 14457.24 |  | 14457.24 | [6 empty] | 14457.24
| 7061213 | TPU 70.51 400/5/5/5 A/A/A/A, |  |  |  | 15603 |  | 15603 | [6 empty] | 15603
| 7038494 | Wkładka bezpiecznikowa 36CAV2 |  |  |  | 1042.05 |  | 1042.05 | [6 empty] | 1042.05
| 7061537 | TPU 63.23 800/5/5/5/5 A/A/A/A/A, |  |  |  | 19384.8 |  | 19384.8 | [6 empty] | 19384.8
| 7054032 | Łącznik pomocniczy 5NO+5NC |  | 2214.4 |  |  |  | 2214.4 |  | 462 |  |  |  | 462 | 2676.4
| 1000920 | zespół ograniczników przepięć MWD 07 |  |  | 5270 |  |  | 5270 | [6 empty] | 5270
| 7060822 | CZĘŚĆ DO SILNIKA C 1VDC000001R7 |  | 5500 |  |  |  | 5500 | [6 empty] | 5500
| 7060824 | CZĘŚĆ DO SILNIKA V 1VDC000005R7 |  | 6500 |  |  |  | 6500 | [6 empty] | 6500
| 7060874 | OJON 3-1A 4000 Odłącznik | 20602.98 |  |  |  |  | 20602.98 | [6 empty] | 20602.98
| 7055737 | BASEFRAME 4 WAY 450mm NHP 201531R4 |  |  | 1200 |  |  | 1200 | [6 empty] | 1200
| 1YMX000012M0002 | Cięgno HE izolowane 2000 mm |  |  |  | 943.2 |  | 943.2 | [6 empty] | 943.2
| 1YMX241751M0003 | Napęd NAL E/EB | 0 |  |  |  |  | 0 | [6 empty] | 0
| 1YMX888214M0001 | Konstrukcja przejściowa | 241 |  |  |  |  | 241 | [6 empty] | 241
| 1YMR107102M0025 | NR3-B/BE 220 DC 9 |  |  |  | 1360 |  | 1360 | [6 empty] | 1360
| 1YMX000129M0003 | Zespół przekładni ze wspornikiem | 915.7 |  |  |  |  | 915.7 | [6 empty] | 915.7
| 1YMX888047M0001 | Wspornik | 162.5 |  |  |  |  | 162.5 | [6 empty] | 162.5
| UXAS798000000 | Izolator pojemnościowy | 525.3 |  |  |  |  | 525.3 | [6 empty] | 525.3
| 1YMX054984M0001 | Uziemnik E12 P210 bez styków | 14715 |  |  |  |  | 14715 |  | 21780 |  |  |  | 21780 | 36495
| 1YMR317111M0010 | OW III 20/6-2/160/NRK | 3204.5 |  |  |  |  | 3204.5 |  |  |  | 3813 |  | 3813 | 7017.5
| 7061708 | TPU 44.21 1500/5/5/5 A/A/A/A, |  |  |  | 20539.62 |  | 20539.62 | [6 empty] | 20539.62
| 7062552 | TPU 53.21 1000/5/5/5 A/A/A/A, |  |  |  | 26735.49 |  | 26735.49 | [6 empty] | 26735.49
| 7042759 | UXAB309199148 Zespół krzywek i styków |  |  | 5083.89 |  |  | 5083.89 | [6 empty] | 5083.89
| 7042761 | UXAB309199146 Przekaźnik do VRC |  |  | 3722.6 |  |  | 3722.6 | [6 empty] | 3722.6
| 7062532 | UXAB 3099199181 STYK TULIPANOWY |  |  | 10267.81 |  |  | 10267.81 | [6 empty] | 10267.81
| 7062455 | NAPĘD SILNIKOWY DO EK6 220VDC | 124151.61 |  |  |  |  | 124151.61 | [6 empty] | 124151.61
| 7061874 | SHS2/N-T1 24.06.16 Rozłącznik |  |  |  | 7856.3 |  | 7856.3 | [6 empty] | 7856.3
| 1YMB531047M0001 | CEF LONG 12kV 6A 442mm #53 |  |  |  | 496.8 |  | 496.8 | [6 empty] | 496.8
| 1000963 | Wyzw.elektr.magn.220V AC 1YMX054740M0001 | 571.2 |  |  |  |  | 571.2 | [6 empty] | 571.2
| 1YMR316121M0003 | OW III 10/12-1 /NRK | 1258 |  |  |  |  | 1258 | [6 empty] | 1258
| 1YMX000234M0001 | Układ Sterowania UEZJ-1 220 V DC | 1992 |  |  |  |  | 1992 | [6 empty] | 1992
| 7063138 | UEMC 40K3-230 V AC Napęd silnikowy |  |  |  | 4164.91 |  | 4164.91 | [6 empty] | 4164.91
| 7063166 | Dźwignia ręcznego zbrojenia do VD4 |  |  |  | 334.3 |  | 334.3 | [6 empty] | 334.3
| 7063165 | WYZWALACZ OTW. MO2 220V DC do VD4/R |  |  |  | 535.52 |  | 535.52 | [6 empty] | 535.52
| 7046601 | OJWN 12/100 A 260 Uziemnik | 4061 |  |  |  |  | 4061 | [6 empty] | 4061
| 1YMX000236M0001 | Silnik rozdzielnicy SAFE-RING 24VDC |  |  | 11000 |  |  | 11000 | [6 empty] | 11000
| 7062756 | SHS2/T1 24.06.20 Rozłącznik |  |  |  | 3226.26 |  | 3226.26 | [6 empty] | 3226.26
| 1YMX000073M0001 | Napęd silnikowy UEMC40A2-110VDC |  |  |  | 5905 |  | 5905 | [6 empty] | 5905
| 1001024 | 1YMR409110M0010 NRW04-4-L/N05 220 DC | 872 |  |  |  |  | 872 | [6 empty] | 872
| 7063977 | TPU 60.23 15/5/5/5 A/A/A/A |  |  |  | 9597.9 |  | 9597.9 | [6 empty] | 9597.9
| 7064465 | TPU 40.23 200/1/1/1 A/A/A/A, |  |  |  | 10835.1 |  | 10835.1 | [6 empty] | 10835.1
| 7005341 | Wskaźnik zgodności faz do CATU |  |  |  |  | 600 | 600 | [6 empty] | 600
| 7064206 | TPU 43.13 400/5 A/A |  |  | 5896.5 |  |  | 5896.5 | [6 empty] | 5896.5
| 1YMX016472M0005 | UCE 24 KV | 696 |  | 1740 |  |  | 2436 | 739.2 |  |  |  |  | 739.2 | 3175.2
| 1YMR317103M0006 | OW III 20/12 UG-1 | 1173 |  |  |  |  | 1173 |  | 1435 |  |  | 3895.8 | 5330.8 | 6503.8
| 1YMR414346M0001 | Łącznik | 1293.6 |  |  |  |  | 1293.6 |  |  |  | 756 |  | 756 | 2049.6
| 1YMR107102M0023 | NR3-B/N05 | 1760 |  |  |  |  | 1760 | [6 empty] | 1760
| 7064466 | TPU 40.23 200/1/1/1 A/A/A/A, |  |  |  | -276 |  | -276 | [6 empty] | -276
| 1YMX053225M0001 | Ramię korby | 157.92 |  |  |  |  | 157.92 | [6 empty] | 157.92
| 1YMX342818M0001 | NAL 12 ramię tłoków |  |  | 95.25 |  |  | 95.25 | [6 empty] | 95.25
| 1YMR000004M0002 | Przekładnia stożkowa UEKO ZH1 |  |  | 806 |  |  | 806 | [6 empty] | 806
| 1YMX053346M0007 | Cięgno HE 1300mm | 139.92 |  |  |  |  | 139.92 | [6 empty] | 139.92
| 1YMR888317R0001 | Części |  | 360 |  |  |  | 360 | [6 empty] | 360
| 1001265 | WBP 20 1YMB412101M0003 | [6 empty] | 54.4 |  |  |  |  | 54.4 | 54.4
| 1001264 | WBP 20 1YMB412101M0003 | [6 empty] | 108.8 |  |  |  |  | 108.8 | 108.8
| 7073867 | 3PKS/E operating mechanism | [7 empty] | 34000 |  |  |  | 34000 | 34000
| 7059789 | Bezpiecznik J 03 40A 3 kV | [6 empty] | 6716 |  |  |  |  | 6716 | 6716
| 1YMX054250M0001 | Cewka AC 423 220V AC | [6 empty] | 189 |  |  |  |  | 189 | 189
| 1YMR417100M0011 | OWD 203 W.01/1 | [8 empty] | 3860 |  |  | 3860 | 3860
| 1YMB531006M0003 | CEF 36KV 16A 537mm | [6 empty] | 1209.6 |  |  |  |  | 1209.6 | 1209.6
| 1YMX888165M0001 | Konstrukcja przejściowa | [10 empty] | 570 | 570 | 570
| 1YMX400427M0002 | Końcówka wału uziemnika | [7 empty] | 14 |  |  |  | 14 | 14
| 1YMX240718M0001 | Izolator tłokowy kpl. NAL 17,5/24 630 | [8 empty] | 220 |  |  | 220 | 220
| 1YMB322101M0007 | WBT I 3/32 | [6 empty] | 1245.6 |  |  |  |  | 1245.6 | 1245.6
| 1YMR405101M0007 | Blokada NO5 48VDC | [6 empty] | 588 |  |  |  |  | 588 | 588
| 7061219 | Przekaźnik PR 512/P | [9 empty] | 9635.61 |  | 9635.61 | 9635.61
| 1YMR317121M0002 | OW III 10/6-1 /NRK | [6 empty] | 2394 |  |  | 841 |  | 3235 | 3235
| 1YMR417100M0010 | OWD 303 W.01/1 | [7 empty] | 8680 | 15712 |  |  | 24392 | 24392
| 1YMR409110M0001 | NRW04-4-L/BM /1-4 | [7 empty] | 290 | 1068 |  |  | 1358 | 1358
| 1YMX016472M0007 | UCE 17,5 kV | [7 empty] | 837 |  |  |  | 837 | 837
| 7074236 | Komora K1 do NPS | [6 empty] | 4560 |  |  |  |  | 4560 | 4560
| 7063651 | GJL1213901R0101^VBC6-30-10 24VDC | [8 empty] | 600 |  |  | 600 | 600
| 7020241 | GJL1213901R0011^VBC6-30-01 24V D.C. | [8 empty] | 300 |  |  | 300 | 300
| 7074764 | Kpl osłon do stycznika V7 | [6 empty] | 2256 |  |  |  |  | 2256 | 2256
| 7075873 | TJP 5.0 | [7 empty] | 45667.26 |  |  |  | 45667.26 | 45667.26
| 7075948 | TJO 6 | [6 empty] | 37800.51 | 10650 |  |  |  | 48450.51 | 48450.51
| 1YMB322106M0003 | WBTG W-3/6 | [8 empty] | 0 |  |  | 0 | 0
| 1YMR409112M0008 | NRW04-3-P/BE 220 DC/PS0 8 | [6 empty] | 1999.2 |  |  |  |  | 1999.2 | 1999.2
| 7071985 | Cewka zamykająca do VRC/ZC 7,2 | [8 empty] | 4646.34 |  |  | 4646.34 | 4646.34
| 7036638 | Styki pomocnicze kompletne do VRC/ZC 7,2 | [8 empty] | 7026.15 |  |  | 7026.15 | 7026.15
| 7075843 | styki pozycji szuflady do V7 | [6 empty] | 4245.94 |  |  |  |  | 4245.94 | 4245.94
| 7074797 | Urządzenie kontrolne typu STU | [6 empty] | 1743.02 |  |  |  |  | 1743.02 | 1743.02
| 1YMX888152M0001 | Konstrukcja przejściowa | [10 empty] | 570 | 570 | 570
| 1YMB531036M0005 | CEF LONG 17,5KV 40A 367mm #87 | [6 empty] | 552 |  |  |  |  | 552 | 552
| 7076069 | Połączenie szyn zb pomiędzy modułami V-V | [8 empty] | 8300 |  |  | 8300 | 8300
| 7075828 | elektromagnes blokujący szuflady do V7 | [6 empty] | 2643.84 | 1632.58 | 1600 |  |  | 5876.42 | 5876.42
| 7075833 | zespół styków pomocniczych do V7 | [7 empty] | 2547.56 |  |  |  | 2547.56 | 2547.56
| 7075832 | moduł załączania do V7 | [7 empty] | 655.62 |  |  |  | 655.62 | 655.62
| 1YMR316122M0002 | Odłącznik wnętrzowy OWIII 10/6 UD-1/NRK | [6 empty] | 1243 |  |  |  |  | 1243 | 1243
| 1YMR206102M0004 | NP 9/4 | [6 empty] | 630 |  |  |  |  | 630 | 630
| 1YMR206102M0002 | NP 9/2 | [6 empty] | 1260 |  |  |  |  | 1260 | 1260
| 1YMX138812M0003 | Uziemnik E17,5 P=210 | [7 empty] | 1806 |  |  |  | 1806 | 1806
| 1YMX888046M0001 | Konstrukcja przejściowa | [6 empty] | 250 |  |  |  |  | 250 | 250
| 1YMB531005M0007 | CEF 27KV 63A 442mm | [6 empty] | 1740 |  |  |  |  | 1740 | 1740
| 7044967 | Selenoid otwierający | [9 empty] | 7893.06 |  | 7893.06 | 7893.06
| 1YMB218101M0001 | TBT 2-3/20 W.I | [8 empty] | 531 |  |  | 531 | 531
| 1YMB507102M0039 | BPS 17,5/1/Proszkowa/Żywiczna/292mm | [9 empty] | 3506.4 |  | 3506.4 | 3506.4
| 7077122 | Zewnętrzny miernik ciśnienia gazu | [10 empty] | 253.72 | 253.72 | 253.72
| 1YMX053233M0002 | Część przednia HE bez przegubu | [8 empty] | 121 |  |  | 121 | 121
| 7076933 | TJO 6 | [7 empty] | 9750 |  |  |  | 9750 | 9750
| 1YMX054476M0001 | F24/275 z 3 izolatorami, z wyzwalaczem | [6 empty] | 992.88 |  |  |  |  | 992.88 | 992.88
| 7075846 | Elektromagnes zamykający do V7 | [8 empty] | 0 |  |  | 0 | 0
| 7076745 | Karta RTU 23AE21 | [6 empty] | 1551.44 |  |  |  |  | 1551.44 | 1551.44
| 7076743 | Karta RTU 23BE30 | [6 empty] | 3251.64 |  |  |  |  | 3251.64 | 3251.64
| 7076741 | Karta RTU 23BE21 | [6 empty] | 1094.78 |  |  |  |  | 1094.78 | 1094.78
| 7000026 | Wyłącznik EDF 36 SK 1-1 | [6 empty] | 47000 |  |  |  |  | 47000 | 47000
| 1YMX304513M0002 | Adapter 100 mm | [6 empty] | 180 |  |  |  |  | 180 | 180
Aparatura wnętrzowa Total |  |  | 4407465.94 | 1226369.21 | 688055.13 | 5151115.21 | 613499.43 | 12086504.92 | 4536477.74 | 1795144.95 | 777249.96 | 2656381.9 | 707421.92 | 10472676.47 | 22559181.39
Apartura napowietrzna | 1YMR000007M0001 | Napęd UEMC50H5-24VDC/1 | [6 empty] | 8032.3 |  |  |  |  | 8032.3 | 8032.3
| 1YMR304900M0001 | NN2EPVW01 | 42261.1 |  |  |  |  | 42261.1 | 29940.6 | 607.2 |  |  | 1173 | 31720.8 | 73981.9
| 1YMR304900M0002 | NN2EPV02 | 22703.5 |  |  |  |  | 22703.5 | 22640.4 | 607.2 |  |  | 1173 | 24420.6 | 47124.1
| 1YMR310125M0002 | ON120/8-2 | 23674 | 8766.5 | 0 | 801 | 890 | 34131.5 | 36027.2 | 7564 |  | 801 | 1780 | 46172.2 | 80303.7
| 1YMR311125M0002 | ON320/8-2 | 91679 | 12662 | 7560 |  |  | 111901 | 47859 |  | 4200 |  | 2100 | 54159 | 166060
| 1YMR311126M0002 | ON320/8UD-2 | 110213.5 |  | 7950 |  |  | 118163.5 | 72652 | 2332 |  |  | 4505 | 79489 | 197652.5
| 1YMR311140M0004 | Odłącznik ON3 30W/8-2 | 54488 | 31992 |  |  |  | 86480 | 179614 |  |  | 2790 |  | 182404 | 268884
| 1YMR311141M0004 | ON330W/8UD-2 | 6570 |  |  |  |  | 6570 | 110040.2 |  |  | 6570 |  | 116610.2 | 123180.2
| 1YMR403100M0002 | NN1ZWYP.02 | 85263.4 | 89380 | 2480 | 16704 |  | 193827.4 | 291402.56 | -27889 |  | 74304 |  | 337817.56 | 531644.96
| 1YMR404100M0002 | NN2ZWYP02 | 30487.2 | 13068.6 | 6334 | 3642 |  | 53531.8 | 48661.56 | -9188 |  | 8073 |  | 47546.56 | 101078.36
| 1YMR404100M0005 | NN2ZWYP.05 | 4597.2 | 7120.8 | 1380 |  |  | 13098 | 6934.6 |  | 690 |  | 690 | 8314.6 | 21412.6
| 1YMR418101M0001 | NPS24B1 | 144295.4 |  | 11748 | 74101.5 | 537 | 230681.9 | 171733.12 | 6270 |  |  |  | 178003.12 | 408685.02
| 1YMR418102M0001 | NPS24B1-K4 | 66120.5 |  | 98980 |  |  | 165100.5 | 177912 |  | 57750 |  |  | 235662 | 400762.5
| 1YMR418103M0002 | NPS24B1-K5J2 | 51652 | 30780 | 52780 | 20500.92 |  | 155712.92 | 87934 |  |  |  |  | 87934 | 243646.92
| 1YMR418422M0001 | TOR PRĄDOWY NPSZC2 | [6 empty] | 2385 |  |  |  |  | 2385 | 2385
| 1YMR888311R0003 | Części | 3760.88 |  |  |  | 1400 | 5160.88 |  |  |  |  | 1640 | 1640 | 6800.88
| 30000 | Usługa transportowa 63.40.12-00.00 |  |  | 230 |  |  | 230 | [6 empty] | 230
| 7052750 | VisiVolt V V - A z LOGO | [6 empty] | 27930.12 | 837.9 | 15068 | -270 | 2294 | 45860.02 | 45860.02
|  | Pasywny wskaźnik napięcia VisiVolt V V-A | 3375 |  | 294 | 810 |  | 4479 | [6 empty] | 4479
| 7052752 | VisiVolt V V - B z LOGO | [6 empty] | 6096.09 |  | 843.72 |  | 1800 | 8739.81 | 8739.81
|  | Pasywny wskaźnik napięcia VisiVolt V V-B | 1029.3 | 294 | 805.56 |  | 196 | 2324.86 | [6 empty] | 2324.86
| 7066866 | ODŁĄCZNIK DCD 27kV 600A | [7 empty] | 893 |  |  |  | 893 | 893
| 1000769 | 1YMR311141M0004 ON330W/8UD-2 | [6 empty] | 3212 |  |  |  |  | 3212 | 3212
| 1YMX000178M0001 | Napęd silnika UEMC50L1-220VDC | [6 empty] | 10824 |  |  |  |  | 10824 | 10824
| 1YMR403100M0001 | NN1ZWYP.01 | [9 empty] | 10008 |  | 10008 | 10008
| 1YMR888311M0002 | Części | [6 empty] | 292.16 |  |  |  |  | 292.16 | 292.16
| 1YMR310128M0002 | ON130/8-2 | 1089 | 1137.4 |  |  |  | 2226.4 | 1064.8 | 970 |  |  |  | 2034.8 | 4261.2
| 1YMR000004M0001 | Komora NPAK 5/3 | 35904 |  |  |  |  | 35904 | 2583.65 |  |  |  |  | 2583.65 | 38487.65
| 7069926 | TJO-7 | [6 empty] | 51328.5 |  |  |  | 10200 | 61528.5 | 61528.5
|  | TJO-6 | [7 empty] | 10200 |  |  | -10200 | 0 | 0
| 7069925 | TPO 60.11 60/5 | [10 empty] | 12300 | 12300 | 12300
|  | TPO 60.11 20/5 | [7 empty] | 12300 |  |  | -12300 | 0 | 0
|  | TPO 60.11 | [6 empty] | 77555.45 | 12600 |  | 7700 |  | 97855.45 | 97855.45
| NPSZC2 | TOR PRĄDOWY | 1476 |  |  |  |  | 1476 | 1061.1 |  |  |  |  | 1061.1 | 2537.1
| 1YMR000002M0001 | Komora NPAK 4/3 | 27280 |  |  |  |  | 27280 | 4400 |  |  |  | 10500 | 14900 | 42180
| 1YMR000007M0002 | Napęd UEMC50H5-24VDC/21 | [6 empty] | 131306.75 |  |  |  |  | 131306.75 | 131306.75
| 1YMR888311M0003 | Części | [10 empty] | 2250 | 2250 | 2250
| 1YMR311140M0002 | Odłącznik ON3 30/8-2 | 32648 |  | 4700 |  | 11500 | 48848 | 63168 |  |  |  | 5600 | 68768 | 117616
| NPTOE3 | IZOLATOR CIĘGNA NPTOE3 | [9 empty] | 12000 |  | 12000 | 12000
| 1YMR418103M0001 | NPS24B1-K5 | 5808 | 6300 |  |  |  | 12108 | 23452 |  | 23000 |  |  | 46452 | 58560
| 1YMX000137M0001 | UEMC50H5-24VDC/21 |  |  | 53250 |  |  | 53250 | 62184.3 |  |  |  | 17090 | 79274.3 | 132524.3
| 1YMX000224M0001 | IZOLATOR CIĘGNA NPTOE3 | 211.2 |  |  |  |  | 211.2 |  |  |  | 25380 |  | 25380 | 25591.2
| 7071307 | Elementy konstrukcyjne do rozł. NPS | [10 empty] | 97306.8 | 97306.8 | 97306.8
| 7055500 | NPS 24 B1 01 Rozłącznik napowietrzny | 764398.4 |  |  |  |  | 764398.4 |  |  |  |  | 330193.5 | 330193.5 | 1094591.9
| 7072241 | TOR PRĄDOWY NPSZC2 | [6 empty] | 1140 |  |  |  |  | 1140 | 1140
| 20121 | Usługa serwisowa 500 |  |  | 56700 |  |  | 56700 | [6 empty] | 56700
| 1000721 | ON320/8-2 1YMR311125M0002 | 1890 |  |  |  |  | 1890 | [6 empty] | 1890
| 1000722 | NN1ZWYP.02 1YMR403100M0002 | 2412 |  |  |  |  | 2412 | [6 empty] | 2412
| 7046390 | ODŁĄCZNIK DCD15kV 600A |  |  |  |  | 4400 | 4400 | [6 empty] | 4400
| 1000768 | 1YMR311140M0004 Odłącznik ON3 30W/8-2 | 10788 |  | 3100 |  |  | 13888 | [6 empty] | 13888
| 1000820 | 1YMR310125M0002 ON120/4-2 Odłącznik nap |  |  | 1602 |  |  | 1602 | [6 empty] | 1602
| 1000821 | 1YMR403100M0002 NN1ZWYP.02z BEX220V AC |  |  | 4590 |  |  | 4590 | [6 empty] | 4590
| 1000824 | 1YMR311125M0002 ON320/8-2 Odłą.nap. |  |  | 3780 |  |  | 3780 | [6 empty] | 3780
| 1000825 | 1YMR404100M0002 NN2ZWYP02 Napęd ręczny |  |  | 1242 |  |  | 1242 | [6 empty] | 1242
| 1YMR311821M1004 | Przedłużacz |  |  |  | 835.2 |  | 835.2 | [6 empty] | 835.2
| 1YMR311167M0001 | ONIII 30W/16-2 |  | 6600 |  |  |  | 6600 | [6 empty] | 6600
| 1YMR311132M0006 | Odłącznik ONIII 30W/8UG-2 | 6570 |  |  |  |  | 6570 | [6 empty] | 6570
| 1YMR311141M0002 | Odłącznik ONIII 30/8UD-2 | 6570 | 65700 |  | 16896 |  | 89166 |  | -65700 |  | 60480 |  | -5220 | 83946
| 1YMX000179M0001 | Napęd silnika UEMC50L5-220VAC |  |  | 42600 |  |  | 42600 | [6 empty] | 42600
| 1YMR000151M0001 | Napęd Silnikowy UEMC50L5-24VDC/21 |  |  |  |  | 747.66 | 747.66 |  |  | 165750 |  |  | 165750 | 166497.66
| 1YMR311146M0001 | ON330W/16UD-2 |  | 3850 |  |  |  | 3850 | [6 empty] | 3850
| 7061466 | Wyłącznik EDF SK 1-1 36.12.25 110 VDC | 46550 |  |  |  |  | 46550 | [6 empty] | 46550
| 7061469 | Wyłącznik EDF SK 1-1 36.12.25 24 VDC | 46550 |  |  |  |  | 46550 | [6 empty] | 46550
| 1YMR311142M0002 | ON III 30/8 UG-2 | 2880 |  |  |  |  | 2880 | 5632 |  |  |  |  | 5632 | 8512
| 1YMR311175M0002 | ONIII 30W/16UD/UG-2 |  |  |  | 3720 |  | 3720 | [6 empty] | 3720
| 1YMR203101M0001 | NN1 |  |  |  | 8035.2 |  | 8035.2 | [6 empty] | 8035.2
| 7061957 | WYŁĄCZNIK NAP. Z IZOLACJĄ SF6 TYP OHB | 81600 |  |  |  |  | 81600 |  |  |  |  | 445000 | 445000 | 526600
| 7062641 | Wyłącznik EDF SK 1-1 36.20.25 220 VDC | 50960 |  |  |  | 94000 | 144960 | [6 empty] | 144960
| 1YMR418104M0001 | NPS36A2-J3 | 4600 |  |  |  | 37617 | 42217 | [6 empty] | 42217
| 1YMR418421M0001 | Zacisk wahliwy OJUPZL 9/3 | 675 |  |  |  |  | 675 | 660 |  |  |  |  | 660 | 1335
| 1YMR000006M0001 | Wyłącznik EDF 36KV 1250A | 87000 |  |  |  |  | 87000 | [6 empty] | 87000
| 1YMR888311R0002 | Części | 255 |  |  |  |  | 255 | [6 empty] | 255
| 1001005 | 1YMR310125M0002 ON120/4-2 |  | 1691 |  |  |  | 1691 | [6 empty] | 1691
| 1001004 | 1YMR311140M0004 Odłącznik ON3 30W/8-2 | 4816 |  |  |  |  | 4816 | [6 empty] | 4816
| 1YMR403100M0005 | NN1ZWYP.05 | 2295 |  |  |  |  | 2295 | [6 empty] | 2295
| 1YMR418602M0001 | Rozłącznik Napowietrzny NXBD24C630AM3 |  |  |  |  | 687010 | 687010 | 163150 |  |  |  | 761528 | 924678 | 1611688
| 1YMR418601M0001 | Rozłącznik Napowietrzny NXB24C630AM3 |  |  |  |  | 124981 | 124981 | 54000 |  |  |  |  | 54000 | 178981
| 1YMR418651M0001 | Skrzynka sterownicza UEMC-A3 |  |  |  |  | 57605 | 57605 | [6 empty] | 57605
| 7066294 | Konstrukacja do wyłącznika EDF |  |  |  |  | 10000 | 10000 | [6 empty] | 10000
| 1YMR418423M0001 | Styk uziemnika NPAE 5/3 | 1140.78 | 1400 |  |  |  | 2540.78 | [6 empty] | 2540.78
| 7048136 | Wyłącznik SF6 typ OHB 36.12.25 | [8 empty] | 45900 |  | 84000 | 129900 | 129900
| 7074388 | Sterowanie do NXB | [6 empty] | 59700 |  |  |  |  | 59700 | 59700
| 7061261 | NXB24C630CM3 ROZŁĄCZNIK Z IZOLACJĄ SF6 | [6 empty] | 73680 |  |  |  |  | 73680 | 73680
| 7074573 | Komora K4do NPS | [6 empty] | 6449.94 |  |  |  |  | 6449.94 | 6449.94
| 7074883 | Punkt rozłącznikowy sterowany zdalnie | [10 empty] | 0 | 0 | 0
| 7076627 | Napęd silnikowy UEMC50L1-24VDC | [10 empty] | 244800 | 244800 | 244800
| 7076929 | TPO 60.11 | [7 empty] | 10500 |  |  |  | 10500 | 10500
Apartura napowietrzna Total |  |  | 1968536.36 | 280742.3 | 362105.56 | 146045.82 | 1030883.66 | 3788313.7 | 2124639.4 | -37095.7 | 313201.72 | 207836 | 2015423.3 | 4624004.72 | 8412318.42
Serwis MV Przasnysz | 1000129 | WYPOSAŻENIE DO VD4 | 5770.08 | 1935.42 |  | 65137.33 | 3166.36 | 76009.19 | 82053.45 | 685003.63 | 21954.22 | 696906.77 | 2659360.09 | 4145278.16 | 4221287.35
| 1000170 | Wyłącznik HD4/R 24 06 16 | [8 empty] | 21182.54 |  |  | 21182.54 | 21182.54
| 1YMB211101M0005 | BWMPNW 24/50 | 1848 |  |  |  |  | 1848 | 924 |  |  |  |  | 924 | 2772
| 1YMB220101M0005 | BWMPNS 24/50 | [6 empty] | 840 |  |  |  |  | 840 | 840
| 1YMB305100M0001 | PBWM I 6/20 PORC. | 314.5 |  | 2960 |  |  | 3274.5 | 296 | 204 | 1820.8 |  |  | 2320.8 | 5595.3
| 1YMB305100M0016 | PBWM I 20/20-1 PORC. | 528 |  |  | 352 |  | 880 | 2323.2 |  |  |  |  | 2323.2 | 3203.2
| 1YMB311101M0007 | PBPM 20 | 1500 |  |  |  |  | 1500 | [6 empty] | 1500
| 1YMB314102M0026 | WBWMN I 20/20 | 3458 |  | 456 |  |  | 3914 | 3632.8 |  | 1602 |  |  | 5234.8 | 9148.8
| 1YMB314102M0027 | WBWMN I 20/30 | 1104 |  |  |  |  | 1104 | 2815.2 |  |  |  |  | 2815.2 | 3919.2
| 1YMB314102M0028 | WBWMN I 20/40 | 1104 |  |  |  |  | 1104 | 1840 | 759 |  |  |  | 2599 | 3703
| 1YMB314103M0001 | WBWM I R 6/3 | 456 |  |  |  |  | 456 | 760 |  |  |  |  | 760 | 1216
| 1YMB314103M0004 | WBWM I R 6/15 | [6 empty] | 1008 |  |  |  |  | 1008 | 1008
| 1YMB314103M0009 | WBWM I R 6/60 |  |  | 3860 |  |  | 3860 | 9464 |  | 1716 |  |  | 11180 | 15040
| 1YMB314103M0018 | WBWM I R 10/40 | 2700 |  | 1147.5 |  |  | 3847.5 | 3111.28 |  |  |  |  | 3111.28 | 6958.78
| 1YMB314103M0022 | WBWM I R 20/3 | 9738 |  | 1290 |  |  | 11028 | 17000.9 |  | 1137.6 |  |  | 18138.5 | 29166.5
| 1YMB314103M0023 | WBWM I R 20/6 | 25434.5 |  | 645 | 5332 |  | 31411.5 | 44505.25 |  | 1706.4 |  |  | 46211.65 | 77623.15
| 1YMB314103M0024 | WBWM I R 20/10 | 37004 |  |  | 3344 |  | 40348 | 111592.7 |  | 2274.8 |  |  | 113867.5 | 154215.5
| 1YMB314103M0025 | WBWM I R 20/15 | 41767 |  | 2904 | 7744 |  | 52415 | 107606.9 |  | 3046.8 |  | 1064.8 | 111718.5 | 164133.5
| 1YMB314103M0026 | WBWM I R 20/20 | 111199 |  | 3902.8 | 9856 | 2112 | 127069.8 | 126537.5 |  | 4556.2 |  | 990 | 132083.7 | 259153.5
| 1YMB314103M0027 | WBWM I R 20/30 | 80841 | 780 | 7260 | 3744 | 468 | 93093 | 85358.1 |  | 7012.2 | 624 |  | 92994.3 | 186087.3
| 1YMB314103M0028 | WBWM I R 20/40 | 65508 | 1060 | 4157 | 4452 | 1126.25 | 76303.25 | 70763.95 |  | 3389.6 | 636 |  | 74789.55 | 151092.8
| 1YMB314105M0001 | WBWMN I W 20/3 | 7956 |  |  |  |  | 7956 | 468 |  | 7679.1 |  |  | 8147.1 | 16103.1
| 1YMB314105M0002 | WBWMN I W 20/6 | 3763.5 |  | 6552 |  |  | 10315.5 | 2401.2 |  | 13414.65 |  |  | 15815.85 | 26131.35
| 1YMB314105M0003 | WBWMN I W 20/10 | 9280 |  | 1032 |  |  | 10312 | 8000 |  | 7818 |  |  | 15818 | 26130
| 1YMB314105M0004 | WBWMN I W 20/15 | 11152 |  | 2496.9 | 492 |  | 14140.9 | 6288.8 |  | 8025.1 |  |  | 14313.9 | 28454.8
| 1YMB314106M0005 | WBWMN I W 30/15 |  |  | 2064 |  |  | 2064 | 516 |  | 1032 |  |  | 1548 | 3612
| 1YMB314106M0006 | WBWMN I W 30/20 | [6 empty] | 1056 |  | 704 |  |  | 1760 | 1760
| 1YMB320102M0007 | BWMPE 36/40 |  | 4326 |  |  |  | 4326 | 4430.1 |  |  |  |  | 4430.1 | 8756.1
| 1YMB330100M0010 | BWMW 24/63 | 3976.2 |  | 1282.5 |  |  | 5258.7 | 8583.2 |  | 1710 |  |  | 10293.2 | 15551.9
| 1YMB330101M0004 | BWMW 7,2/16 192/62 | 432 |  |  |  |  | 432 | 3124.8 |  |  |  |  | 3124.8 | 3556.8
| 1YMB330101M0007 | BWMW 7,2/31,5 192/88 | 567 |  |  | 1470 |  | 2037 | 1814.4 |  |  |  |  | 1814.4 | 3851.4
| 1YMB330101M0011 | BWMW 7,2/63 442/88 | [6 empty] | 504 |  |  |  |  | 504 | 504
| 1YMB330103M0001 | BWMW 24/3,15 | 4908 | 140 |  | 8400 |  | 13448 | -2180.8 | 242 |  | 1848 |  | -90.8 | 13357.2
| 1YMB330103M0004 | BWMW 24/16 | 6708 |  | 1872 |  |  | 8580 | 9684 |  | 1032 |  |  | 10716 | 19296
| 1YMB330103M0005 | BWMW 24/20 | 12909 |  | 2340 |  |  | 15249 | 8060 |  |  |  | 2128.5 | 10188.5 | 25437.5
| 1YMB330103M0006 | BWMW 24/25 | 13552 |  | 1100 |  |  | 14652 | 18761.6 |  |  |  |  | 18761.6 | 33413.6
| 1YMB330103M0007 | BWMW 24/31,5 | 42658 |  |  |  |  | 42658 | 18656 | 1694 | 726 |  | 726 | 21802 | 64460
| 1YMB330103M0008 | BWMW 24/40 | 15609 | 663 | 1540 |  |  | 17812 | 15417.6 | 1452 | 726 |  | 1350.6 | 18946.2 | 36758.2
| 1YMB330104M0002 | BWMW 36/6,3 |  | 5130 |  | 4131 |  | 9261 | 5884.65 |  |  | 39630.6 |  | 45515.25 | 54776.25
| 1YMR014101M0003 | OR4 24 TU2 | 242139 | 6640 |  |  |  | 248779 | 30014.5 |  | 29200 |  |  | 59214.5 | 307993.5
| 1YMR014101M0004 | OR4 24 T | 13981.6 |  |  |  |  | 13981.6 | 2312 |  |  |  |  | 2312 | 16293.6
| 1YMR014102M0003 | OR4 24 PU2 | 291981 | 2943 | 5657.1 | 22039 |  | 322620.1 | 431535.1 |  | 10410 | 6246 | 5829.6 | 454020.7 | 776640.8
| 1YMR014102M0007 | OR4 24 PU2-Y | 44496 |  |  |  |  | 44496 | 16399.8 |  |  |  |  | 16399.8 | 60895.8
| 1YMR015102M0002 | OR5 24 T2-A | 94477.42 |  |  |  |  | 94477.42 | 8775.8 |  | 11410 |  |  | 20185.8 | 114663.22
| 1YMR015104M0002 | OR5 24 P2-A | 131124.6 | 3380 | 6930 | 5644 |  | 147078.6 | 159270.8 |  | 6730 |  |  | 166000.8 | 313079.4
| 1YMR015104M0007 | OR5 12 P2-C-Y | 11491.7 |  |  | 2629 |  | 14120.7 | 9232.9 |  |  | 6543 |  | 15775.9 | 29896.6
| 1YMR015104M0008 | OR5 24 P2-C-Y | 6067.1 | 7180 |  |  |  | 13247.1 | 3051.5 | 7760 |  |  |  | 10811.5 | 24058.6
| 1YMR015104M0014 | OR5 24 P2-A-Y/R | 6861.4 |  |  |  |  | 6861.4 | -629 |  |  |  |  | -629 | 6232.4
| 1YMR113110M0002 | ORB 24-1/1 W. IX | 79724.9 |  |  |  |  | 79724.9 | 51998.4 |  |  |  |  | 51998.4 | 131723.3
| 1YMR209102M0002 | NRK/20 | 50933.55 | 4895.05 | 1395.45 | 33270.5 |  | 90494.55 | 55431.95 | -298 |  | 79244 | 1526.8 | 135904.75 | 226399.3
| 1YMR215101M0001 | OKR 6/6-1/1 | 62831.2 |  | 32277.2 |  |  | 95108.4 | 50959.2 | 3380 | 20683.2 |  |  | 75022.4 | 170130.8
| 1YMR409102M0001 | NRK/10 | 86174.3 | 13083.15 | 2166.65 | 47077.5 | 1311 | 149812.6 | 96613.04 | -6694 | 1016 | 100946 | 1617.2 | 193498.24 | 343310.84
| 1YMR413100M0009 | OR 24-300/1 | 79450.5 |  |  | 8602 | 2277 | 90329.5 | 72999.5 |  |  |  |  | 72999.5 | 163329
| 1YMR888214R0002 | Części | 2895.72 |  | 56288.4 | 884 | 3697.2 | 63765.32 | 1472 |  | 82 | 7740 |  | 9294 | 73059.32
| 1YMR888214R0003 | Części | 3931.2 |  | 12180 |  | 1280 | 17391.2 | 1560 | 700 |  |  |  | 2260 | 19651.2
| 20086 | Usługa | 5900 | 8580 | 32174 | 20245.8 | 24335.66 | 91235.46 | 581005.84 | 141960 | 143333.2 | 72436.66 | 195990 | 1134725.7 | 1225961.16
| 30000 | Usługa transportowa 63.40.12-00.00 | [8 empty] | 72.32 | 1600 |  | 1672.32 | 1672.32
| 1YMB305100M0017 | PBWM I 20/40-1 PORC. | 1128 |  |  | 564 |  | 1692 | 2900.8 |  | 699.3 |  |  | 3600.1 | 5292.1
| 20103 | Usługa - przeróbka przekładnika | [6 empty] | 200 | 26505.5 | 450 | 2310 | 480 | 29945.5 | 29945.5
| 1YMR888214M0003 | Części | [6 empty] | 6292.08 | 1220 | 3514 | 7239 | 951 | 19216.08 | 19216.08
| 1YMR888214M0002 | Części | [6 empty] | 6938.7 | 2550 | 47418.6 | 3501.36 | 1392 | 61800.66 | 61800.66
| 1YMB303111M0001 | PBWMN I 36/20 W.I-1 | 1680 |  |  |  |  | 1680 | 1260 |  |  |  |  | 1260 | 2940
| 1YMB330101M0012 | BWMW 7,2/80 292/88 | [6 empty] | 1965 |  |  |  |  | 1965 | 1965
| 1YMB330101M0013 | BWMW 7,2/80 442/88 | [6 empty] | 1944 |  |  |  |  | 1944 | 1944
| 1YMB220101M0003 | BWMPNS 7,2/100 | [6 empty] | 648 |  |  |  |  | 648 | 648
| 1YMR014102M0005 | OR4 12 PU2-Y | 2578.8 |  |  | 2331 |  | 4909.8 | 5612 |  |  | 5727 |  | 11339 | 16248.8
| 1YMR014102M0006 | OR4 12 P-Y | [6 empty] | 4939 |  |  | 22104 |  | 27043 | 27043
| 1YMR015104M0003 | OR5 12 P2-A-Y | 2575 |  |  |  |  | 2575 | 8228.5 |  |  | 3195 |  | 11423.5 | 13998.5
| 1YMB330101M0009 | BWMW 7,2/56 192/88 | 480 |  |  | 1080 |  | 1560 | 4352 |  |  |  |  | 4352 | 5912
| 1YMB314103M0007 | WBWM I R 6/40 | 2924 |  | 1290 |  |  | 4214 | 2275.2 |  | 948 |  |  | 3223.2 | 7437.2
| 1YMB330102M0005 | BWMW 12/20 292/62 | [6 empty] | 720 |  |  |  |  | 720 | 720
| 1YMB314105M0005 | WBWMN I W 20/20 | 2016 |  | 2016 |  |  | 4032 | 6871.2 |  | 5158.2 |  |  | 12029.4 | 16061.4
| 1YMB314106M0004 | WBWMN I W 30/10 | 1554 |  |  |  |  | 1554 | 378 |  |  |  |  | 378 | 1932
| 1YMB330101M0001 | BWMW 7,2/3,15 192/62 | 2392 |  |  | 378 |  | 2770 | 8720.8 | 331.47 |  |  |  | 9052.27 | 11822.27
| 1YMB330102M0008 | BWMW 12/40 292/88 | 4920 |  |  |  |  | 4920 | 4294 |  |  |  |  | 4294 | 9214
| 1YMB330102M0010 | BWMW 12/63 537/88 | 600 |  |  |  |  | 600 | 2916 |  |  |  |  | 2916 | 3516
| 1YMB330103M0009 | BWMW 24/50 | 3906 |  |  |  |  | 3906 | 9273.6 | 924 | 1540 |  |  | 11737.6 | 15643.6
| 1YMB314103M0033 | WBWM I R 30/15 | [6 empty] | 621.6 |  | 1864.8 |  |  | 2486.4 | 2486.4
| 1YMB330101M0015 | BWMW 7,2/100 442/88 | 1248 |  |  |  |  | 1248 | 1372.8 |  |  |  |  | 1372.8 | 2620.8
| 1YMB314103M0014 | WBWM I R 10/10 |  |  | 2340 |  |  | 2340 | 516 |  |  | 700.8 |  | 1216.8 | 3556.8
| 1YMB330101M0006 | BWMW 7,2/25 192/88 | 2673 |  |  | 1404 |  | 4077 | 1425.6 |  |  |  |  | 1425.6 | 5502.6
| 1YMB320102M0003 | BWMPE 7,2/100 | [6 empty] | 504.9 |  |  |  |  | 504.9 | 504.9
| 1YMB303114M0001 | PBPN 24-1 | 1032 |  | 1032 |  |  | 2064 | 876 |  |  |  |  | 876 | 2940
| 1YMR215101M0007 | OKR 6/6-1/7 |  |  |  | 15210 |  | 15210 |  |  |  | 1690 |  | 1690 | 16900
| 1YMB303111M0002 | PBWMN I 36 W.II-1 POR. | 1224 |  |  |  |  | 1224 | [6 empty] | 1224
| 1YMR015104M0005 | OR5 12 P2-C | 17134 |  |  |  |  | 17134 | 6350.4 | 10647 |  |  |  | 16997.4 | 34131.4
| 1001090 | BWMW 24/3,15 | [6 empty] | 369.6 |  | 924 |  |  | 1293.6 | 1293.6
| 1YMB330104M0004 | BWMW 36/16 | [8 empty] | 1372.8 |  |  | 1372.8 | 1372.8
| 1YMB314103M0010 | WBWM I R 6/75 | 2080 |  |  |  |  | 2080 | 8236.8 |  |  |  |  | 8236.8 | 10316.8
| 1YMB320102M0002 | BWMPE 12/56 |  | 570 |  | 459 |  | 1029 | 897.6 |  |  |  |  | 897.6 | 1926.6
| 1YMB314103M0021 | WBWM I R 10/100 | 1240 |  |  |  |  | 1240 | 818.4 |  | 2046 | 688 |  | 3552.4 | 4792.4
| 1YMB320102M0005 | BWMPE 24/50 | [6 empty] | 2350.4 |  | 739.2 |  |  | 3089.6 | 3089.6
| 1YMB330103M0002 | BWMW 24/6 | [8 empty] | 463.2 |  |  | 463.2 | 463.2
| 1YMB314103M0006 | WBWM I R 6/30 | [6 empty] | 554.4 |  | 4060 |  |  | 4614.4 | 4614.4
| 1YMR014102M0015 | OR4 24 PU2-Y/R | 6871.2 |  |  |  |  | 6871.2 |  | 4340 |  |  |  | 4340 | 11211.2
| 1YMB330103M0003 | BWMW 24/10 | 1248 |  | 585 |  |  | 1833 | 1204 |  | 1548 |  | 1161 | 3913 | 5746
| 1YMR015101M0004 | OR5 24 T1-B | 10651.2 |  |  |  |  | 10651.2 | 17927 | 7800 |  |  |  | 25727 | 36378.2
| 1001152 | WBWMN I W 20/15 1YMB314105M0004 | [6 empty] | 656 |  | 1304 |  |  | 1960 | 1960
| 1YMR413100M0010 | OR 24-300/2 | 7956 |  |  | 2652 |  | 10608 | 11390.6 |  |  |  |  | 11390.6 | 21998.6
| 1YMB314103M0017 | WBWM I R 10/30 | 580.5 |  | 3315.3 |  |  | 3895.8 | 2844 |  |  |  |  | 2844 | 6739.8
| 20209 | Usługa serwisowa 510 | [8 empty] | 6410 |  |  | 6410 | 6410
| 1YMR014102M0001 | OR4 12 PU2 | 22518.8 | 11803.2 |  | 17943.5 |  | 52265.5 | 5594.4 | 3019 |  |  |  | 8613.4 | 60878.9
| 1YMR414348M0007 | Wyzwalacz NW-4 | 431.8 |  |  |  |  | 431.8 | 778.8 |  | 1760 |  |  | 2538.8 | 2970.6
| 1YMB314102M0024 | WBWMN I 20/10 | 888 |  |  |  |  | 888 | 1950 |  | 1008 |  |  | 2958 | 3846
| 1YMB320103M0001 | BWMP 7,2/56 | 432 |  |  | 2376 |  | 2808 | 2376 |  | 1185 | 534.6 |  | 4095.6 | 6903.6
| 1YMR888214M0001 | Części | [6 empty] | 1600 | 850 | 1119 |  |  | 3569 | 3569
| 1YMR014102M0004 | OR4 24 P | 7340.6 | 2890 |  |  |  | 10230.6 | 8290.2 |  |  |  | 3090 | 11380.2 | 21610.8
| 1YMB330102M0003 | BWMW 12/10 |  | 555 |  |  |  | 555 |  | 888 |  |  |  | 888 | 1443
| 1YMB314103M0011 | WBWM I R 6/100 | 4332 |  |  |  |  | 4332 | 9482.8 |  |  |  |  | 9482.8 | 13814.8
| 1001150 | WBWMN I W 20/15 1YMB314105M0005 | [6 empty] | 984 |  |  |  |  | 984 | 984
| 1YMB330101M0008 | BWMW 7,2/40 192/88 | 8424 |  |  |  |  | 8424 | 4157.6 |  |  |  |  | 4157.6 | 12581.6
| R_NAPRAWA | Naprawa | [7 empty] | 0 | 3000 |  |  | 3000 | 3000
| 1YMR015104M0012 | OR5 24 P2-C | 3220.4 |  |  |  |  | 3220.4 | 3366 |  |  | 3663 | 3418.8 | 10447.8 | 13668.2
| 1YMR113110M0001 | ORB 24-1/1 W. VIII | 9970.5 |  |  |  |  | 9970.5 | 3519 |  |  |  |  | 3519 | 13489.5
| 1YMR014102M0013 | OR4 24 PU2/R | [6 empty] | 3799.5 |  |  |  |  | 3799.5 | 3799.5
| 1YMR418602M0001 | Rozłącznik Napowietrzny NXBD24C630AM3 | [10 empty] | 365223.98 | 365223.98 | 365223.98
| 1YMB320102M0001 | BWMPE 7,2/56 | 5616 |  | -19.2 |  |  | 5596.8 | 2482.8 |  |  |  |  | 2482.8 | 8079.6
| 1YMB314103M0020 | WBWM I R 10/75 | 2809.25 |  |  |  |  | 2809.25 | 899.36 |  |  |  |  | 899.36 | 3708.61
| 1YMB314103M0019 | WBWM I R 10/60 | 2944 |  |  |  |  | 2944 | 584.43 |  |  |  |  | 584.43 | 3528.43
| 1YMB314103M0005 | WBWM I R 6/20 |  |  |  | 1032 |  | 1032 | [6 empty] | 1032
| 1YMB314103M0016 | WBWM I R 10/20 | 1640 |  |  |  |  | 1640 | [6 empty] | 1640
| 1YMB303111M0004 | PBWMN I 24/20-1 PORC. | 2223 |  |  |  |  | 2223 | [6 empty] | 2223
| 1YMB305100M0006 | PBWM I 10/100-1 P | 1372.5 | 305 |  |  |  | 1677.5 |  |  | 336 |  |  | 336 | 2013.5
| 1YMR015104M0004 | OR5 24 P2-A-Y | 26183.4 |  |  |  |  | 26183.4 | [6 empty] | 26183.4
| 1YMB211101M0007 | BWMPNW 36/40 |  |  | 1140 |  |  | 1140 | 1176.75 |  |  |  |  | 1176.75 | 2316.75
| 1YMB305100M0002 | PBWM I 6/50 PORC. | 2565 |  |  |  |  | 2565 | [6 empty] | 2565
| 1YMB314103M0031 | WBWM I R 30/6 | 1500 |  |  |  |  | 1500 |  |  | 1785.6 |  |  | 1785.6 | 3285.6
| 1YMR888214R0001 | Części |  | 936 | 412 |  | 620 | 1968 | [6 empty] | 1968
| 1YMB314103M0013 | WBWM I R 10/6 | 624 |  |  |  |  | 624 | [6 empty] | 624
| 1000635 | WBWMN I 30/6 1YMB314102M0031 | 1440 |  |  |  |  | 1440 | [6 empty] | 1440
| 1YMB314106M0003 | WBWMN I W 30/6 | 840 |  |  |  |  | 840 | [6 empty] | 840
| 1YMR015104M0001 | OR5 12 P2-A | 10712.4 |  |  | 15546 |  | 26258.4 | 11492 |  |  |  |  | 11492 | 37750.4
| 1YMR014102M0002 | OR4 12 P | 6808.5 |  |  |  |  | 6808.5 | [6 empty] | 6808.5
| 1YMR015102M0004 | OR5 24 T2-B | 2661 |  |  |  |  | 2661 | 3326.4 |  |  |  |  | 3326.4 | 5987.4
| 1YMR015103M0002 | OR5 24 P1-A | 5678 |  |  |  |  | 5678 | [6 empty] | 5678
| 1YMR014102M0008 | OR4 24 P-Y | 9044 | 2660 |  |  |  | 11704 |  | 2870 |  |  |  | 2870 | 14574
| 1YMB330102M0009 | BWMW 12/56 292/88 |  |  | 630 |  |  | 630 | 2217.6 |  |  |  |  | 2217.6 | 2847.6
| 1YMR014101M0013 | OR4 24 TU2/R | 29246.4 |  |  |  |  | 29246.4 | [6 empty] | 29246.4
| 1YMB330101M0002 | BWMW 7,2/6,3 192/62 | 840 |  |  |  |  | 840 | [6 empty] | 840
| 1YMB330101M0014 | BWMW 7,2/100 292 |  |  |  | 691.2 |  | 691.2 | 1522.8 |  |  |  |  | 1522.8 | 2214
| 1YMB320103M0005 | BWMP 24/50 | 504 |  |  |  |  | 504 | 3141.6 |  |  |  |  | 3141.6 | 3645.6
| 1YMR214103M0002 | OR4 24 TU1 | 11054.4 |  |  |  |  | 11054.4 | 14430.7 |  |  |  |  | 14430.7 | 25485.1
| 1YMB314102M0022 | WBWMN I 20/3 | 432 |  |  |  |  | 432 |  |  | 1267.2 |  |  | 1267.2 | 1699.2
| 1YMB320102M0006 | BWMPE 24/63 |  |  | 567 |  |  | 567 | [6 empty] | 567
| 1YMB314102M0030 | WBWMN I 30/4 | 1440 |  |  |  |  | 1440 | [6 empty] | 1440
| 1YMB314102M0032 | WBWMN I 30/10 | 1008 |  |  |  |  | 1008 | [6 empty] | 1008
| 1YMB330104M0001 | BWMW 36/3,15 |  | 960 |  |  |  | 960 | [6 empty] | 960
| 1YMR409109M1000 | PS 06 | 2911.25 |  |  |  |  | 2911.25 | 2048 |  |  |  |  | 2048 | 4959.25
| 1YMR014101M0008 | OR4 24 T-Y | 2484 |  |  |  |  | 2484 | [6 empty] | 2484
| 1YMB314106M0002 | WBWMN I W 30/4 | 492 |  |  |  |  | 492 | 2160 |  |  |  |  | 2160 | 2652
| 1YMB330104M0009 | BWMW 36/40 |  | 672 |  |  |  | 672 | [6 empty] | 672
| 1YMB314103M0015 | WBWM I R 10/15 |  |  | 1920 |  |  | 1920 | 508.2 |  |  |  |  | 508.2 | 2428.2
| 1000972 | 1YMR014102M0003 | 5493.6 |  |  |  |  | 5493.6 | [6 empty] | 5493.6
| 1000974 | 1YMR015104M0002 OR5 24 P2-A | 2839.2 |  |  |  |  | 2839.2 | [6 empty] | 2839.2
| 1YMB330102M0001 | BWMW 12/3,15 292/62 |  |  |  | 1093.5 |  | 1093.5 | [6 empty] | 1093.5
| 1YMB320102M0004 | BWMPE 12/100 | 912 |  |  |  |  | 912 | [6 empty] | 912
| 1000804 | 1YMB314103M0026 WBWM I R 20/20 | 528 |  |  |  |  | 528 | [6 empty] | 528
| 1YMB314102M0020 | WBWMN I 10/75 | 3670.8 |  |  |  |  | 3670.8 | [6 empty] | 3670.8
| 1YMB314102M0021 | WBWMN I 10/100 | 5027.4 |  |  |  |  | 5027.4 | [6 empty] | 5027.4
| 1YMB314102M0029 | WBWMN I 30/2 | 2340 |  |  |  |  | 2340 | [6 empty] | 2340
| 1YMB314103M0030 | WBWM I R 30/4 | 960 |  |  |  |  | 960 | [6 empty] | 960
| 1YMB330102M0012 | BWMW 12/100 | 660 |  |  |  |  | 660 | 727.2 |  |  |  |  | 727.2 | 1387.2
| 1YMB314103M0034 | WBWM I R 30/20 | 1128 |  |  |  |  | 1128 |  |  | 1000 |  |  | 1000 | 2128
| 1YMB314103M0003 | WBWM I R 6/10 |  |  | 2340 |  |  | 2340 | [6 empty] | 2340
| 1YMR214104M0002 | OR4 24 PU1 | 11458 |  |  |  |  | 11458 | [6 empty] | 11458
| 1YMB314102M0023 | WBWMN I 20/6 | 468 |  |  |  |  | 468 | 950.4 |  | 792 |  |  | 1742.4 | 2210.4
| 1YMR015102M0013 | OR5 24 T2A/R | 3712.8 |  |  |  |  | 3712.8 | [6 empty] | 3712.8
| 1YMR015104M0013 | OR5 24 P2-A/R | 3679.2 |  |  |  |  | 3679.2 | [6 empty] | 3679.2
| 1YMB314102M0009 | WBWMN I 6/60 | [6 empty] | 721.6 |  |  |  |  | 721.6 | 721.6
| 1YMB330101M0010 | BWMW 7,2/63 292/88 | [6 empty] | 3932.4 |  | 678 |  |  | 4610.4 | 4610.4
| 1YMB303111M0003 | PBWMN I 24/40-1 PORC. | [7 empty] | 900 |  |  |  | 900 | 900
| 1YMB314102M0025 | WBWMN I 20/15 | [6 empty] | 1465.2 |  | 1038 |  |  | 2503.2 | 2503.2
| 1YMB320103M0006 | BWMP 24/63 | [6 empty] | 554.4 |  |  |  |  | 554.4 | 554.4
| 1YMR014101M0006 | OR4 12 T-Y | [6 empty] | 2553.6 |  |  |  |  | 2553.6 | 2553.6
| 7075828 | elektromagnes blokujący szuflady do V7 | [7 empty] | 1320.12 |  |  |  | 1320.12 | 1320.12
| 1001266 | WBWM I R 20/6 1YMB314103M0023 | [6 empty] | 322.4 |  |  |  |  | 322.4 | 322.4
| 1YMB330101M0005 | BWMW 7,2/20 192/62 | [8 empty] | 414 |  |  | 414 | 414
| 1000260 | IMZ 17 200/5/5 A/A/A 15-0,5; 30-10P10; | [7 empty] | 3420 |  |  |  | 3420 | 3420
| 1001353 | Rama wsporcza do VD4 w wersji wysuwnej | [7 empty] | 15196.99 |  |  |  | 15196.99 | 15196.99
| 1001352 | VD4 17.06.16 Wyłącznik próżniowy | [6 empty] | 22500 | 15196.99 |  |  |  | 37696.99 | 37696.99
| 1000871 | 1YMR414348M0007 Wyzwalacz pomoc.220 V DC | [6 empty] | 748 |  |  |  |  | 748 | 748
| 1000231 | Rozdzielnica ZS8.4 17,5kV 11 pól | [7 empty] | 675000 |  |  |  | 675000 | 675000
| 1YMB314102M0003 | WBWMN I 6/10 | [6 empty] | 844.8 |  |  |  |  | 844.8 | 844.8
| 1001321 | WBWMNI 20/30 1YMB314102M0027 | [6 empty] | 1214.4 |  |  |  |  | 1214.4 | 1214.4
| 1001381 | Wymiana instalacji w VD4 na VD4 10 007 | [9 empty] | 3000 |  | 3000 | 3000
| 7077122 | Zewnętrzny miernik ciśnienia gazu | [10 empty] | -2300 | -2300 | -2300
| 7078219 | Izolator wsporczy do trasformatora | [8 empty] | 806.74 |  |  | 806.74 | 806.74
| 7078222 | Trzymacz uzwojeń | [8 empty] | 1191.78 |  |  | 1191.78 | 1191.78
| 7005435 | Dźwignia operacyjna do nowego UniSwitch | [6 empty] | 540 |  |  |  |  | 540 | 540
| 1VFM170037P1 | Wskaźnik napięcia CL 497 (z lampkami) | [8 empty] | 2141.9 |  |  | 2141.9 | 2141.9
| 7078116 | FT-1 Test Switch | [6 empty] | 20258.88 |  |  |  |  | 20258.88 | 20258.88
Serwis MV Przasnysz Total |  |  | 2054405.87 | 82086.82 | 215498.6 | 317606.33 | 40393.47 | 2709991.09 | 2644773.31 | 1609141.7 | 437186.05 | 1068753.79 | 3244000.37 | 9003855.22 | 11713846.31
Grand Total |  |  | 8430408.17 | 1589198.33 | 1265659.29 | 5614767.36 | 1684776.56 | 18584809.71 | 9305890.45 | 3367190.95 | 1527637.73 | 3932971.69 | 5966845.59 | 24100536.41 | 42685346.12
|  |  | 2006 | 2007
AM | Rozłącznik AM | UXAB524594110 AM/XB 24.04.12 | 6849 | 4084 | 10933
|  | UXAB524594220 AM/XB 24.06.16 | 7516.6 |  | 7516.6
|  | UXAB524614110 AM/YB 24.04.12 |  | 4048 | 4048
|  | UXAB524634110 AM/YFB 24.04.12 | 17315.1 | 9894 | 27209.1
|  | UXAB524634220 AM/YFB 24.06.16 | 4581 | 5279 | 9860
|  | UXAB524654110 AM/XMB 24.04.12 | 91664 |  | 91664
|  | UXAB524654220 AM/XMB 24.06.16 | 20128.28 |  | 20128.28
AS_AR_AT | Odłączniki AS AR AT | UXAB526014110 AS/B 24.04.12 | 2996.2 |  | 2996.2
|  | UXAB526014220 AS/B 24.06.16 | 11987.64 | 2801 | 14788.64
|  | UXAB526014330 AS/B 24.08.20 |  | 7216 | 7216
|  | UXAB526014430 AS/B 24.12.20 | 48735 | 32490 | 81225
NAL | Rozłącznik wnętrzowy | NAL 12-12 A 150 E L | 33633.6 |  | 33633.6
|  | NAL 12-12 A 210 L | 5236 | 4389 | 9625
|  | NAL 12-4 A 150 E L | 36233.47 | 30486.6 | 66720.07
|  | NAL 12-4 A 150 L | 45098 | 15662.6 | 60760.6
|  | NAL 12-4 A 150 R |  | 2478 | 2478
|  | NAL 12-4 A 210 E L | 6733.2 |  | 6733.2
|  | NAL 12-4 K 150 L |  | 1621.2 | 1621.2
|  | NAL 12-4 K 210 E L |  | 27417.6 | 27417.6
|  | NAL 12-6 A 150 E L | 95963.3 | 60097.7 | 156061
|  | NAL 12-6 A 150 E R | 6426 |  | 6426
|  | NAL 12-6 A 150 L |  | 15444 | 15444
|  | NAL 12-6 A 150 LE | 6561 |  | 6561
|  | NAL 12-6 A 150 R | 2227.5 |  | 2227.5
|  | NAL 12-6 A 210 E L | 18930 | 17333.6 | 36263.6
|  | NAL 12-6 A 210 L | 5031.6 |  | 5031.6
|  | NAL 12-6 K 150 E L | 611793.8 | 6930 | 618723.8
|  | NAL 12-6 K 150 E R |  | 2310 | 2310
|  | NAL 12-6 K 150 L | 3301.1 | 86535 | 89836.1
|  | NAL 12-6 K 150 LE L | 4368 |  | 4368
|  | NAL 12-6 K 210 E L |  | 20774 | 20774
|  | NAL 12-6 K 210 E R |  | 2308 | 2308
|  | NAL 12-6 K 210 L | 1667.4 |  | 1667.4
|  | NAL 17-12 A17 170 E L |  | 8014 | 8014
|  | NAL 17-12 A17 170 L |  | 2864 | 2864
|  | NAL 17-4 A17 170 E L |  | 8991 | 8991
|  | NAL 17-4 A17 170 E R |  | 4360 | 4360
|  | NAL 17-4 A17 170 L |  | 61344 | 61344
|  | NAL 17-4 K17 170 E L | 17761.5 | 30802.5 | 48564
|  | NAL 17-4 K17 170 E R |  | 6661.2 | 6661.2
|  | NAL 17-4 K17 170 LEL | 5023.2 |  | 5023.2
|  | NAL 17-4 K17 170LE L | 2511.6 |  | 2511.6
|  | NAL 17-4 K17 210 L |  | 4504 | 4504
|  | NAL 17-6 A17 170 E L |  | 36027 | 36027
|  | NAL 17-6 A17 170 L | 7348.5 | 2335.5 | 9684
|  | NAL 17-6 K17 170 E L |  | 33459.48 | 33459.48
|  | NAL 17-6 K17 170 E R | 5980 | 21806.4 | 27786.4
|  | NAL 17-6 K17 170 L |  | 3287.76 | 3287.76
|  | NAL 17-6 K17 170 R | 6285 | 1908 | 8193
|  | NAL 17-6 K17 210 E L |  | 2587.2 | 2587.2
|  | NAL 24-4 A24 170 E L | 19485.6 | 22423 | 41908.6
|  | NAL 24-4 A24 170 L |  | 3765 | 3765
|  | NAL 24-4 A24 275 E L | 57222 | 63034.2 | 120256.2
|  | NAL 24-4 A24 275 L |  | 6088 | 6088
|  | NAL 24-4 A24 275 R | 2299.25 |  | 2299.25
|  | NAL 24-4 K24 170 E L | 78984.2 | 33274.4 | 112258.6
|  | NAL 24-4 K24 170 E R | 2436 |  | 2436
|  | NAL 24-4 K24 170 L |  | 4166.4 | 4166.4
|  | NAL 24-4 K24 170 L E L | 2436 |  | 2436
|  | NAL 24-4 K24 170 R |  | 2083.2 | 2083.2
|  | NAL 24-4 K24 235 E L | 145005.2 | 92169.2 | 237174.4
|  | NAL 24-4 K24 235 E R | 19493.6 | 9920.5 | 29414.1
|  | NAL 24-4 K24 235 L | 26460 |  | 26460
|  | NAL 24-4 K24 235 R | 6056.25 |  | 6056.25
|  | NAL 24-4 K24 275 E L | 73134 | 68115.2 | 141249.2
|  | NAL 24-4 K24 275 E R | 27750 | 24341.49 | 52091.49
|  | NAL 24-4 K24 275 L | 41091.99 | 18073.75 | 59165.74
|  | NAL 24-4 K24 275 R | 23390.15 | 9886.5 | 33276.65
|  | NAL 24-6 A24 170 E L | 14203.2 |  | 14203.2
|  | NAL 24-6 A24 170 E R | 3284.4 |  | 3284.4
|  | NAL 24-6 A24 170 L | 9546 |  | 9546
|  | NAL 24-6 A24 235 R | 4989.25 |  | 4989.25
|  | NAL 24-6 A24 275 E R | 2492 | 36990 | 39482
|  | NAL 24-6 A24 275 R |  | 2193 | 2193
|  | NAL 24-6 K24 170 E L | 143580.72 | 108818.04 | 252398.76
|  | NAL 24-6 K24 170 L | 1911 | 7128.4 | 9039.4
|  | NAL 24-6 K24 170 LE L | 2461.2 |  | 2461.2
|  | NAL 24-6 K24 170 R |  | 1782 | 1782
|  | NAL 24-6 K24 235 E L | 10073 | 18538.8 | 28611.8
|  | NAL 24-6 K24 235 E R | 9548 |  | 9548
|  | NAL 24-6 K24 235 L | 1801.8 |  | 1801.8
|  | NAL 24-6 K24 275 E L | 132475.2 | 92232.4 | 224707.6
|  | NAL 24-6 K24 275 E R | 78715.2 | 117044.7 | 195759.9
|  | NAL 24-6 K24 275 L | 3130 | 46213.2 | 49343.2
|  | NAL 24-6 K24 275 R |  | 5560.25 | 5560.25
|  | NAL 24-6K 275 RE | 2387 |  | 2387
|  | NAL 36-6 A 360 E R | 10943 |  | 10943
|  | NALF 12-4 A 150 E L | 97342.4 | 101845.4 | 199187.8
|  | NALF 12-4 A 150 E R | 49932.6 | 33803.2 | 83735.8
|  | NALF 12-4 A 150 L | 8513.05 | 16278.4 | 24791.45
|  | NALF 12-4 A 150 LE L | 2856 |  | 2856
|  | NALF 12-4 A 150 R | 2032.8 |  | 2032.8
|  | NALF 12-4 A 150L E L | 5712 |  | 5712
|  | NALF 12-4 A 210 E R | 2921.6 | 4032 | 6953.6
|  | NALF 12-4 A 210 L |  | 2856 | 2856
|  | NALF 12-4 A 210 R | 2316.25 |  | 2316.25
|  | NALF 12-4 K 210 R |  | 2394 | 2394
|  | NALF 12-6 A 150 E L | 525605.24 | 8582.5 | 534187.74
|  | NALF 12-6 A 150 E R | 2898 |  | 2898
|  | NALF 12-6 A 150 L |  | 139954.25 | 139954.25
|  | NALF 12-6 A 150 R | 2710 |  | 2710
|  | NALF 12-6 A 210 E L |  | 33976.6 | 33976.6
|  | NALF 12-6 A 210 E R |  | 3116.4 | 3116.4
|  | NALF 12-6 A 210 L |  | 7926.2 | 7926.2
|  | NALF 12-6 A 210 R | 2724.25 |  | 2724.25
|  | NALF 17-4 A17 170 E L | 22638 | 51501 | 74139
|  | NALF 17-4 A17 170 E R |  | 3402 | 3402
|  | NALF 17-4 A17 170 L | 11309.55 | 3025 | 14334.55
|  | NALF 17-4 A17 170 R | 5642 | 11284 | 16926
|  | NALF 17-4 A17 210 E L |  | 14614 | 14614
|  | NALF 17-6 A17 170 E L | 28654.1 | 92488.2 | 121142.3
|  | NALF 17-6 A17 170 E R | 11029.5 | 4320 | 15349.5
|  | NALF 17-6 A17 170 L |  | 32354.24 | 32354.24
|  | NALF 17-6 A17 170 R | 13398 |  | 13398
|  | NALF 17-6 A17 170LE L | 3210.26 |  | 3210.26
|  | NALF 17-6 A24 170 E R | 4520 |  | 4520
|  | NALF 24-4 A24 170 E L | 79974.6 | 34615.7 | 114590.3
|  | NALF 24-4 A24 170 E R | 2864.4 |  | 2864.4
|  | NALF 24-4 A24 170 L | 12725.35 | 10647 | 23372.35
|  | NALF 24-4 A24 170 L E L | 2864.4 |  | 2864.4
|  | NALF 24-4 A24 170 LE L | 2864.4 |  | 2864.4
|  | NALF 24-4 A24 235 E L | 14396.2 |  | 14396.2
|  | NALF 24-4 A24 235 E R | 17908 |  | 17908
|  | NALF 24-4 A24 235 L | 17598.6 | 2873 | 20471.6
|  | NALF 24-4 A24 235 R | 17116.2 | 11489.8 | 28606
|  | NALF 24-4 A24 275 E L | 41840.4 | 71844 | 113684.4
|  | NALF 24-4 A24 275 E R | 18379.6 | 19379.8 | 37759.4
|  | NALF 24-4 A24 275 L | 79852.95 | 37254.1 | 117107.05
|  | NALF 24-4 A24 275 R | 20626.65 | 17198.5 | 37825.15
|  | NALF 24-4 K24 275 R | 3281 |  | 3281
|  | NALF 24-6 A24 170 E L | 94437.62 | 122283.1 | 216720.72
|  | NALF 24-6 A24 170 E R |  | 7365.5 | 7365.5
|  | NALF 24-6 A24 170 L | 35430 | 22104 | 57534
|  | NALF 24-6 A24 235 E L |  | 3603.6 | 3603.6
|  | NALF 24-6 A24 235 R |  | 3247 | 3247
|  | NALF 24-6 A24 275 E L | 33727.5 | 64732.1 | 98459.6
|  | NALF 24-6 A24 275 E R | 12693.5 | 10425.4 | 23118.9
|  | NALF 24-6 A24 275 L | 24693.2 | 18240.8 | 42934
|  | NALF 24-6 A24 275 R | 40200 | 29508 | 69708
|  | NALF 24-6 K24 275 E L |  | 9741 | 9741
|  | NALF 24-6 K24 275 L | 2387 |  | 2387
|  | NALF 36-6 A 360 E L | 148942 |  | 148942

## Strona tytułowa
ABB Sp. z o.o.
04-713 Warszawa, ul. Żegańska 1
Cennik aparatury wnętrzowej
Obowiązuje od 01.03.2008 r.
Niniejszy cennik został przygotowany wyłącznie do celów informacyjnych i zgodnie z art. 71 Kodeksu Cywilnego
nie stanowi oferty ABB Sp.zo.o. w rozumieniu przepisów Kodeksu Cywilnego, nie rodzi on po stronie ABB Sp. z o.o.
żadnych zobowiązań oraz nie może być podstawą do realizacji zobowiazań.
Osoby kontaktowe DOSTAWCA – Oferty handlowe, negocjacje handlowe
Rozłączniki, odłączniki, uziemniki i napędy aparatów wnętrzowych średniego napięcia
Tomasz Nowicki
Adres: 04-713 Warszawa, ul. Żegańska 1, Telefon: 022 51 52 674, 0601 366 842, Faks: 022 51 52 689
E-mail: tomasz.nowicki@pl.abb.com
Osoba zastępująca: Hubert Krukowski, Kamil Piekutowski
Wkładki i podstawy bezpiecznikowe średniego napięcia
Aparatura napowietrzna średniego napięcia
Hubert Krukowski
Adres: 04-713 Warszawa, ul. Żegańska 1, Telefon: 022 51 52 831, 0603 720 093, Faks: 022 51 52 689
E-mail: hubert.krukowski@pl.abb.com
Osoba zastępująca: Tomasz Nowicki, Kamil Piekutowski
Rozłączniki, odłączniki, uziemniki i napędy aparatów wnętrzowych średniego napięcia
Wkładki i podstawy bezpiecznikowe średniego napięcia
Aparatura napowietrzna średniego napięcia
Kamil Piekutowski
Adres: 04-713 Warszawa, ul. Żegańska 1, Telefon: 022 51 52 504, 0603 720 097, Faks: 022 51 52 689
E-mail: kamil.piekutowski@pl.abb.com
Ograniczniki przepięć niskiego i średniego napięcia
Jan Gołaszewski
Adres: 06-300 Przasnysz, ul. Leszno 59, Telefon: 029 75 33 218, 0601 235 381, Faks: 029 75 33 329
E-mail: jan.golaszewski@pl.abb.com
Osoba zastępująca: Zdzisław Sendrowski
Zdzisław Sendrowski
Adres: 06-300 Przasnysz, ul. Leszno 59, Telefon: 029 75 33 223, 0603 376391, Faks: 029 75 33 329
E-mail: zdzislaw.sendrowski@pl.abb.com
Osoba zastępująca: Jan Gołaszewski
Przekładniki wnętrzowe prądowe i napięciowe średniego i niskiego napięcia
Krystyna Wiśniewska
Adres: 06-300 Przasnysz, ul. Leszno 59, Telefon: 029 75 33 229, 0603 376 388, Faks: 029 75 33 380
E-mail: krystyna.wisniewska@pl.abb.com
Osoba zastępująca: Agnieszka Gutowska
Adres: 06-300 Przasnysz, ul. Leszno 59, Telefon: 029 75 33 378, Faks: 029 75 33 380
E-mail: agnieszka.gutowska@pl.abb.com
Osoby kontaktowe DOSTAWCA – Przyjmowanie zamówień do realizacji, potwierdzenia zamówień, ustalenia transportowe
Stanisław Sierpiński – Kierownik Działu Realizacji
Adres: 06-300 Przasnysz, ul. Leszno 59
Telefon: 029 75 33 230, 0603 376 389, Faks: 029 75 33 328
E-mail: stanislaw.sierpinski@pl.abb.com
Rozłączniki, odłączniki, uziemniki i napędy aparatów wnętrzowych średniego napięcia
Wkładki i podstawy bezpiecznikowe średniego napięcia
Aparatura napowietrzna średniego napięcia
Hanna Stefańska
Adres: 06-300 Przasnysz, ul. Leszno 59; Telefon: 029 75 33 266, Faks: 029 75 33 328
E-mail: hanna.stefanska@pl.abb.com
Przekładniki wnętrzowe prądowe i napięciowe średniego i niskiego napięcia
Małgorzata Pijawka
Adres: 06-300 Przasnysz, ul. Leszno 59; Telefon: 029 75 33 221, Faks: 029 75 33 328
E-mail: malgorzata.pijawka@pl.abb.com
Wiesława Niemierzycka
Adres: 06-300 Przasnysz, ul. Leszno 59; Telefon: 029 75 33 224, Faks: 029 75 33 328
E-mail: wieslawa.niemierzycka@pl.abb.com
Danuta Skwiot
Adres: 06-300 Przasnysz, ul. Leszno 59; Telefon: 029 75 33 225, Faks: 029 75 33 328
E-mail: danuta.skwiot@pl.abb.com
Ograniczniki przepięć niskiego i średniego napięcia
Krystyna Strusińska
Adres: 06-300 Przasnysz, ul. Leszno 59; Telefon: 029 75 33 227, Faks: 029 75 33 329
E-mail: krystyna.strusinska@pl.abb.com
Osoby kontaktowe DOSTAWCA – Serwis, zgłoszenia reklamacyjne
Stanisław Sierpiński – Kierownik Działu Realizacji
Adres: 06-300 Przasnysz, ul. Leszno 59
Telefon: 029 75 33 230, 0603 376 389, Faks: 029 75 33 328
E-mail: stanislaw.sierpinski@pl.abb.com
Regionalne Biura Sprzedaży
Osoby kontaktowe DOSTAWCA – Oferty handlowe, negocjacje handlowe
RBS Poznań: Krzysztof Pałgan - Dyrektor Regionalnego Biura Sprzedaży
Adres: 60-354 Poznań, ul. Marcelińska 71, Telefon: 061 86 11 060, Faks: 061 86 75 706
E-mail: krzysztof.palgan@pl.abb.com
RBS Łódź: Grzegorz Okrasa - Dyrektor Regionalnego Biura Sprzedaży
Adres: 91-205 Łódź, ul. Aleksandrowska 67/93, Telefon: 042 29 93 003, Faks: 042 29 93 033
E-mail: grzegorz.okrasa@pl.abb.com
RBS Wrocław: Anna Skwara - Dyrektor Regionalnego Biura Sprzedaży
Adres: 51-649 Wrocław, ul. Bacciarellego 54, Telefon: 071 34 75 663, Faks: 071 34 75 646
E-mail: anna.skwara@pl.abb.com
RBS Katowice: Leszek Koc - Dyrektor Regionalnego Biura Sprzedaży
Adres: 40-007 Katowice, ul. Uniwersytecka 13, Telefon: 032 79 09 250, Faks: 032 79 09 255
E-mail: leszek.koc@pl.abb.com
RBS Warszawa: Ryszard Czuchaj - Dyrektor Regionalnego Biura Sprzedaży
Adres: 04-713 Warszawa, ul. Żegańska 1, Telefon: 022 51 52 901, Faks: 022 51 52 907
E-mail: ryszard.czuchaj@pl.abb.com
RBS Gdańsk: Jacek Kossowski - Dyrektor Regionalnego Biura Sprzedaży
Adres: 80-855 Gdańsk, ul. Wały Piastowskie 1, Telefon: 058 30 74 310, Faks: 058 30 74 704
E-mail: jacek.kossowski@pl.abb.com

## Odłączniki OW III
Lp. | Symbol | Parametry | Podatek VAT | Cena jednostkowa netto | Średni termin dostawy
1. Odłączniki wnętrzowe typu OW III |  |  | [%] | [PLN] | [tygodnie]
1 | OW I 10/6-1 | Un=12 kV, In=630 A, Ith1s=20 kA | 22 | 360 | 4
2 | OW I 10/16-1 | Un=12 kV, In=1600 A, Ith1s=20 kA | 22 | 390 | 4
3 | OW I 20/6-1 | Un=24 kV, In=630 A, Ith1s=20 kA | 22 | 350 | 4
4 | OW I 20/12-1 | Un=24 kV, In=1250 A, Ith1s=20 kA | 22 | 360 | 4
5 | OW III 10/6-1 | Un=12 kV, In=630 A, Ith1s=20 kA | 22 | 870 | 4
6 | OW III 10/6-2 | Un=12 kV, In=630 A, Ith1s=25 kA, p=200 | 22 | 810 | 4
7 | OW III 10/6 UD-1 | Un=12 kV, In=630 A, Ith1s=20 kA, p=200 | 22 | 1270 | 4
8 | OW III 10/6 UG-1 | Un=12 kV, In=630 A, Ith1s=20 kA, p=200 | 22 | 1270 | 4
9 | OW III 10/6 UD-2 | Un=12 kV, In=630 A, Ith1s=25 kA, p=200 | 22 | 1280 | 4
10 | OW III 10/6 UG-2 | Un=12 kV, In=630 A, Ith1s=25 kA, p=200 | 22 | 1280 | 4
11 | OW III 10/12-1 | Un=12 kV, In=1250 A, Ith1s=20 kA, p=200 | 22 | 1270 | 4
12 | OW III 10/12 UD-1 | Un=12 kV, In=1250 A, Ith1s=20 kA, p=200 | 22 | 1470 | 4
13 | OW III 10/12 UG-1 | Un=12 kV, In=1250 A, Ith1s=20 kA, p=200 | 22 | 1470 | 4
14 | OW III 20/6-1 | Un=24 kV, In=630 A, Ith1s=20 kA, p=275 | 22 | 1120 | 4
15 | OW III 20/6-2 | Un=24 kV, In=630 A, Ith1s=25 kA, p=275 | 22 | 1010 | 4
16 | OW III 20/6 UD-1 | Un=24 kV, In=630 A, Ith1s=20 kA, p=275 | 22 | 1390 | 4
17 | OW III 20/6 UG-1 | Un=24 kV, In=630 A, Ith1s=20 kA, p=275 | 22 | 1390 | 4
18 | OW III 20/6 UD-2 | Un=24 kV, In=630 A, Ith1s=20 kA, p=275 | 22 | 1330 | 4
19 | OW III 20/6 UG-2 | Un=24 kV, In=630 A, Ith1s=20 kA, p=275 | 22 | 1330 | 4
20 | OW III 20/12-1 | Un=24 kV, In=1250 A, Ith1s=20 kA, p=275 | 22 | 1370 | 4
21 | OW III 20/12 UD-1 | Un=24 kV, In=1250 A, Ith1s=20 kA, p=275 | 22 | 1730 | 4
22 | OW III 20/12 UG-1 | Un=24 kV, In=1250 A, Ith1s=20 kA, p=275 | 22 | 1730 | 4
23 | OW III 30/6-2 | Un=36 kV, In=630 A, Ith1s=20 kA, p=360 | 22 | 1590 | 4
24 | OW III 30/6 UD-2 | Un=36 kV, In=630 A, Ith1s=20 kA, p=360 | 22 | 1920 | 4
25 | OW III 30/6 UG-2 | Un=36 kV, In=630 A, Ith1s=20 kA, p=360 | 22 | 1920 | 4
26 | OW III 30/12-2 | Un=36 kV, In=1250 A, Ith1s=20 kA, p=360 | 22 | 2120 | 4
27 | OW III 30/12 UD-2 | Un=36 kV, In=1250 A, Ith1s=20 kA, p=360 | 22 | 2560 | 4
28 | OW III 30/12 UG-2 | Un=36 kV, In=1250 A, Ith1s=20 kA, p=360 | 22 | 2560 | 4
29 | OW III 30/16-2 | Un=36 kV, In=1600 A, Ith1s=31,5 kA, p=360 | 22 | 2540 | 4
30 | OW III 30/16 UD-2 | Un=36 kV, In=1600 A, Ith1s=31,5 kA, p=360 | 22 | 2980 | 4
31 | OW III 30/16 UG-2 | Un=36 kV, In=1600 A, Ith1s=31,5 kA, p=360 | 22 | 2980 | 4

## Odłączniki OWD
Lp. | Symbol | Parametry | Podatek VAT | Cena jednostkowa netto | Średni termin dostawy
2. Odłączniki wnętrzowe typu OWD |  |  | [%] | [PLN] | [tygodnie]
1 | OWD 101 w. 02/1 | Un=1.2 kV, In=2000 A, Ith3s=60 kA | 22 | 1380 | 5
2 | OWD 103 w. 01/1 | Un=3.6 kV, In=4000 A, Ith1s=80 kA | 22 | 1990 | 5
3 | OWD 103 w. 02/1 | Un=3.6 kV, In=2500 A, Ith1s=80 kA | 22 | 1460 | 5
4 | OWD 110 w. 02/1 | Un=12 kV, In=2500 A, Ith3s=60 kA | 22 | 1520 | 5
5 | OWD 203 w. 01/1 | Un=3.6 kV, In=4000 A, Ith1s=80 kA, p= 260 mm | 22 | 3750 | 5
6 | OWD 203 w. 02/1 | Un=3.6 kV, In=2500 A, Ith1s=80 kA, p=260 mm | 22 | 2660 | 5
7 | OWD 210 w. 02/1 | Un=12 kV, In=2500 A, Ith3s=60 kA, p=300 mm | 22 | 2740 | 5
8 | OWD 301 w. 02/1 | Un=1.2 kV, In=2000 A, Ith1s=80 kA, p=160 mm | 22 | 3290 | 5
9 | OWD 303 w. 01/1 | Un=3.6 kV, In=4000 A, Ith1s=80 kA, p=260 mm | 22 | 4980 | 5
10 | OWD 303 w. 02/1 | Un=3.6 kV, In=2500 A, Ith1s=80 kA, p=260 mm | 22 | 3910 | 5
11 | OWD 310 w. 01/1 | Un=12 kV, In=4000 A, Ith3s=60 kA, p=300 mm | 22 | 4790 | 5
12 | OWD 310 w. 02/1 | Un=12 kV, In=2500 A, Ith3s=60 kA, p=300 mm | 22 | 3590 | 5
13 | OWD 320 w. 02/1 | Un=24 kV, In=2500 A, Ith3s=50 kA, p=350 mm | 22 | 4010 | 5

## Uziemnik UW III
Lp. | Symbol | Parametry | Podatek VAT | Cena jednostkowa netto | Średni termin dostawy
3. Uziemniki wnętrzowe typu UW III |  |  | [%] | [PLN] | [tygodnie]
1 | UW III 10-1 | Un=12 kV, Ith1s=16 kA, p=200 mm | 22 | 590 | 4
2 | UW III 10-2 | Un=12 kV, Ith1s=16 kA, p=200 mm | 22 | 520 | 4
3 | UW III 20-1 | Un=24 kV, Ith1s=16 kA, p=275 mm | 22 | 660 | 4
4 | UW III 20-2 | Un=24 kV, Ith1s=16 kA, p=275 mm | 22 | 620 | 4
5 | UW III 30-2 | Un=36 kV, Ith1s=16 kA, p=465 mm | 22 | 730 | 4

## Rozłączniki NAL
Lp. | Symbol | Parametry | Podatek VAT | Cena jednostkowa netto | Średni termin dostawy
4. Rozłączniki wnętrzowe typu NAL / NALF |  |  | [%] | [PLN] | [tygodnie]
1 | NAL 12-4 K 150 L (R) | Un=12 kV, In=400 A, Ith1s=31.5 kA, p=150 mm | 22 | 1690 | 4
2 | NAL 12-4 K 210 L (R) | Un=12 kV, In=400 A, Ith1s=31.5 kA, p=210 mm | 22 | 1750 | 4
3 | NAL 12-6 K 150 L (R) | Un=12 kV, In=630 A, Ith1s=31.5 kA, p=150 mm | 22 | 1810 | 4
4 | NAL 12-6 K 210 L (R) | Un=12 kV, In=630 A, Ith1s=31.5 kA, p=210 mm | 22 | 1850 | 4
5 | NAL 12-4 K 150 L (R)E | Un=12 kV, In=400 A, Ith1s=31.5 kA, p=150 mm | 22 | 2340 | 4
6 | NAL 12-4 K 210 L (R)E | Un=12 kV, In=400 A, Ith1s=31.5 kA, p=210 mm | 22 | 2490 | 4
7 | NAL 12-6 K 150 L (R)E | Un=12 kV, In=630 A, Ith1s=31.5 kA, p=150 mm | 22 | 2510 | 4
8 | NAL 12-6 K 210 L (R)E | Un=12 kV, In=630 A, Ith1s=31.5 kA, p=210 mm | 22 | 2590 | 4
9 | NAL 17-4 K 170 L (R) | Un=17.5 kV, In=400 A, Ith1s=31.5 kA, p=170 mm | 22 | 1910 | 4
10 | NAL 17-6 K 170 L (R) | Un=17.5 kV, In=630 A, Ith1s=31.5 kA, p=170 mm | 22 | 2040 | 4
11 | NAL 17-4 K 170 L (R)E | Un=17.5 kV, In=400 A, Ith1s=31.5 kA, p=170 mm | 22 | 2590 | 4
12 | NAL 17-6 K 170 L (R)E | Un=17.5 kV, In=630 A, Ith1s=31.5 kA, p=170 mm | 22 | 2740 | 4
13 | NAL 24-4 K 170 L (R) | Un=24 kV, In=400 A, Ith1s=31.5 kA, p=170 mm | 22 | 2340 | 4
14 | NAL 24-6 K 170 L (R) | Un=24 kV, In=630 A, Ith1s=31.5 kA, p=170 mm | 22 | 2450 | 4
15 | NAL 24-4 K 170 L (R)E | Un=24 kV, In=400 A, Ith1s=31.5 kA, p=170 mm | 22 | 2940 | 4
16 | NAL 24-6 K 170 L (R)E | Un=24 kV, In=630 A, Ith1s=31.5 kA, p=170 mm | 22 | 2980 | 4
17 | NAL 24-4 K 235 L (R) | Un=24 kV, In=400 A, Ith1s=31.5 kA, p=235 mm | 22 | 2050 | 4
18 | NAL 24-6 K 235 L (R) | Un=24 kV, In=630 A, Ith1s=31.5 kA, p=235 mm | 22 | 2160 | 4
19 | NAL 24-4 K 235 L (R)E | Un=24 kV, In=400 A, Ith1s=31.5 kA, p=235 mm | 22 | 2700 | 4
20 | NAL 24-6 K 235 L (R)E | Un=24 kV, In=630 A, Ith1s=31.5 kA, p=235 mm | 22 | 2790 | 4
21 | NAL 24-4 K 275 L (R) | Un=24 kV, In=400 A, Ith1s=31.5 kA, p=275 mm | 22 | 2040 | 4
22 | NAL 24-6 K 275 L (R) | Un=24 kV, In=630 A, Ith1s=31.5 kA, p=275 mm | 22 | 2190 | 4
23 | NAL 24-4 K 275 L (R)E | Un=24 kV, In=400 A, Ith1s=31.5 kA, p=275 mm | 22 | 2790 | 4
24 | NAL 24-6 K 275 L (R)E | Un=24 kV, In=630 A, Ith1s=31.5 kA, p=275 mm | 22 | 2990 | 4
25 | NALF 12-4 A 150 L (R) | Un=12 kV, In=400 A, Ith1s=31.5, 125 A, p=150 mm | 22 | 2670 | 4
26 | NALF 12-6 A 150 L (R) | Un=12 kV, In=630 A, Ith1s=31.5, 125 A, p=150 mm | 22 | 2790 | 4
27 | NALF 12-4 A 210 L (R) | Un=12 kV, In=400 A, Ith1s=31.5, 125 A, p=210 mm | 22 | 2680 | 4
28 | NALF 12-6 A 210 L (R) | Un=12 kV, In=630 A, Ith1s=31.5, 125 A, p=210 mm | 22 | 2790 | 4
29 | NALF 12-4 A 150 L (R)E | Un=12 kV, In=400 A, Ith1s=31.5, 125 A, p=150 mm | 22 | 3250 | 4
30 | NALF 12-6 A 150 L (R)E | Un=12 kV, In=630 A, Ith1s=31.5, 125 A, p=150 mm | 22 | 3390 | 4
31 | NALF 12-4 A 210 L (R)E | Un=12 kV, In=400 A, Ith1s=31.5, 125 A, p=210 mm | 22 | 3310 | 4
32 | NALF 12-6 A 210 L (R)E | Un=12 kV, In=630 A, Ith1s=31.5, 125 A, p=210 mm | 22 | 3460 | 4
33 | NALF 17-4 A 170 L (R) | Un=17.5 kV, In=400 A, Ith1s=31.5 kA, 125 A, p=170 mm | 22 | 2950 | 4
34 | NALF 17-6 A 170 L (R) | Un=17.5 kV, In=630 A, Ith1s=31.5 kA, 125 A, p=170 mm | 22 | 3060 | 4
35 | NALF 17-4 A 170 L (R)E | Un=17.5 kV, In=400 A, Ith1s=31.5 kA, 125 A, p=170 mm | 22 | 3600 | 4
36 | NALF 17-6 A 170 L (R)E | Un=17.5 kV, In=630 A, Ith1s=31.5 kA, 125 A, p=170 mm | 22 | 3730 | 4
37 | NALF 24-4 A 170 L (R) | Un=24 kV, In=400 A, Ith1s=31.5 kA, 80 A, p=170 mm | 22 | 3010 | 4
38 | NALF 24-6 A 170 L (R) | Un=24 kV, In=630 A, Ith1s=31.5 kA, 80 A, p=170 mm | 22 | 3140 | 4
39 | NALF 24-4 A 170 L (R)E | Un=24 kV, In=400 A, Ith1s=31.5 kA, 80 A, p=170 mm | 22 | 3480 | 4
40 | NALF 24-6 A 170 L (R)E | Un=24 kV, In=630 A, Ith1s=31.5 kA, 80 A, p=170 mm | 22 | 3640 | 4
41 | NALF 24-4 A 235 L (R) | Un=24 kV, In=400 A, Ith1s=31.5 kA, 80 A, p=235 mm | 22 | 3220 | 4
42 | NALF 24-6 A 235 L (R) | Un=24 kV, In=630 A, Ith1s=31.5 kA, 80 A, p=235 mm | 22 | 3310 | 4
43 | NALF 24-4 A 235 L (R)E | Un=24 kV, In=400 A, Ith1s=31.5 kA, 80 A, p=235 mm | 22 | 3790 | 4
44 | NALF 24-6 A 235 L (R)E | Un=24 kV, In=630 A, Ith1s=31.5 kA, 80 A, p=235 mm | 22 | 3850 | 4
45 | NALF 24-4 A 275 L (R) | Un=24 kV, In=400 A, Ith1s=31.5 kA, 80 A, p=275 mm | 22 | 3250 | 4
46 | NALF 24-6 A 275 L (R) | Un=24 kV, In=630 A, Ith1s=31.5 kA, 80 A, p=275 mm | 22 | 3320 | 4
47 | NALF 24-4 A 275 L (R)E | Un=24 kV, In=400 A, Ith1s=31.5 kA, 80 A, p=275 mm | 22 | 3750 | 4
48 | NALF 24-6 A 275 L (R)E | Un=24 kV, In=630 A, Ith1s=31.5 kA, 80 A, p=275 mm | 22 | 3880 | 4
49 | Uziemnik E12 | Un=12 kV, In=630 A, Ith1s=31.5 kA, p=150/210 mm | 22 | 770 | 4
50 | Uziemnik E12 | Un=12 kV, In=1250 A, Ith1s=31.5 kA, p=150/210 mm | 22 | 960 | 4
51 | Uziemnik EB12 | Un=12 kV, In=1250 A, Ith1s=31.5 kA, p=150/210 mm | 22 | 1250 | 4
52 | Uziemnik E17 | Un=12 kV, In=630 A, Ith1s=31.5 kA, p=170 mm | 22 | 800 | 4
53 | Uziemnik E17 | Un=12 kV, In=1250 A, Ith1s=31.5 kA, p=170 mm | 22 | 990 | 4
54 | Uziemnik EB17 | Un=12 kV, In=1250 A, Ith1s=31.5 kA, p=170 mm | 22 | 1330 | 4
55 | Uziemnik E24 | Un=24 kV, In=630 A, Ith1s=31.5 kA, p=170/235/275 mm | 22 | 800 | 4
56 | Uziemnik E24 | Un=24 kV, In=1250 A, Ith1s=31.5 kA, p=170/235/275 mm | 22 | 990 | 4
57 | Uziemnik EB24 | Un=24 kV, In=1250 A, Ith1s=31.5 kA, p=170/235/275 mm | 22 | 1300 | 4

## Rozłączniki OR
Lp. | Symbol | Parametry | Podatek VAT | Cena jednostkowa netto | Średni termin dostawy
5. Rozłączniki wnętrzowe typu OR4 / OR5 |  |  | [%] | [PLN] | [tygodnie]
1 | OR4 12 P | Un=12 kV, In=630 A, Ith1s=16 kA, p=125 mm | 22 | 3190 | 5
2 | OR4 12 PU2 | Un=12 kV, In=630 A, Ith1s=16 kA, p=125 mm | 22 | 3690 | 5
3 | OR4 12 P-Y | Un=12 kV, In=630 A, Ith1s=16 kA, p=185 mm | 22 | 3100 | 5
4 | OR4 12 PU2-Y | Un=12 kV, In=630 A, Ith1s=16 kA, p=185 mm | 22 | 3590 | 5
5 | OR4 24 P | Un=24 kV, In=630 A, Ith1s=16 kA, p=160 mm | 22 | 3400 | 5
6 | OR4 24 PU2 | Un=24 kV, In=630 A, Ith1s=16 kA, p=160 mm | 22 | 3890 | 5
7 | OR4 24 P-Y | Un=24 kV, In=630 A, Ith1s=16 kA, p=275 mm | 22 | 3160 | 5
8 | OR4 24 PU2-Y | Un=24 kV, In=630 A, Ith1s=16 kA, p=275 mm | 22 | 3690 | 5
9 | OR5 12 P2-A | Un=12 kV, In=100 A, Ith1s=16 kA, p=125 mm | 22 | 3720 | 5
10 | OR5 12 P2-C | Un=12 kV, In=100 A, Ith1s=16 kA, p=125 mm | 22 | 4190 | 5
11 | OR5 12 P2-A-Y | Un=12 kV, In=100 A, Ith1s=16 kA, p=185 mm | 22 | 3560 | 5
12 | OR5 12 P2-C-Y | Un=12 kV, In=100 A, Ith1s=16 kA, p=185 mm | 22 | 4100 | 5
13 | OR5 24 P2-A | Un=24 kV, In=40 A, Ith1s=16 kA, p=160 mm | 22 | 3900 | 5
14 | OR5 24 P2-C | Un=24 kV, In=40 A, Ith1s=16 kA, p=160 mm | 22 | 4480 | 5
15 | OR5 24 P2-A-Y | Un=24 kV, In=40 A, Ith1s=16 kA, p=275 mm | 22 | 3560 | 5
16 | OR5 24 P2-C-Y | Un=24 kV, In=40 A, Ith1s=16 kA, p=275 mm | 22 | 4270 | 5
6. Rozłączniki wnętrzowe typu OR 24 / ORB 24 |  |  | [%] | [PLN] | [tygodnie]
1 | OR 24 300/1 | Un=24 kV, In=300 A, Ith1s=16 kA, p=285 mm | 22 | 3080 | 5
2 | OR24 300/2 | Un=24 kV, In=300 A, Ith1s=16 kA, p=285 mm | 22 | 3890 | 5
3 | ORB 24-1/1 w.08 | Un=24 kV, In=300 A, Ith1s=16 kA, 20 A, p=285 mm | 22 | 4720 | 5
4 | ORB 24-1/1 w.09 | Un=24 kV, In=300 A, Ith1s=16 kA, 40 A, p=285 mm | 22 | 4720 | 5
5 | ORB 24-1/2 w.08 | Un=24 kV, In=300 A, Ith1s=16 kA, 20 A, p=285 mm | 22 | 5360 | 5
6 | ORB 24-1/2 w.09 | Un=24 kV, In=300 A, Ith1s=16 kA, 40 A, p=285 mm | 22 | 5360 | 5
7 | OKR 6/6-1 | Un=7.2 kV, In=630 A, Ith1s20 kA, p=120 mm | 22 | 1980 | 5

## Napędy
Lp. | Symbol | Parametry | Podatek VAT | Cena jednostkowa netto | Średni termin dostawy
7. Napędy ręczne odłączników i uziemników średniego napięcia |  |  | [%] | [PLN] | [tygodnie]
1 | NR3-P | Napęd ręczny | 22 | 260 | 4
2 | NR3-B | Napęd ręczny | 22 | 290 | 4
3 | NR3-B/NO2 | Napęd ręczny | 22 | 420 | 4
4 | NR3-B/NO5 | Napęd ręczny | 22 | 640 | 4
5 | NR3-B/BE | Napęd ręczny | 22 | 450 | 4
6 | NR3-B/NO5/NO2 | Napęd ręczny | 22 | 920 | 4
7 | NR3-B/BE/NO2 | Napęd ręczny | 22 | 840 | 4
8 | NR3-B/NO5/PSO-6 | Napęd ręczny | 22 | 1280 | 4
9 | NR3-B/NO5/PSO-12 | Napęd ręczny | 22 | 1610 | 4
10 | NRW04-3-L(P)/BM | Napęd ręczny | 22 | 310 | 4
11 | NRW04-3-L(P)/BM/NO2 | Napęd ręczny | 22 | 550 | 4
12 | NRW04-3-L(P)/BM/PSO-6 | Napęd ręczny | 22 | 990 | 4
13 | NRW04-3-L(P)/BM/PSO-12 | Napęd ręczny | 22 | 1440 | 4
14 | NRW04-3-L(P)/BE | Napęd ręczny | 22 | 550 | 4
15 | NRW04-3-L(P)/NO5 | Napęd ręczny | 22 | 740 | 4
16 | NRW04-3-L(P)/BE/NO2 | Napęd ręczny | 22 | 700 | 4
17 | NRW04-3-L(P)/NO5/NO2 | Napęd ręczny | 22 | 910 | 4
18 | NRW04-3-L(P)/BE/PSO-6 | Napęd ręczny | 22 | 1250 | 4
19 | NRW04-3-L(P)/BE/PSO-12 | Napęd ręczny | 22 | 1610 | 4
20 | NRW04-3-L(P)/NO5/PSO-6 | Napęd ręczny | 22 | 1390 | 4
21 | NRW04-3-L(P)/NO5/PSO-12 | Napęd ręczny | 22 | 1720 | 4
22 | NRW04-4-L(P)/BM | Napęd ręczny | 22 | 360 | 4
23 | NRW04-4-L(P)/BE | Napęd ręczny | 22 | 530 | 4
24 | NRW04-4-L(P)/NO5 | Napęd ręczny | 22 | 750 | 4
8. Napędy pneumatyczne odłączników i uziemników średniego napięcia |  |  | [%] | [PLN] | [tygodnie]
1 | NP9 | Napęd pneumatyczny | 22 | 870 | 6
2 | NP8 | Napęd pneumatyczny | 22 | 910 | 6
9. Napędy ręczne rozłączników średniego napięcia |  |  | [%] | [PLN] | [tygodnie]
1 | HE | Napęd ręczny | 22 | 330 | 4
2 | NRK/10 | Napęd ręczny | 22 | 410 | 5
3 | NRK/20 | Napęd ręczny | 22 | 370 | 5

## Wyposażenie dodatkowe
Lp. | Symbol | Parametry | Podatek VAT | Cena jednostkowa netto | Średni termin dostawy
10. Wyposażenie dodatkowe aparatury średniego napięcia |  |  | [%] | [PLN] | [tygodnie]
1 | NO5 | Blokada elektromagnetyczna | 22 | 390 | 4
2 | BE | Blokada elektromagnetyczna | 22 | 320 | 4
3 | ŁK15 | Łącznik pomocniczy rozłączników OR4 / OR5 | 22 | 290 | 4
4 | NW4 | Wyzwalacz elektromagnetyczny rozłączników OR4 / OR5 | 22 | 260 | 4
5 | NO2 | Łącznik pomocniczy | 22 | 270 | 4
6 | PS0-6 w. 04, 06, 07, 09 | Łącznik pomocniczy | 22 | 610 | 4
7 | PS0-10 w. 03, 10, 11 | Łącznik pomocniczy | 22 | 840 | 4
8 | PS0-12 w. 02, 05 | Łącznik pomocniczy | 22 | 1010 | 4
9 | PS3 w. 01, 12 | Łącznik pomocniczy | 22 | 640 | 4
10 | PS3 w. 02, 05 | Łącznik pomocniczy | 22 | 540 | 4
11 | PS3 w. 03, 08, 10, 11 | Łącznik pomocniczy | 22 | 470 | 4
12 | PS3 w. 04, 06, 07, 09 | Łącznik pomocniczy | 22 | 360 | 4
13 | PS3 w. 14 | Łącznik pomocniczy | 22 | 230 | 4
14 | OW3 4 E01 | Zespół łącznika pomocniczego | 22 | 280 | 4
15 | Wyzwalacz elektromagnetyczny | Wyzwalacz elektromagnetyczny rozłączników NAL / NALF | 22 | 290 | 4
16 | 2NO+2NC | Łącznik pomocniczy rozłączników NAL / NALF | 22 | 250 | 4
17 | 4NO+4NC | Łącznik pomocniczy rozłączników NAL / NALF | 22 | 290 | 4
18 | 8NO+8NC | Łącznik pomocniczy rozłączników NAL / NALF | 22 | 390 | 4
19 | 2NO+2NC | Łącznik pomocniczy uziemników E / EB | 22 | 370 | 4
20 | 4NO+4NC | Łącznik pomocniczy uziemników E / EB | 22 | 380 | 4
21 | 1NO+1NC | Łącznik pomocniczy stanu wkładki | 22 | 330 | 4
22 | Blokada napędu HE | Blokada elektromagnetyczna | 22 | 950 | 4

## CEF
Wkładki bezpiecznikowe wielkiej mocy typu CEF
Lp. | Symbol | Parametry | Wymiary e/D | Waga | Cena netto
wkładki bezpiecznikowe |  |  | [mm] | [kg] | [PLN]
1 | CEF 3.6-7.2/6 | 3.6-7.2 kV, 6 A | 192/65 | 1.5 | 105
2 | CEF 3.6-7.2/10 | 3.6-7.2 kV, 10 A | 192/65 | 1.5 | 105
3 | CEF 3.6-7.2/16 | 3.6-7.2 kV, 16 A | 192/65 | 1.5 | 102
4 | CEF 3.6-7.2/25 | 3.6-7.2 kV, 25 A | 192/65 | 1.5 | 111
5 | CEF 3.6-7.2/40 | 3.6-7.2 kV, 40 A | 192/65 | 1.5 | 114
6 | CEF 3.6-7.2/50 | 3.6-7.2 kV, 50 A | 192/65 | 1.5 | 108
7 | CEF 3.6-7.2/63 | 3.6-7.2 kV, 63 A | 192/65 | 1.5 | 109
8 | CEF 3.6-7.2/80 | 3.6-7.2 kV, 80 A | 192/65 | 1.5 | 152
9 | CEF 3.6-7.2/100 | 3.6-7.2 kV, 100 A | 192/65 | 1.5 | 156
10 | CEF 3.6-7.2/6 | 3.6-7.2 kV, 6 A | 292/65 | 2.3 | 114
11 | CEF 3.6-7.2/10 | 3.6-7.2 kV, 10 A | 292/65 | 2.3 | 105
12 | CEF 3.6-7.2/16 | 3.6-7.2 kV, 16 A | 292/65 | 2.3 | 106
13 | CEF 3.6-7.2/25 | 3.6-7.2 kV, 25 A | 292/65 | 2.3 | 113
14 | CEF 3.6-7.2/40 | 3.6-7.2 kV, 40 A | 292/65 | 2.3 | 118
15 | CEF 3.6-7.2/50 | 3.6-7.2 kV, 50 A | 292/65 | 2.3 | 121
16 | CEF 3.6-7.2/63 | 3.6-7.2 kV, 63 A | 292/65 | 2.3 | 131
17 | CEF 3.6-7.2/80 | 3.6-7.2 kV, 80 A | 292/87 | 2.6 | 163
18 | CEF 3.6-7.2/100 | 3.6-7.2 kV, 100 A | 292/87 | 2.6 | 176
19 | CEF 3.6-7.2/125 | 3.6-7.2 kV, 125 A | 292/87 | 2.6 | 191
20 | CEF 3.6-7.2/160 | 3.6-7.2 kV, 160 A | 292/87 | 2.6 | 182
21 | CEF 3.6-7.2/200 | 3.6-7.2 kV, 200 A | 292/87 | 2.6 | 270
22 | CEF 3.6-7.2/125 | 3.6-7.2 kV, 125 A | 367/87 | 4.4 | 169
23 | CEF 3.6-7.2/160 | 3.6-7.2 kV, 160 A | 367/87 | 4.4 | 248
24 | CEF 3.6-7.2/200 | 3.6-7.2 kV, 200 A | 367/87 | 4.4 | 314
25 | CEF 12/6 | 12 kV, 6 A | 292/65 | 2.3 | 106
26 | CEF 12/10 | 12 kV, 10 A | 292/65 | 2.3 | 100
27 | CEF 12/16 | 12 kV, 16 A | 292/65 | 2.3 | 123
28 | CEF 12/25 | 12 kV, 25 A | 292/65 | 2.3 | 126
29 | CEF 12/31.5 | 12 kV, 31.5 A | 292/65 | 2.3 | 119
30 | CEF 12/40 | 12 kV, 40 A | 292/65 | 2.3 | 114
31 | CEF 12/50 | 12 kV, 50 A | 292/65 | 2.3 | 134
32 | CEF 12/63 | 12 kV, 63 A | 292/65 | 2.3 | 138
33 | CEF 12/80 | 12 kV, 80 A | 292/65 | 3.8 | 162
34 | CEF 12/100 | 12 kV, 100 A | 292/65 | 3.8 | 170
35 | CEF 12/6 | 12 kV, 6 A | 442/65 | 3.4 | 116
36 | CEF 12/10 | 12 kV, 10 A | 442/65 | 3.4 | 116
37 | CEF 12/16 | 12 kV, 16 A | 442/65 | 3.4 | 118
38 | CEF 12/25 | 12 kV, 25 A | 442/65 | 3.4 | 122
39 | CEF 12/31.5 | 12 kV, 31.5 A | 442/65 | 3.4 | 124
40 | CEF 12/40 | 12 kV, 40 A | 442/65 | 3.4 | 141
41 | CEF 12/50 | 12 kV, 50 A | 442/65 | 3.4 | 134
42 | CEF 12/63 | 12 kV, 63 A | 442/65 | 3.4 | 143
43 | CEF 12/80 | 12 kV, 80 A | 442/65 | 5.2 | 168
44 | CEF 12/100 | 12 kV, 100 A | 442/65 | 5.2 | 163
45 | CEF 12/125 | 12 kV, 125 A | 442/65 | 5.2 | 214
46 | CEF 12/160 | 12 kV, 160 A | 442/87 | 5.2 | 228
47 | CEF 12/200 | 12 kV, 200 A | 442/87 | 5.2 | 336
48 | CEF 12/125 | 12 kV, 125 A | 537/67 | 5.2 | 180
49 | CEF 17.5/6 | 17.5 kV, 6 A | 292/65 | 2.3 | 103
50 | CEF 17.5/10 | 17.5 kV, 10 A | 292/65 | 2.3 | 106
51 | CEF 17.5/16 | 17.5 kV, 16 A | 292/65 | 2.3 | 99
52 | CEF 17.5/20 | 17.5 kV, 20 A | 292/65 | 2.3 | 116
53 | CEF 17.5/25 | 17.5 kV, 25 A | 292/65 | 2.3 | 107
54 | CEF 17.5/31.5 | 17.5 kV, 31.5 A | 292/65 | 2.3 | 121
55 | CEF 17.5/40 | 17.5 kV, 40 A | 292/65 | 3.8 | 125
56 | CEF 17.5/50 | 17.5 kV, 50 A | 292/87 | 3.8 | 122
57 | CEF 17.5/63 | 17.5 kV, 63 A | 292/87 | 3.8 | 183
58 | CEF 17.5/6 | 17.5 kV, 6 A | 367/65 | 2.7 | 138
59 | CEF 17.5/10 | 17.5 kV, 10 A | 367/65 | 2.7 | 132
60 | CEF 17.5/16 | 17.5 kV, 16 A | 367/65 | 2.7 | 123
61 | CEF 17.5/20 | 17.5 kV, 20 A | 367/65 | 2.7 | 126
62 | CEF 17.5/25 | 17.5 kV, 25 A | 367/65 | 2.7 | 141
63 | CEF 17.5/31.5 | 17.5 kV, 31.5 A | 367/65 | 2.7 | 147
64 | CEF 17.5/40 | 17.5 kV, 40 A | 367/65 | 2.7 | 152
65 | CEF 17.5/50 | 17.5 kV, 50 A | 367/65 | 2.7 | 161
66 | CEF 17.5/63 | 17.5 kV, 63 A | 367/87 | 4.4 | 233
67 | CEF 17.5/100 | 17.5 kV, 100 A | 367/87 | 4.4 | 259
68 | CEF 17.5/6 | 17.5 kV, 6 A | 442/65 | 3 | 114
69 | CEF 17.5/10 | 17.5 kV, 10 A | 442/65 | 3 | 116
70 | CEF 17.5/16 | 17.5 kV, 16 A | 442/65 | 3 | 108
71 | CEF 17.5/25 | 17.5 kV, 25 A | 442/65 | 3 | 124
72 | CEF 17.5/31.5 | 17.5 kV, 31.5 A | 442/65 | 3 | 120
73 | CEF 17.5/40 | 17.5 kV, 40 A | 442/65 | 5.3 | 136
74 | CEF 17.5/50 | 17.5 kV, 50 A | 442/65 | 5.3 | 145
75 | CEF 17.5/63 | 17.5 kV, 63 A | 442/87 | 5.3 | 188
76 | CEF 17.5/80 | 17.5 kV, 80 A | 442/87 | 5.3 | 195
77 | CEF 17.5/100 | 17.5 kV, 100 A | 442/87 | 5.3 | 222
78 | CEF 17.5/125 | 17.5 kV, 125 A | 442/87 | 5.3 | 269
79 | CEF 24/6 | 24 kV, 6 A | 442/65 | 3 | 135
80 | CEF 24/10 | 24 kV, 10 A | 442/65 | 3 | 138
81 | CEF 24/16 | 24 kV, 16 A | 442/65 | 3 | 133
82 | CEF 24/20 | 24 kV, 20 A | 442/65 | 3 | 128
83 | CEF 24/25 | 24 kV, 25 A | 442/65 | 3 | 137
84 | CEF 24/31 | 24 kV, 31,5 A | 442/65 | 3 | 138
85 | CEF 24/40 | 24 kV, 40 A | 442/65 | 3 | 142
86 | CEF 24/50 | 24 kV, 50 A | 442/65 | 5.3 | 179
87 | CEF 24/63 | 24 kV, 63 A | 442/65 | 5.3 | 181
88 | CEF 24/80 | 24 kV, 80 A | 442/87 | 5.3 | 225
89 | CEF 24/100 | 24 kV, 100 A | 442/87 | 5.3 | 239
90 | CEF 24/125 | 24 kV, 125 A | 442/87 | 5.3 | 428
91 | CEF 24/80 | 24 kV, 80 A | 537/65 | 6.2 | 165
92 | CEF 24/100 | 24 kV, 100 A | 537/87 | 6.2 | 282
93 | CEF 24/125 | 24 kV, 125 A | 537/87 | 6.2 | 284
94 | CEF 36/6 | 36 kV, 6 A | 537/65 | 3.1 | 120
95 | CEF 36/10 | 36 kV, 10 A | 537/65 | 3.1 | 134
96 | CEF 36/16 | 36 kV, 16 A | 537/65 | 3.1 | 146
97 | CEF 36/25 | 36 kV, 25 A | 537/87 | 6.2 | 201
98 | CEF 36/40 | 36 kV, 40 A | 537/87 | 6.2 | 205
Podstawy do wkładek CEF
1 | UCE 3.6-7.2/6-100 | 3.6-7.2 kV, 6-100 A | 192 | 3.4 | 254
2 | UCE 3.6-7.2/6-200 | 3.6-7.2 kV, 6-200 A | 292 | 3.7 | 279
3 | UCE 12/6-125 | 12 kV, 6-125 A | 292 | 3.7 | 279
4 | UCE 12/6-200 | 12 kV, 6-200 A | 442 | 4.2 | 262
5 | UCE 17.5/6-63 | 17.5 kV, 6-63 A | 292 | 3.7 | 305
6 | UCE 17.5/6-125 | 17.5 kV, 6-125 A | 292 | 3.7 | 336
7 | UCE 24/80-125 | 24 kV, 80-125 A | 537 | 6.9 | 339
8 | UCE 36/6-40 | 36 kV, 6-40 A | 537 | 7.6 | 688
Wkładki bezpiecznikowe wielkiej mocy typu CEF-VT
Lp. | Symbol | Parametry | Wymiary e/D | Waga | Cena netto
Wkładki bezpiecznikowe |  |  | [mm] | [kg] | [PLN]
1 | CEF-VT 7.2-12/2 | 7.2-12 kV, 2 A | 192/53 | 1.5 | 96
2 | CEF-VT 7.2-12/2 | 7.2-12 kV, 2 A | 292/53 | 1.6 | 101
3 | CEF-VT 17.5-24/2 | 17.5-24 kV, 2 A | 292/53 | 1.6 | 112
4 | CEF-VT 17.5-24/2 | 17.5-24 kV, 2 A | 442/53 | 2.4 | 120
5 | CEF-VT 7.2-12/6.3 | 7.2-12 kV, 6.3 A | 192/53 | 1.3 | 156
6 | CEF-VT 7.2-12/6.3 | 7.2-12 kV, 6.3 A | 292/53 | 1.9 | 163
7 | CEF-VT 17.5-24/6.3 | 17.5-24 kV, 6.3 A | 292/53 | 1.9 | 136
8 | CEF-VT 17.5-24/6.3 | 17.5-24 kV, 6.3 A | 442/53 | 2.5 | 144
Wkładki bezpiecznikowe wielkiej mocy typu CMF
Lp. | Symbol | Parametry | Wymiary e/D | Waga | Cena netto
Wkładki bezpiecznikowe |  |  | [mm] | [kg] | [PLN]
1 | CMF 3.6/100 | 3.6 kV, 100 A | 292/65 | 2.3 | 134
2 | CMF 3.6/160 | 3.6 kV, 160 A | 292/65 | 2.3 | 146
3 | CMF 3.6/200 | 3.6 kV, 200 A | 292/87 | 2.3 | 198
4 | CMF 3.6/250 | 3.6 kV, 250 A | 292/87 | 3.8 | 242
5 | CMF 3.6/315 | 3.6 kV, 315 A | 292/87 | 3.8 | 262
6 | CMF 7.2/63 | 7.2 kV, 63 A | 442/65 | 3 | 145
7 | CMF 7.2/100 | 7.2 kV, 100 A | 442/65 | 3 | 150
8 | CMF 7.2/160 | 7.2 kV, 160 A | 442/65 | 3 | 189
9 | CMF 7.2/200 | 7.2 kV, 200 A | 442/87 | 5.3 | 234
10 | CMF 7.2/250 | 7.2 kV, 250 A | 442/87 | 5.3 | 335
11 | CMF 7.2/315 | 7.2 kV, 315 A | 442/87 | 5.3 | 333
12 | CMF 12/63 | 12 kV, 63 A | 442/65 | 3 | 154
13 | CMF 12/100 | 12 kV, 100 A | 442/87 | 5.3 | 196
14 | CMF 12/160 | 12 kV, 160 A | 442/87 | 5.3 | 229
15 | CMF 12/200 | 12 kV, 200 A | 442/87 | 5.3 | 327
Podstawy do wkładek CMF
1 | UCM 3.6/100-315 | 3.6 kV, 100-315 A | 292 | 3.7 | 319
2 | UCM 7.2/63-315 | 7.2 kV, 63-315 A | 442 | 4.2 | 327

## WBP
Wkładki bezpiecznikowe typu WBP / BRT
Lp. | Symbol | Parametry | Waga | Cena netto
Wkładki bezpiecznikowe |  |  | [kg] | [PLN]
1 | WBP-6 | 7.2 kV, 0.7 A | 0.12 | 71
2 | WBP-10 | 12 kV, 0.6 A | 0.16 | 73
3 | WBP-20 | 24 kV, 0.5 A | 0.2 | 75
4 | WBP-30 | 36 kV, 0.4 A | 0.25 | 98
5 | BRT-6 | 7.2 / 12 kV, 0.8 A | 1.8 | 208
6 | BRT-15 | 17.5 / 24 kV, 0.8 A | 2.2 | 223
7 | BRT-30 | 36 kV, 0.8 A | 2.6 | 252
Podstawy bezpiecznikowe
8 | PBPM-6 | 7.2 kV | 1.15 | 161
9 | PBPM-10 | 12 kV | 1.25 | 176
10 | PBPM-20 | 24 kV | 2.95 | 204
11 | PBPM-30 | 36 kV | 4.6 | 226
12 | PBPN-24-1 | 24 kV | 33 | 579
13 | PBWMNI 36 w.II-1 | 36 kV | 36 | 685
14 | PBWMNIII 36 w.II-1 | 36 kV | 36 | 714

## WBT
Wkładki bezpiecznikowe prądu stałego typu WBT
Lp. | Symbol | Parametry | Wymiary | Waga | Cena netto
Wkładki bezpiecznikowe |  |  | L/C [mm] | [kg] | [PLN]
1 | WBTI 3/3 | 3.75 kV, 3 A | 256/62 | 1.5 | 163
2 | WBTI 3/6 | 3.75 kV, 6 A | 256/62 | 1.5 | 166
3 | WBTI 3/10 | 3.75 kV, 10 A | 256/62 | 1.5 | 171
4 | WBTI 3/16 | 3.75 kV, 16 A | 256/62 | 1.5 | 176
5 | WBTI 3/20 | 3.75 kV, 20 A | 256/62 | 1.5 | 179
6 | WBTI 3/25 | 3.75 kV, 25 A | 256/78 | 2.3 | 194
7 | WBTI 3/32 | 3.75 kV, 32 A | 256/78 | 2.3 | 199
8 | WBTI 3/40 | 3.75 kV, 40 A | 256/78 | 2.3 | 214
9 | WBTI 3/50 | 3.75 kV, 50 A | 256/78 | 2.3 | 220
10 | WBTGI 3/10 | 3.75 kV, 10 A | 256/45 | 0.65 | 112
11 | WBTGI 3/16 | 3.75 kV, 16 A | 256/45 | 0.65 | 114
12 | WBTGI 3/20 | 3.75 kV, 20 A | 256/45 | 0.65 | 118
13 | WBTGI 3/3-1 | 3.75 kV, 20 A | 209/23 | 0.13 | 102
14 | WBTG 3/3 | 4 kV, 3 A | 200/28 | 0.22 | 82
15 | WBTG 3/4 | 4 kV, 3,5 A | 200/28 | 0.22 | 83
16 | WBTG 3/6 | 4 kV, 6 A | 200/28 | 0.22 | 83
17 | WBTS 3/0,6 | 4 kV, 0,6 A | 145/23 | 0.08 | 83
18 | WBTS 3/1 | 4 kV, 1 A | 145/23 | 0.08 | 83
19 | WBT 1,5/3 | 1,9 kV, 3 A | 175/45 | 0.5 | 78
20 | WBT 1,5/15 | 1,9 kV, 15 A | 175/45 | 0.5 | 89
21 | WBT 1,5/40 | 1,9 kV, 40 A | 175/45 | 1.25 | 213

## BWMW
Wkładki bezpiecznikowe wielkiej mocy typu BWMW
Lp. | Symbol | Parametry | Wymiary e/D | Waga | Cena netto
Wkładki bezpiecznikowe |  |  | [mm] | [kg] | [PLN]
1 | BWMW 7.2/3.15 | 7.2 kV, 3.15 A | 192/62 | 1.3 | 139
2 | BWMW 7.2/6.3 | 7.2 kV, 6.3 A | 192/62 | 1.3 | 212
3 | BWMW 7.2/10 | 7.2 kV, 10 A | 192/62 | 1.3 | 212
4 | BWMW 7.2/16 | 7.2 kV, 16 A | 192/62 | 1.3 | 218
5 | BWMW 7.2/20 | 7.2 kV, 20 A | 192/62 | 1.3 | 151
6 | BWMW 7.2/25 | 7.2 kV, 25 A | 192/88 | 2.6 | 218
7 | BWMW 7.2/31.5 | 7.2 kV, 31.5 A | 192/88 | 2.6 | 169
8 | BWMW 7.2/40 | 7.2 kV, 40 A | 192/88 | 2.6 | 236
9 | BWMW 7.2/56 | 7.2 kV, 56 A | 192/88 | 2.6 | 242
10 | BWMW 7.2/63 | 7.2 kV, 63 A | 292/88 | 3.6 | 248
11 | BWMW 7.2/80 | 7.2 kV, 80 A | 292/88 | 3.6 | 296
12 | BWMW 7.2/100 | 7.2 kV, 100 A | 292/88 | 3.6 | 310
13 | BWMW 7.2/63 | 7.2 kV, 63 A | 442/88 | 5.2 | 254
14 | BWMW 7.2/80 | 7.2 kV, 80 A | 442/88 | 5.2 | 296
15 | BWMW 7.2/100 | 7.2 kV, 100 A | 442/88 | 5.2 | 315
16 | BWMW 12/3.15 | 12 kV, 3.15 A | 292/88 | 1.7 | 163
17 | BWMW 12/6.3 | 12 kV, 6.3 A | 292/88 | 1.7 | 218
18 | BWMW 12/10 | 12 kV, 10 A | 292/88 | 1.7 | 224
19 | BWMW 12/16 | 12 kV, 16 A | 292/88 | 1.7 | 224
20 | BWMW 12/20 | 12 kV, 20 A | 292/88 | 1.7 | 182
21 | BWMW 12/25 | 12 kV, 25 A | 292/88 | 3.6 | 230
22 | BWMW 12/31.5 | 12 kV, 31.5 A | 292/88 | 3.6 | 188
23 | BWMW 12/40 | 12 kV, 40 A | 292/88 | 3.6 | 248
24 | BWMW 12/56 | 12 kV, 56 A | 292/88 | 3.6 | 254
25 | BWMW 12/63 | 12 kV, 63 A | 537/88 | 6.1 | 296
26 | BWMW 12/80 | 12 kV, 80 A | 537/88 | 6.1 | 315
27 | BWMW 12/100 | 12 kV, 100 A | 537/88 | 6.1 | 333
28 | BWMW 24/3.15 | 24 kV, 3.15 A | 442/62 | 2.6 | 169
29 | BWMW 24/6.3 | 24 kV, 6.3 A | 442/62 | 2.6 | 212
30 | BWMW 24/10 | 24 kV, 10 A | 442/62 | 2.6 | 236
31 | BWMW 24/16 | 24 kV, 16 A | 442/62 | 2.6 | 236
32 | BWMW 24/20 | 24 kV, 20 A | 442/62 | 2.6 | 236
33 | BWMW 24/25 | 24 kV, 25 A | 442/88 | 5.2 | 266
34 | BWMW 24/31.5 | 24 kV, 31.5 A | 442/88 | 5.2 | 266
35 | BWMW 24/40 | 24 kV, 40 A | 442/88 | 5.2 | 266
36 | BWMW 24/56 | 24 kV, 56 A | 442/88 | 5.2 | 339
37 | BWMW 24/63 | 24 kV, 63 A | 537/88 | 6.1 | 345
38 | BWMW 36/3.15 | 36 kV, 3.15 A | 537/62 | 3 | 242
39 | BWMW 36/6.3 | 36 kV, 6.3 A | 537/62 | 3 | 309
40 | BWMW 36/10 | 36 kV, 10 A | 537/62 | 3 | 315
41 | BWMW 36/16 | 36 kV, 16 A | 537/62 | 3 | 315
42 | BWMW 36/20 | 36 kV, 20 A | 537/88 | 6.1 | 278
43 | BWMW 36/25 | 36 kV, 25 A | 537/88 | 6.1 | 387
44 | BWMW 36/31.5 | 36 kV, 31.5 A | 537/88 | 6.1 | 296
45 | BWMW 36/40 | 36 kV, 40 A | 537/88 | 6.1 | 411
Lp. | Symbol | Parametry | Cena netto
[PLN]
Podstawy bezpiecznikowe
1 | BWMP 7.2/56 | 7.2 kV, 3.15-56 A | 218
2 | BWMP 7.2/100 | 7.2 kV, 56-100 A | 230
3 | BWMP 12/56 | 12 kV, 3.15-56 A | 230
4 | BWMP 12/100 | 12 kV, 56-100 A | 248
5 | BWMP 24/50 | 24 kV, 3.15-50 A | 254
6 | BWMP 24/63 | 24 kV, 63 A | 254
7 | BWMP 36/40 | 36 kV, 3.15-40 A | 477
8 | BWMPE 7.2/56 | 7.2 kV, 3.15-56 A | 194
9 | BWMPE 7.2/100 | 7.2 kV, 56-100 A | 206
10 | BWMPE 12/56 | 12 kV, 3.15-56 A | 206
11 | BWMPE 12/100 | 12 kV, 56-100 A | 230
12 | BWMPE 24/50 | 24 kV, 3.15-50 A | 248
13 | BWMPE 24/63 | 24 kV, 63 A | 254
14 | BWMPE 36/40 | 36 kV, 3.15-40 A | 260
15 | BWMPNS 7.2/56 | 7.2 kV, 3.15-56 A | 284
16 | BWMPNS 7.2/100 | 7.2 kV, 56-100 A | 296
17 | BWMPNS 12/56 | 12 kV, 3.15-56 A | 296
18 | BWMPNS 12/100 | 12 kV, 56-100 A | 303
19 | BWMPNS 24/50 | 24 kV, 3.15-50 A | 424
20 | BWMPNS 24/63 | 24 kV, 63 A | 490
21 | BWMPNS 36/40 | 36 kV, 3.15-40 A | 581
22 | BWMPNW 7.2/56 | 7.2 kV, 3.15-56 A | 290
23 | BWMPNW 7.2/100 | 7.2 kV, 56-100 A | 333
24 | BWMPNW 12/56 | 12 kV, 3.15-56 A | 321
25 | BWMPNW 12/100 | 12 kV, 56-100 A | 339
26 | BWMPNW 24/50 | 24 kV, 3.15-50 A | 466
27 | BWMPNW 24/63 | 24 kV, 63 A | 502
28 | BWMPNW 36/40 | 36 kV, 3.15-40 A | 575

## WBWM IR
Wkładki bezpiecznikowe typu WBWM IR
Lp. | Symbol | Parametry | Wymiar e/D | Waga | Cena netto
Wkładki bezpiecznikowe |  |  | [mm] | [kg] | [PLN]
1 | WBWM IR 6/3 | 7.2 kV, 3 A | 66/256 | 1.5 | 249
2 | WBWM IR 6/6 | 7.2 kV, 6 A | 66/256 | 1.5 | 250
3 | WBWM IR 6/10 | 7.2 kV, 10 A | 66/256 | 1.5 | 253
4 | WBWM IR 6/15 | 7.2 kV, 15 A | 66/256 | 1.5 | 255
5 | WBWM IR 6/20 | 7.2 kV, 20 A | 66/256 | 1.5 | 258
6 | WBWM IR 6/30 | 7.2 kV, 30 A | 84/256 | 2.35 | 281
7 | WBWM IR 6/40 | 7.2 kV, 40 A | 84/256 | 2.35 | 282
8 | WBWM IR 6/50 | 7.2 kV, 50 A | 84/256 | 2.35 | 283
9 | WBWM IR 6/60 | 7.2 kV, 60 A | 84/456 | 3.85 | 330
10 | WBWM IR 6/75 | 7.2 kV, 75 A | 84/456 | 3.85 | 334
11 | WBWM IR 6/100 | 7.2 kV, 100 A | 84/556 | 4.65 | 352
12 | WBWM IR 10/3 | 12 kV, 3 A | 66/356 | 2.05 | 253
13 | WBWM IR 10/6 | 12 kV, 6 A | 66/356 | 2.05 | 255
14 | WBWM IR 10/10 | 12 kV, 10 A | 66/356 | 2.05 | 258
15 | WBWM IR 10/15 | 12 kV, 15 A | 66/356 | 2.05 | 259
16 | WBWM IR 10/20 | 12 kV, 20 A | 66/356 | 2.05 | 260
17 | WBWM IR 10/30 | 12 kV, 30 A | 84/356 | 3.05 | 294
18 | WBWM IR 10/40 | 12 kV, 40 A | 84/356 | 3.05 | 299
19 | WBWM IR 10/60 | 12 kV, 60 A | 84/556 | 4.65 | 302
20 | WBWM IR 10/75 | 12 kV, 75 A | 84/556 | 4.65 | 350
21 | WBWM IR 10/100 | 12 kV, 100 A | 84/556 | 4.65 | 380
22 | WBWM IR 20/3 | 24 kV, 3 A | 66/456 | 2.55 | 273
23 | WBWM IR 20/6 | 24 kV, 6 A | 66/456 | 2.55 | 279
24 | WBWM IR 20/10 | 24 kV, 10 A | 66/456 | 2.55 | 282
25 | WBWM IR 20/15 | 24 kV, 15 A | 66/456 | 2.55 | 284
26 | WBWM IR 20/20 | 24 kV, 20 A | 66/456 | 2.55 | 287
27 | WBWM IR 20/30 | 24 kV, 30 A | 84/456 | 3.85 | 325
28 | WBWM IR 20/40 | 24 kV, 40 A | 84/456 | 3.95 | 329
29 | WBWM IR 30/2 | 36 kV, 2 A | 66/556 | 3.05 | 265
30 | WBWM IR 30/4 | 36 kV, 4 A | 66/556 | 3.05 | 265
31 | WBWM IR 30/6 | 36 kV, 6 A | 66/556 | 3.05 | 257
32 | WBWM IR 30/10 | 36 kV, 10 A | 66/556 | 3.05 | 260
33 | WBWM IR 30/15 | 36 kV, 15 A | 66/556 | 3.05 | 263
34 | WBWM IR 30/20 | 36 kV, 20 A | 66/556 | 3.05 | 275
Podstawy bezpiecznikowe
35 | PBWMI 6/20 | 7.2 kV, 3-20 A |  |  | 248
36 | PBWMI 6/40 | 7.2 kV, 30-40 A |  |  | 259
37 | PBWMI 6/75 | 7.2 kV, 60-75 A |  |  | 267
38 | PBWMI 10/20 | 12 kV, 3-20 A |  |  | 269
39 | PBWMI 10/40 | 12 kV, 30-40 A |  |  | 265
40 | PBWMI 10/100 | 12 (7.2) kV, 60-100 A |  |  | 340
41 | PBWMI 20/20 * | 24 kV, 3-20 A |  |  | 339
42 | PBWMI 20/40 | 24 kV, 30-40 A |  |  | 339
43 | PBWMI 30/20 | 36 kV, 2-20 A |  |  | 298

## WBWM NI
Wkładki bezpiecznikowe wielkiej mocy napowietrzne
typu WBWM NI i typu WBWM NI W
Lp. | Symbol | Parametry | Cena netto
Wkładki bezpiecznikowe |  |  | [PLN]
1 | WBWM NI 6/3 | 7.2 kV, 3 A | 194
2 | WBWM NI 6/6 | 7.2 kV, 6 A | 171
3 | WBWM NI 6/10 | 7.2 kV, 10 A | 176
4 | WBWM NI 6/15 | 7.2 kV, 15 A | 182
5 | WBWM NI 6/20 | 7.2 kV, 20 A | 193
6 | WBWM NI 6/30 | 7.2 kV, 30 A | 204
7 | WBWM NI 6/40 | 7.2 kV, 40 A | 204
8 | WBWM NI 6/50 | 7.2 kV, 50 A | 226
9 | WBWM NI 6/60 | 7.2 kV, 60 A | 271
10 | WBWM NI 6/75 | 7.2 kV, 75 A | 264
11 | WBWM NI 6/100 | 7.2 kV, 100 A | 307
12 | WBWM NI 10/3 | 12 kV, 3 A | 176
13 | WBWM NI 10/6 | 12 kV, 6 A | 195
14 | WBWM NI 10/10 | 12 kV, 10 A | 198
15 | WBWM NI 10/15 | 12 kV, 15 A | 204
16 | WBWM NI 10/20 | 12 kV, 20 A | 207
17 | WBWM NI 10/30 | 12 kV, 30 A | 220
18 | WBWM NI 10/40 | 12 kV, 40 A | 221
19 | WBWM NI 10/60 | 12 kV, 60 A | 253
20 | WBWM NI 10/75 | 12 kV, 75 A | 279
21 | WBWM NI 10/100 | 12 kV, 100 A | 347
22 | WBWM NI 20/3 | 24 kV, 3 A | 198
23 | WBWM NI 20/6 | 24 kV, 6 A | 198
24 | WBWM NI 20/10 | 24 kV, 10 A | 204
25 | WBWM NI 20/15 | 24 kV, 15 A | 204
26 | WBWM NI 20/20 | 24 kV, 20 A | 209
27 | WBWM NI 20/30 | 24 kV, 30 A | 253
28 | WBWM NI 20/40 | 24 kV, 40 A | 253
29 | WBWM NI 30/2 | 36 kV, 2 A | 215
30 | WBWM NI 30/4 | 36 kV, 4 A | 220
31 | WBWM NI 30/6 | 36 kV, 6 A | 220
32 | WBWM NI 30/10 | 36 kV, 10 A | 231
33 | WBWM NI 30/15 | 36 kV, 15 A | 231
34 | WBWM NI 30/20 | 36 kV, 20 A | 237
35 | WBWM NI W 6/3 | 7.2 kV, 3 A | 224
36 | WBWM NI W 6/6 | 7.2 kV, 6 A | 226
37 | WBWM NI W 6/10 | 7.2 kV, 10 A | 228
38 | WBWM NI W 6/15 | 7.2 kV, 15 A | 230
39 | WBWM NI W 6/20 | 7.2 kV, 20 A | 220
40 | WBWM NI W 6/30 | 7.2 kV, 30 A | 246
41 | WBWM NI W 6/40 | 7.2 kV, 40 A | 249
42 | WBWM NI W 20/3 | 24 kV, 3 A | 258
43 | WBWM NI W 20/6 | 24 kV, 6 A | 260
44 | WBWM NI W 20/10 | 24 kV, 10 A | 265
45 | WBWM NI W 20/15 | 24 kV, 15 A | 267
46 | WBWM NI W 20/20 | 24 kV, 20 A | 272
47 | WBWM NI W 30/2 | 36 kV, 2 A | 261
48 | WBWM NI W 30/4 | 36 kV, 4 A | 263
49 | WBWM NI W 30/6 | 36 kV, 6 A | 298
50 | WBWM NI W 30/10 | 36 kV, 10 A | 296
51 | WBWM NI W 30/15 | 36 kV, 15 A | 303
52 | WBWM NI W 30/20 | 36 kV, 20 A | 307

## Odłączniki ON
Lp. | Symbol | Parametry | Podatek VAT | Cena jednostkowa netto | Średni termin dostawy
1. Odłączniki napowietrzne typu ON |  |  | [%] | [PLN] | [tygodnie]
1 | ON I 20/8-2 | 24 kV, 800 A | 22 | 979 | 4
2 | ONI 30/8-2 | 36 kV, 800 A | 22 | 1331 | 4
3 | ONI 30/16-2 | 36 kV, 1600 A | 22 | 1485 | 4
4 | ONI 30W/16-2 | 36 kV, 1600 A | 22 | 1595 | 4
5 | ONIII 20/8-2 | 24 kV, 800 A | 22 | 2310 | 4
6 | ONIII 20/8 UD-2 | 24 kV, 800 A | 22 | 2915 | 4
7 | ONIII 20/8 UG-2 | 24 kV, 800 A | 22 | 2915 | 4
8 | ONIII 30/8-2 | 36 kV, 800 A | 22 | 3080 | 4
9 | ONIII 30/8 UD-2 | 36 kV, 800 A | 22 | 3520 | 4
10 | ONIII 30/8 UG-2 | 36 kV, 800 A | 22 | 3520 | 4
11 | ONIII 30W/8-2 | 36 kV, 800 A | 22 | 3410 | 4
12 | ONIII 30W/8 UD-2 | 36 kV, 800 A | 22 | 4015 | 4
13 | ONIII 30W/8 UG-2 | 36 kV, 800 A | 22 | 4015 | 4
14 | ONIII 30W/16-2 | 36 kV, 1600 A | 22 | 3630 | 4
15 | ONIII 30W/16 UD-2 | 36 kV, 1600 A | 22 | 4235 | 4
16 | ONIII 30W/16 UG-2 | 36 kV, 1600 A | 22 | 4235 | 4

## Napędy NN
Lp. | Symbol | Podatek VAT | Cena jednostkowa netto | Średni termin dostawy
1. Napędy napowietrzne |  | [%] | [PLN] | [tygodnie]
1 | Napęd ręczny NN1 01 ŻN | 22 | 2362.5 | 3
2 | Napęd ręczny NN1 02 ŻN | 22 | 2709 | 3
3 | Napęd ręczny NN1 05 BSW | 22 | 2677.5 | 3
4 | Napęd ręczny NN2 05 BSW | 22 | 724.5 | 3
5 | Napęd ręczny NN2 02 ŻN | 22 | 724.5 | 3
6 | Napęd ręczny NN2 01 EPV do odłącznika | 22 | 724.5 | 3
7 | Napęd ręczny NN2 02 EPV do uziemnika | 22 | 724.5 | 3

## Rozłączniki NPS
Lp. | Symbol | Parametry | Podatek VAT | Cena jednostkowa netto | Średni termin dostawy
1. Rozłączniki napowietrzne typu NPS |  |  | [%] | [PLN] | [tygodnie]
1 | NPS 24 B1-J2* | 24kV, 630A, 25A | 22 | 3300 | 3
2 | NPS 24 B1-K1J2* | 24kV, 630A, 50A | 22 | 3700 | 3
3 | NPS 24 B1-K4J2* | 24kV, 630A, 250A | 22 | 5500 | 3
4 | NPS 24 B1-K5J2* | 24kV, 630A, 400A | 22 | 6600 | 3
*) Standardowym wyposażeniem rozłącznika NPS jest: napęd ręczny, cięgna 2x3m, prowdnice cięgien, zaciski liniowe i wahliwe oraz elementy mocujące do słupa. W zamówieniu należy podać rodzaj słupa.

## Wskaźniki napięcia
Lp. | Symbol | Parametry | Podatek VAT | Cena jednostkowa netto | Średni termin dostawy
1. Pasywny Wskaźnik Napięcia VisiVolt |  |  | [%] | [PLN] | [tygodnie]
1 | VV-A | 3,6kV - 17,5kV | 22 | 125 | 1
2 | VV-B | 17,5kV - 40,5kV | 22 | 125 | 1