## Spis Tresci
CENNIK GE Power Protection - obowiązuje od 08.04.2007r.
Aparatura modułowa Redline (RESIDENTIAL)
Wyłączniki nadprądowe G60 od 0,5 do 63A;1P,1P+N, 2P,3P,3P+N,4P; ch-ki B, C, D; 6 kA
Wyłączniki nadprądowe G100 od 0,5 do 63A; ch-ki B, C, D; 10 kA
Wyłączniki uniwersalne AC/DC EP100 UC od 0,5 do 63A; ch-ki B, C; 6 kA
Wyłączniki nadprądowe GT10 (10 kA EN 60947-2)
Wyłączniki nadprądowe GT25 - do 50 kA
Wyłączniki nadprądowe Hti 80-125A; 10KA
Wyłączniki nadprądowe selektywne S90 od 10 do 100 A; 1, 1x3, 3; ch-ki Cs,E; 25 kA
Wyłączniki nadprądowe EP 60/100; charakterystyka K
Akcesoria dodatkowe do wyłączników nadprądowych i różnicowoprądowych
Szyny zbiorcze
Wyłączniki różnicowoprądowe BP 2p
Wyłączniki różnicowoprądowe BP 4p
Wyłączniki różnicowoprądowe z członem nadprądowym DM 60
Wyłączniki różnicowoprądowe z członem nadprądowym DM 100
Bloki różnicowoprądowe Diff-o-Click (DOCA typ A, DOC typ AC, DOCS wykonanie selektywne)
Aparaty modułowe pomocnicze
Skrzynki i obudowy instalacyjne (Europe Line, Fix-o-Rail)
Aparatura kontrolno-sterownicza (GPC)
Mini styczniki MCR / RL
Styczniki CL (w tym SLA Plus)
Styczniki CK
Styczniki laczenia baterii kondensatorów CSC
Styczniki LS 07 / SH 04
Styczniki uniwersalne SU
Przekaźniki termobimetalowe serii RT...
Przekaźniki tremobimetalowe serii B05
Przekaźniki elektromagnetyczne wtykowe PRC
Przekaźniki czasowe NMV
Wyłączniki silnikowe - SFK / Mbs 25
Wyłączniki silnikowe - SURION / MBS
Softstartery - ASTAT
Falowniki - VAT 20
Falowniki - VAT 200
Osprzęt pulpitowy: przyciski, lampki, manipulatory - seria P9
Lampki, przyciski PB
Kolumny świetlne
Aparatura przemysłowa (INDUSTRIAL)
Wkładki topikowe mocy WTN
Podstawa bezpiecznikowa PBG, PBN
Rozłączniki bezpiecznikowe RB, RSA
Rozłączniki DILOS / FULOS
Wyłączniki kompaktowe RECORD
Wyłączniki kompaktowe RECORD PLUS
Wyłączniki powietrzne M-PACT
OBUDOWY (ENCLOSURES)
Obudowy Junction Box
Obudowy typu APO
Obudowy typu VMS
Obudowy typu VJ
Akcesoria II do obudów
Obudowy typu MultiBox
Obudowy typu ARIA
Obudowy typu Pedestals EH1, EH2, EH3, EH4
Obudowy typu Superpolyrel
Obudowy typu Polysafe
Obudowy typu Pedestals RVS
Obudowy typu Modula 630K
Obudowy typu Modula 4000
Obudowy typu Modula plus
Grasslin
Grasslin

## GE PP
Grupa produktowa | Nr katalogowy | 6 Digit | Opis produktu (krótka charakterystyka) | Cena netto PLN | Wielkość VAT [%] | Opakowanie [szt] | Min ilość zam. [szt] | Towar magazynowany | Terminy dostawy | PKWiU | PSI
NLT | 222352 | 222352 | BA15D2305&230V-5W żarówka BA15D | 5.05 | 22 | 1 | 1 |  | 3 tygodnie | 31.50.14-95.2 | K99
NLT | 222351 | 222351 | BA15D1155&115V-5W żarówka BA15D | 4.43 | 22 | 1 | 1 |  | 3 tygodnie | 31.50.14-95.2 | K99
NLT | 222350 | 222350 | BA15D305&30V-5W żarówka BA15D | 3.8 | 22 | 1 | 1 |  | 3 tygodnie | 31.50.14-95.2 | K99
NLT | 222349 | 222349 | BA15D245&24V-5W żarówka BA15D | 3.8 | 22 | 1 | 1 |  | 3 tygodnie | 31.50.14-95.2 | K99
NLT | 222348 | 222348 | BA15D125&12V-5W żarówka BA15D | 5.69 | 22 | 1 | 1 |  | 3 tygodnie | 31.50.14-95.2 | K99
NLT | 222347 | 222347 | BA15D230LB&230 Vac żarówka BA15D LED biały | 249.65 | 22 | 1 | 1 |  | 3 tygodnie | 31.50.14-95.2 | K99
NLT | 222346 | 222346 | BA15D230LL&230 Vac żarówka BA15D LED niebieski | 192.19 | 22 | 1 | 1 |  | 3 tygodnie | 31.50.14-95.2 | K99
NLT | 222345 | 222345 | BA15D230LV&230 Vac żarówka BA15D LED zielony | 192.19 | 22 | 1 | 1 |  | 3 tygodnie | 31.50.14-95.2 | K99
NLT | 222344 | 222344 | BA15D230LG&230Vac żarówka BA15D LED żółty | 109.62 | 22 | 1 | 1 |  | 3 tygodnie | 31.50.14-95.2 | K99
NLT | 222343 | 222343 | BA15D230LA&230 Vac żarówka BA15D LED bursztynowy | 109.62 | 22 | 1 | 1 |  | 3 tygodnie | 31.50.14-95.2 | K99
NLT | 222342 | 222342 | BA15D230LR&230 Vac żarówka BA15D LED czerwony | 109.62 | 22 | 1 | 1 |  | 3 tygodnie | 31.50.14-95.2 | K99
NLT | 222341 | 222341 | BA15D115LB&115 Vac żarówka BA15D LED biały | 249.65 | 22 | 1 | 1 |  | 3 tygodnie | 31.50.14-95.2 | K99
NLT | 222340 | 222340 | BA15D115LL&115 Vac żarówka BA15D LED niebieski | 192.19 | 22 | 1 | 1 |  | 3 tygodnie | 31.50.14-95.2 | K99
NLT | 222339 | 222339 | BA15D115LV&115 Vac żarówka BA15D LED zielony | 192.19 | 22 | 1 | 1 |  | 3 tygodnie | 31.50.14-95.2 | K99
NLT | 222338 | 222338 | BA15D115LG&115Vac żarówka BA15D LED żółty | 109.62 | 22 | 1 | 1 |  | 3 tygodnie | 31.50.14-95.2 | K99
NLT | 222337 | 222337 | BA15D115LA&115 Vac żarówka BA15D LED bursztynowy | 109.62 | 22 | 1 | 1 |  | 3 tygodnie | 31.50.14-95.2 | K99
NLT | 222336 | 222336 | BA15D115LR&115 Vac żarówka BA15D LED czerwony | 109.62 | 22 | 1 | 1 |  | 3 tygodnie | 31.50.14-95.2 | K99
NLT | 222335 | 222335 | BA15D24LB&24Vac/dc żarówka BA15D LED biały | 228.94 | 22 | 1 | 1 |  | 3 tygodnie | 31.50.14-95.2 | K99
NLT | 222334 | 222334 | BA15D24LL&24 Vac/dc żarówka BA15D LED niebieski | 171.6 | 22 | 1 | 1 |  | 3 tygodnie | 31.50.14-95.2 | K99
NLT | 222333 | 222333 | BA15D24LV&24Vac/dc żarówka BA15D LED zielony | 171.6 | 22 | 1 | 1 |  | 3 tygodnie | 31.50.14-95.2 | K99
NLT | 222332 | 222332 | BA15D24LG&24 Vac/dc żarówka BA15D LED żółty | 88.9 | 22 | 1 | 1 |  | 3 tygodnie | 31.50.14-95.2 | K99
NLT | 222331 | 222331 | BA15D24LA&24Vac/dc żarówka BA15D LED bursztynowy | 88.9 | 22 | 1 | 1 |  | 3 tygodnie | 31.50.14-95.2 | K99
NLT | 222330 | 222330 | BA15D24LR&24 Vac/dc żarówka BA15D LED czerwony | 88.9 | 22 | 1 | 1 |  | 3 tygodnie | 31.50.14-95.2 | K99
NLT | 222307 | 222307 | NLT90BT podstawa H 100 mm montaż 90° | 40.03 | 22 | 1 | 1 |  | 3 tygodnie | 31.50.42-50.96 | K99
NLT | 222306 | 222306 | NLT2ANLI światło migające unit LED przeźroczysty | 415.45 | 22 | 1 | 1 |  | 3 tygodnie | 31.50.31-00 | K99
NLT | 222305 | 222305 | NLT2ANLL światło migające unit LED niebieski | 357.98 | 22 | 1 | 1 |  | 3 tygodnie | 31.50.31-00 | K99
NLT | 222304 | 222304 | NLT2ANLV światło migające unit LED zielony | 357.98 | 22 | 1 | 1 |  | 3 tygodnie | 31.50.31-00 | K99
NLT | 222303 | 222303 | NLT2ANLG światło migające unit LED żółty | 275.27 | 22 | 1 | 1 |  | 3 tygodnie | 31.50.31-00 | K99
NLT | 222302 | 222302 | NLT2ANLA światło migające unit LED bursztynowy | 275.27 | 22 | 1 | 1 |  | 3 tygodnie | 31.50.31-00 | K99
NLT | 222301 | 222301 | NLT2ANLR światło migające unit LED czerwony | 275.27 | 22 | 1 | 1 |  | 3 tygodnie | 31.50.31-00 | K99
NLT | 222300 | 222300 | NLT2AJLI światło migające unit LED przeźroczysty | 415.45 | 22 | 1 | 1 |  | 3 tygodnie | 31.50.31-00 | K99
NLT | 222299 | 222299 | NLT2AJLL światło migające unit LED niebieski | 357.98 | 22 | 1 | 1 |  | 3 tygodnie | 31.50.31-00 | K99
NLT | 222298 | 222298 | NLT2AJLV światło migające unit LED zielony | 357.98 | 22 | 1 | 1 |  | 3 tygodnie | 31.50.31-00 | K99
NLT | 222297 | 222297 | NLT2AJLG światło migające unit LED żółty | 275.27 | 22 | 1 | 1 |  | 3 tygodnie | 31.50.31-00 | K99
NLT | 222296 | 222296 | NLT2AJLA światło migające unit LED bursztynowy | 275.27 | 22 | 1 | 1 |  | 3 tygodnie | 31.50.31-00 | K99
NLT | 222295 | 222295 | NLT2AJLR światło migające unit LED czerwony | 275.27 | 22 | 1 | 1 |  | 3 tygodnie | 31.50.31-00 | K99
NLT | 222294 | 222294 | NLT2BDLI światło migające unit LED przeźroczysty | 394.6 | 22 | 1 | 1 |  | 3 tygodnie | 31.50.31-00 | K99
NLT | 222293 | 222293 | NLT2BDLL światło migające unit LED niebieski | 337.15 | 22 | 1 | 1 |  | 3 tygodnie | 31.50.31-00 | K99
NLT | 222292 | 222292 | NLT2BDLV światło migające unit LED zielony | 337.15 | 22 | 1 | 1 |  | 3 tygodnie | 31.50.31-00 | K99
NLT | 222291 | 222291 | NLT2BDLG światło migające unit LED żółty | 254.46 | 22 | 1 | 1 |  | 3 tygodnie | 31.50.31-00 | K99
NLT | 222290 | 222290 | NLT2BDLA światło migające unit LED bursztynowy | 254.46 | 22 | 1 | 1 |  | 3 tygodnie | 31.50.31-00 | K99
NLT | 222289 | 222289 | NLT2BDLR światło migające unit LED czerwony | 254.46 | 22 | 1 | 1 |  | 3 tygodnie | 31.50.31-00 | K99
NLT | 222288 | 222288 | NLT75AN zestaw audio sygnał pulsujący i stały IP54 dB 95 | 260.13 | 22 | 1 | 1 |  | 3 tygodnie | 31.50.31-00 | K99
NLT | 222287 | 222287 | NLT75AJ zestaw audio sygnał pulsujący i stały IP54 dB 95 | 260.13 | 22 | 1 | 1 |  | 3 tygodnie | 31.50.31-00 | K99
NLT | 222286 | 222286 | NLT75BD zestaw audio sygnał modulowany IP54 dB 100 | 277.81 | 22 | 1 | 1 |  | 3 tygodnie | 31.50.31-00 | K99
NLT | 222285 | 222285 | NLT5ET przedłużacz 100 mm | 10.61 | 22 | 1 | 1 |  | 3 tygodnie | 31.50.42-50.96 | K99
NLT | 222284 | 222284 | NLT5BT podstawa + przedłużacz 100 mm | 27.66 | 22 | 1 | 1 |  | 3 tygodnie | 31.50.42-50.96 | K99
NLT | 222282 | 222282 | NLT9TC zestaw przyłączeniowy z pokrywą | 87.12 | 22 | 1 | 1 |  | 3 tygodnie | 31.50.42-50.96 | K99
NLT | 222281 | 222281 | NLT77AN zestaw audio sygnał pulsujący i stały IP65 dB 78 | 243.06 | 22 | 1 | 1 |  | 3 tygodnie | 31.50.31-00 | K99
NLT | 222280 | 222280 | NLT77AJ zestaw audio sygnał pulsujący i stały IP65 dB 78 | 243.06 | 22 | 1 | 1 |  | 3 tygodnie | 31.50.31-00 | K99
NLT | 222279 | 222279 | NLT77BD zestaw audio sygnał pulsujący IP65 dB 84 | 258.87 | 22 | 1 | 1 |  | 3 tygodnie | 31.50.31-00 | K99
NLT | 222278 | 222278 | NLT73BD zestaw audio sygnał pulsujący IP54 dB 90 | 176.78 | 22 | 1 | 1 |  | 3 tygodnie | 31.50.31-00 | K99
NLT | 222277 | 222277 | NLT4BDI zestaw św. wielofunkcyjny przeźroczysty | 846.03 | 22 | 1 | 1 |  | 3 tygodnie | 31.50.31-00 | K99
NLT | 222276 | 222276 | NLT4BDL zestaw św. wielofunkcyjny niebieski | 782.89 | 22 | 1 | 1 |  | 3 tygodnie | 31.50.31-00 | K99
NLT | 222275 | 222275 | NLT4BDV zestaw św. wielofunkcyjny zielony | 782.89 | 22 | 1 | 1 |  | 3 tygodnie | 31.50.31-00 | K99
NLT | 222274 | 222274 | NLT4BDG zestaw św. wielofunkcyjny żółty | 391.45 | 22 | 1 | 1 |  | 3 tygodnie | 31.50.31-00 | K99
NLT | 222273 | 222273 | NLT4BDA zestaw św. wielofunkcyjny bursztynowy | 391.45 | 22 | 1 | 1 |  | 3 tygodnie | 31.50.31-00 | K99
NLT | 222272 | 222272 | NLT4BDR zestaw św. wielofunkcyjny czerwony | 391.45 | 22 | 1 | 1 |  | 3 tygodnie | 31.50.31-00 | K99
NLT | 222271 | 222271 | NLT3ANI lampa błyskowa zestaw św. przeźroczysty | 309.37 | 22 | 1 | 1 |  | 3 tygodnie | 31.50.31-00 | K99
NLT | 222270 | 222270 | NLT3ANL lampa błyskowa zestaw św. niebieski | 309.37 | 22 | 1 | 1 |  | 3 tygodnie | 31.50.31-00 | K99
NLT | 222269 | 222269 | NLT3ANV lampa błyskowa zestaw św. zielony | 309.37 | 22 | 1 | 1 |  | 3 tygodnie | 31.50.31-00 | K99
NLT | 222268 | 222268 | NLT3ANG lampa błyskowa zestaw św. żółty | 309.37 | 22 | 1 | 1 |  | 3 tygodnie | 31.50.31-00 | K99
NLT | 222267 | 222267 | NLT3ANA lampa błyskowa zestaw św. bursztynowy | 309.37 | 22 | 1 | 1 |  | 3 tygodnie | 31.50.31-00 | K99
NLT | 222266 | 222266 | NLT3ANR lampa błyskowa zestaw św. czerwony | 309.37 | 22 | 1 | 1 |  | 3 tygodnie | 31.50.31-00 | K99
NLT | 222265 | 222265 | NLT3AJI lampa błyskowa zestaw św. przeźroczysty | 309.37 | 22 | 1 | 1 |  | 3 tygodnie | 31.50.31-00 | K99
NLT | 222264 | 222264 | NLT3AJL lampa błyskowa zestaw św. niebieski | 309.37 | 22 | 1 | 1 |  | 3 tygodnie | 31.50.31-00 | K99
NLT | 222263 | 222263 | NLT3AJV lampa błyskowa zestaw św. zielony | 309.37 | 22 | 1 | 1 |  | 3 tygodnie | 31.50.31-00 | K99
NLT | 222262 | 222262 | NLT3AJG lampa błyskowa zestaw św. żółty | 309.37 | 22 | 1 | 1 |  | 3 tygodnie | 31.50.31-00 | K99
NLT | 222261 | 222261 | NLT3AJA lampa błyskowa zestaw św. bursztynowy | 309.37 | 22 | 1 | 1 |  | 3 tygodnie | 31.50.31-00 | K99
NLT | 222260 | 222260 | NLT3AJR lampa błyskowa zestaw św. czerwony | 309.37 | 22 | 1 | 1 |  | 3 tygodnie | 31.50.31-00 | K99
NLT | 222259 | 222259 | NLT3BDI lampa błyskowa zestaw św. przeźroczysty | 353.56 | 22 | 1 | 1 |  | 3 tygodnie | 31.50.31-00 | K99
NLT | 222258 | 222258 | NLT3BDL lampa błyskowa zestaw św. niebieski | 353.56 | 22 | 1 | 1 |  | 3 tygodnie | 31.50.31-00 | K99
NLT | 222257 | 222257 | NLT3BDV lampa błyskowa zestaw św. zielony | 353.56 | 22 | 1 | 1 |  | 3 tygodnie | 31.50.31-00 | K99
NLT | 222256 | 222256 | NLT3BDG lampa błyskowa zestaw św. żółty | 353.56 | 22 | 1 | 1 |  | 3 tygodnie | 31.50.31-00 | K99
NLT | 222255 | 222255 | NLT3BDA lampa błyskowa zestaw św. bursztynowy | 353.56 | 22 | 1 | 1 |  | 3 tygodnie | 31.50.31-00 | K99
NLT | 222254 | 222254 | NLT3BDR lampa błyskowa zestaw św. czerwony | 353.56 | 22 | 1 | 1 |  | 3 tygodnie | 31.50.31-00 | K99
NLT | 222253 | 222253 | NLT2ANI światło migające zestaw św. przeźroczysty | 171.22 | 22 | 1 | 1 |  | 3 tygodnie | 31.50.31-00 | K99
NLT | 222252 | 222252 | NLT2ANL światło migające zestaw św. niebieski | 171.22 | 22 | 1 | 1 |  | 3 tygodnie | 31.50.31-00 | K99
NLT | 222251 | 222251 | NLT2ANV światło migające zestaw św. zielony | 171.22 | 22 | 1 | 1 |  | 3 tygodnie | 31.50.31-00 | K99
NLT | 222250 | 222250 | NLT2ANG światło migające zestaw św. żółty | 171.22 | 22 | 1 | 1 |  | 3 tygodnie | 31.50.31-00 | K99
NLT | 222249 | 222249 | NLT2ANA światło migające zestaw św. bursztynowy | 171.22 | 22 | 1 | 1 |  | 3 tygodnie | 31.50.31-00 | K99
NLT | 222249 | 222249 | NLT2ANA światło migające zestaw św. bursztynowy | 171.22 | 22 | 1 | 1 |  | 3 tygodnie | 31.50.31-00 | K99
NLT | 222248 | 222248 | NLT2ANR światło migające zestaw św. czerwony | 171.22 | 22 | 1 | 1 |  | 3 tygodnie | 31.50.31-00 | K99
NLT | 222247 | 222247 | NLT2AJI światło migające zestaw św. przeźroczysty | 169.84 | 22 | 1 | 1 |  | 3 tygodnie | 31.50.31-00 | K99
NLT | 222246 | 222246 | NLT2AJL światło migające zestaw św. niebieski | 169.84 | 22 | 1 | 1 |  | 3 tygodnie | 31.50.31-00 | K99
NLT | 222245 | 222245 | NLT2AJV światło migające zestaw św. zielony | 169.84 | 22 | 1 | 1 |  | 3 tygodnie | 31.50.31-00 | K99
NLT | 222244 | 222244 | NLT2AJG światło migające zestaw św. żółty | 169.84 | 22 | 1 | 1 |  | 3 tygodnie | 31.50.31-00 | K99
NLT | 222243 | 222243 | NLT2AJA światło migające zestaw św. bursztynowy | 169.84 | 22 | 1 | 1 |  | 3 tygodnie | 31.50.31-00 | K99
NLT | 222242 | 222242 | NLT2AJR światło migające zestaw św. czerwony | 169.84 | 22 | 1 | 1 |  | 3 tygodnie | 31.50.31-00 | K99
NLT | 222241 | 222241 | NLT2BDI światło migające zestaw św. przeźroczysty | 169.84 | 22 | 1 | 1 |  | 3 tygodnie | 31.50.31-00 | K99
NLT | 222240 | 222240 | NLT2BDL światło migające zestaw św. niebieski | 169.84 | 22 | 1 | 1 |  | 3 tygodnie | 31.50.31-00 | K99
NLT | 222239 | 222239 | NLT2BDV światło migające zestaw św. zielony | 169.84 | 22 | 1 | 1 |  | 3 tygodnie | 31.50.31-00 | K99
NLT | 222238 | 222238 | NLT2BDG światło migające zestaw św. żółty | 169.84 | 22 | 1 | 1 |  | 3 tygodnie | 31.50.31-00 | K99
NLT | 222237 | 222237 | NLT2BDA światło migające zestaw św. bursztynowy | 169.84 | 22 | 1 | 1 |  | 3 tygodnie | 31.50.31-00 | K99
NLT | 222236 | 222236 | NLT2BDR światło migające zestaw św. czerwony | 169.84 | 22 | 1 | 1 |  | 3 tygodnie | 31.50.31-00 | K99
NLT | 222235 | 222235 | NLT1I światło stałe zestaw św. przeźroczysty | 54.3 | 22 | 1 | 1 |  | 3 tygodnie | 31.50.31-00 | K99
NLT | 222234 | 222234 | NLT1L światło stałe zestaw św. niebieski | 54.3 | 22 | 1 | 1 |  | 3 tygodnie | 31.50.31-00 | K99
NLT | 222233 | 222233 | NLT1V światło stałe zestaw św. zielony | 54.3 | 22 | 1 | 1 |  | 3 tygodnie | 31.50.31-00 | K99
NLT | 222232 | 222232 | NLT1G światło stałe zestaw św. żółty | 54.3 | 22 | 1 | 1 |  | 3 tygodnie | 31.50.31-00 | K99
NLT | 222231 | 222231 | NLT1A światło stałe zestaw św. bursztynowy | 54.3 | 22 | 1 | 1 |  | 3 tygodnie | 31.50.31-00 | K99
NLT | 222230 | 222230 | NLT1R światło stałe zestaw św. czerwony | 54.3 | 22 | 1 | 1 |  | 3 tygodnie | 31.50.31-00 | K99
PRC |  | 222126 | PRCM91G moduł.W/LED+VARIS.zielony 6/24V AC | 12.54 | 22 | 10 | 10 |  | 3 tygodnie | 31.20.24-50.21 | K98
PRC |  | 222125 | PRCM43G -W/ DIODE+LED 110/230VD zielony | 8.51 | 22 | 10 | 10 |  | 3 tygodnie | 31.20.24-50.21 | K98
PRC |  | 222124 | PRCM42G -W/ DIODE+LED 24/60VD zielony | 9.57 | 22 | 100 | 20 |  | 3 tygodnie | 31.20.24-50.21 | K98
PRC |  | 222122 | PRCM73 ogranicznik przep. W/VARISTOR 230V AC | 9.48 | 22 | 10 | 10 |  | 3 tygodnie | 31.20.24-50.21 | K98
PRC |  | 222121 | PRCM71 ogranicznik przep. W/VARISTOR 24V AC | 14.61 | 22 | 10 | 10 |  | 3 tygodnie | 31.20.24-50.21 | K98
PRC |  | 222120 | PRCM93G ogranicz..W/LED+VARIS.zielony 110/230VAC | 11.03 | 22 | 10 | 10 |  | 3 tygodnie | 31.20.24-50.21 | K98
PRC |  | 222116 | PRCM91R ogranicznik przep. W/LED+VARIS.czerwony 6/24V AC | 9.6 | 22 | 10 | 10 |  | 3 tygodnie | 31.20.24-50.21 | K98
PRC |  | 222115 | PRCM53 ogranicznik przep. W/RC 110/230V AC | 8.95 | 22 | 20 | 20 |  | 3 tygodnie | 31.20.24-50.21 | K98
PRC |  | 222114 | PRCM52 ogranicznik przep. W/RC 24/60V AC | 8.95 | 22 | 10 | 10 |  | 3 tygodnie | 31.20.24-50.21 | K98
PRC |  | 222113 | PRCM51 ogranicznik przep. W/RC 6/24V AC | 8.29 | 22 | 10 | 10 |  | 3 tygodnie | 31.20.24-50.21 | K98
PRC |  | 222112 | PRCM43R -W/ DIODE+LED 110/230VD czerwony | 8.29 | 22 | 10 | 10 |  | 3 tygodnie | 31.20.24-50.21 | K98
PRC |  | 222111 | PRCM42R -W/ DIODE+LED 24/60VD czerwony | 8.49 | 22 | 10 | 10 |  | 3 tygodnie | 31.20.24-50.21 | K98
PRC |  | 222110 | PRCM41R -W/ DIODE+LED 6/24V DC czerwony | 7.73 | 22 | 10 | 10 |  | 3 tygodnie | 31.20.24-50.21 | K98
PRC |  | 222109 | PRCM33R -W/ DIODE+LED 110/230VD czerwony | 8.41 | 22 | 10 | 10 |  | 3 tygodnie | 31.20.24-50.21 | K98
PRC |  | 222107 | PRCM41G -W/ DIODE+LED 6/24V DC zielony | 7.73 | 22 | 10 | 10 |  | 3 tygodnie | 31.20.24-50.21 | K98
PRC |  | 222106 | PRCM33G -W/ DIODE+LED 110/230VD zielony | 8.41 | 22 | 10 | 10 |  | 3 tygodnie | 31.20.24-50.21 | K98
PRC |  | 222105 | PRCM32G -W/ DIODE+LED 24/60VD zielony | 8.27 | 22 | 100 | 20 |  | 3 tygodnie | 31.20.24-50.21 | K98
PRC |  | 222104 | PRCM31G -W/ DIODE+LED 6/24V DC zielony | 7.73 | 22 | 10 | 10 |  | 3 tygodnie | 31.20.24-50.21 | K98
PRC |  | 222103 | PRCM32R -W/ DIODE+LED 24/60VD czerwony | 8.18 | 22 | 10 | 10 |  | 3 tygodnie | 31.20.24-50.21 | K98
PRC |  | 222102 | PRCM31R -W/ DIODE+LED 6/24V DC czerwony | 7.73 | 22 | 10 | 10 |  | 3 tygodnie | 31.20.24-50.21 | K98
PRC |  | 222101 | PRCM21N -W/ DIODE+LED. 6/230VDC | 3.91 | 22 | 10 | 10 |  | 3 tygodnie | 31.20.24-50.21 | K98
PRC |  | 222100 | PRCM21P oanicznik przep. W/ DIODE 6/230V DC | 3.6 | 22 | 10 | 10 |  | 3 tygodnie | 31.20.24-50.21 | K98
PRC |  | 222044 | PRCW20 20 kanał złącze | 20.09 | 22 | 10 | 10 |  | 3 tygodnie | 31.20.24-50.21 | K98
PRC |  | 222043 | PRCTR1S tabliczka opis | 0.52 | 22 | 10 | 10 |  | 3 tygodnie | 31.20.24-50.21 | K98
PRC |  | 222013 | PRC1S13BNL przekażnik interf. 6A+LED 230VAC/DC | 28.84 | 22 | 100 | 10 |  | 3 tygodnie | 31.20.24-50.21 | K98
PRC |  | 222012 | PRC1S13ANL przekażnik interf. 6A+LED 230VAC | 49.44 | 22 | 100 | 10 |  | 3 tygodnie | 31.20.24-50.21 | K98
PRC |  | 222008 | PRC1S13CDL przekażnik interf. 6A+LED 24VDC | 37.6 | 22 | 100 | 10 |  | 3 tygodnie | 31.20.24-50.21 | K98
PRC |  | 222007 | PRC1S13CBL przekażnik interf. 6A+LED 12VDC | 37.6 | 22 | 100 | 10 |  | 3 tygodnie | 31.20.24-50.21 | K98
PRC |  | 222004 | PRC1S13BDL przekażnik interf. 6A+LED 24VAC/DC | 50.37 | 22 | 100 | 10 |  | 3 tygodnie | 31.20.24-50.21 | K98
PRC |  | 221934 | PRCG-ES15/4N gniazdo | 12.56 | 22 | 100 | 10 |  | 3 tygodnie | 31.20.24-50.21 | K98
PRC |  | 221921 | PRCTR2 tabliczka opisowa | 0.43 | 22 | 10 | 10 |  | 3 tygodnie | 31.20.24-50.21 | K98
PRC |  | 221920 | PRCMS16 uchwyt/wyciągacz | 0.77 | 22 | 10 | 10 |  | 3 tygodnie | 31.20.24-50.21 | K98
PRC |  | 221918 | PRCGZT80 gniazdo przek mini | 9.83 | 22 | 10 | 10 |  | 3 tygodnie | 31.20.24-50.21 | K98
PRC |  | 221915 | PRCT2AN przekażnik mini (spare) 8A 230V AC | 13.91 | 22 | 10 | 10 |  | 3 tygodnie | 31.20.24-50.21 | K98
PRC |  | 221914 | PRCT2AJ przekażnik mini (spare) 8A 120V AC | 10.51 | 22 | 10 | 10 |  | 3 tygodnie | 31.20.24-50.21 | K98
PRC |  | 221913 | PRCT2AD przekażnik mini (spare) 8A 24V AC | 9.48 | 22 | 10 | 10 |  | 3 tygodnie | 31.20.24-50.21 | K98
PRC |  | 221907 | PRCT2CJ przekażnik mini (spare) 8A 110V DC | 9.89 | 22 | 10 | 10 |  | 3 tygodnie | 31.20.24-50.21 | K98
PRC |  | 221906 | PRCT2CD przekażnik mini (spare) 8A 24V DC | 7.01 | 22 | 10 | 10 |  | 3 tygodnie | 31.20.24-50.21 | K98
PRC |  | 221905 | PRCT2CB przekażnik mini (spare) 8A 12V DC | 7.01 | 22 | 10 | 10 |  | 3 tygodnie | 31.20.24-50.21 | K98
PRC |  | 221898 | PRCT1AN przekażnik mini (spare) 16A 230V AC | 12.88 | 22 | 10 | 10 |  | 3 tygodnie | 31.20.24-50.21 | K98
PRC |  | 221897 | PRCT1AJ przekażnik mini (spare) 16A 120V AC | 9.79 | 22 | 10 | 10 |  | 3 tygodnie | 31.20.24-50.21 | K98
PRC |  | 221896 | PRCT1AD przekażnik mini (spare) 16A 24V AC | 8.76 | 22 | 10 | 10 |  | 3 tygodnie | 31.20.24-50.21 | K98
PRC |  | 221892 | PRCT1CJ przekażnik mini (spare) 16A 110V DC | 8.76 | 22 | 10 | 10 |  | 3 tygodnie | 31.20.24-50.21 | K98
PRC |  | 221891 | PRCT1CD przekażnik mini (spare) 16A 24V DC | 6.29 | 22 | 10 | 10 |  | 3 tygodnie | 31.20.24-50.21 | K98
PRC |  | 221890 | PRCT1CB przekażnik mini (spare) 16A 12V DC | 6.29 | 22 | 10 | 10 |  | 3 tygodnie | 31.20.24-50.21 | K98
PRC |  | 221885 | PRC1T20ANL przekażnik interf PLC styki 1P 8A+VA+L 230V AC | 29.36 | 22 | 100 | 10 |  | 3 tygodnie | 31.20.24-50.21 | K98
PRC |  | 221884 | PRC1T20AJL przekażnik interf PLC styki 1P 8A+VA+L 120V AC | 27.3 | 22 | 100 | 10 |  | 3 tygodnie | 31.20.24-50.21 | K98
PRC |  | 221883 | PRC1T20ADL przekażnik interf PLC styki 1P 8A+VA+L 24V AC | 26.27 | 22 | 100 | 10 |  | 3 tygodnie | 31.20.24-50.21 | K98
PRC |  | 221877 | PRC1T20CJL przekażnik interf PLC styki 1P 8A+DI+L 110V DC | 26.27 | 22 | 10 | 10 |  | 3 tygodnie | 31.20.24-50.21 | K98
PRC |  | 221876 | PRC1T20CDL przekażnik interf PLC styki 1P 8A+DI+L 24V DC | 23.18 | 22 | 10 | 10 |  | 3 tygodnie | 31.20.24-50.21 | K98
PRC |  | 221875 | PRC1T20CBL przekażnik interf PLC styki 1P 8A+DI+L 12V DC | 23.18 | 22 | 10 | 10 |  | 3 tygodnie | 31.20.24-50.21 | K98
PRC |  | 221870 | PRC1T10ANL przekażnik interf PLC styki 1P 16A+V+L 230V AC | 25.65 | 22 | 100 | 10 |  | 3 tygodnie | 31.20.24-50.21 | K98
PRC |  | 221869 | PRC1T10AJL przekażnik interf PLC styki 1P 16A+V+L 120V AC | 25.24 | 22 | 10 | 10 |  | 3 tygodnie | 31.20.24-50.21 | K98
PRC |  | 221868 | PRC1T10ADL przekażnik interf PLC styki 1P 16A+VA+L 24V AC | 29.36 | 22 | 100 | 10 |  | 3 tygodnie | 31.20.24-50.21 | K98
PRC |  | 221862 | PRC1T10CJL przekażnik interf PLC styki 1P 16A+D+L 110V DC | 30.49 | 22 | 10 | 10 |  | 3 tygodnie | 31.20.24-50.21 | K98
PRC |  | 221861 | PRC1T10CDL przekażnik interf PLC styki 1P 16A+DI+L 24V DC | 26.27 | 22 | 10 | 10 |  | 3 tygodnie | 31.20.24-50.21 | K98
PRC |  | 221860 | PRC1T10CBL przekażnik interf PLC styki 1P 16A+DI+L 12V DC | 22.15 | 22 | 10 | 10 |  | 3 tygodnie | 31.20.24-50.21 | K98
PRC |  | 221854 | PRC4M40DCJL przekaźniki mini. 4 styki 2P5A+DIO+L 110VDC | 18.75 | 22 | 10 | 10 |  | 3 tygodnie | 31.20.24-50.21 | K98
PRC |  | 221853 | PRC4M40DCGL przekaźniki mini. 4 styki 2P5A+DIO+L 48VDC | 18.03 | 22 | 10 | 10 |  | 3 tygodnie | 31.20.24-50.21 | K98
PRC |  | 221852 | PRC4M40DCDL przekaźniki mini. 4 styki 2P5A+DIO+L 24VDC | 17.05 | 22 | 10 | 10 |  | 3 tygodnie | 31.20.24-50.21 | K98
PRC |  | 221851 | PRC4M40DCBL przekaźniki mini. 4 styki 2P5A+DIO+L 12VDC | 17.05 | 22 | 10 | 10 |  | 3 tygodnie | 31.20.24-50.21 | K98
PRC |  | 221817 | PRC4M40CJL przekaźniki mini. 4 styki 2P T.5A+LED 110VDC | 18.03 | 22 | 10 | 10 |  | 3 tygodnie | 31.20.24-50.21 | K98
PRC |  | 221816 | PRC4M40ANL przekaźniki mini. 4 styki 2P T.5A+LED 230VAC | 18.03 | 22 | 10 | 10 |  | 3 tygodnie | 31.20.24-50.21 | K98
PRC |  | 221815 | PRC4M40CGL przekaźniki mini. 4 styki 2P T.5A+LED 48VDC | 17.21 | 22 | 100 | 10 |  | 3 tygodnie | 31.20.24-50.21 | K98
PRC |  | 221814 | PRC4M40AJL przekaźniki mini. 4 styki 2P T.5A+LED 120VAC | 17.51 | 22 | 10 | 10 |  | 3 tygodnie | 31.20.24-50.21 | K98
PRC |  | 221813 | PRC4M40CDL przekaźniki mini. 4 styki 2P T.5A+LED 24DC | 16.28 | 22 | 10 | 10 |  | 3 tygodnie | 31.20.24-50.21 | K98
PRC |  | 221812 | PRC4M40CBL przekaźniki mini. 4 styki 2P T.5A+LED 12VDC | 16.28 | 22 | 10 | 10 |  | 3 tygodnie | 31.20.24-50.21 | K98
PRC |  | 221811 | PRC4M40AGL przekaźniki mini. 4 styki 2P T.5A+LED 48VAC | 17.21 | 22 | 10 | 10 |  | 3 tygodnie | 31.20.24-50.21 | K98
PRC |  | 221810 | PRC4M40ADL przekaźniki mini. 4 styki 2P T.5A+LED 24VAC | 16.18 | 22 | 10 | 10 |  | 3 tygodnie | 31.20.24-50.21 | K98
PRC |  | 221809 | PRC4M40ABL przekaźniki mini. 4 styki 2P T.5A+LED 12VAC | 16.69 | 22 | 100 | 10 |  | 3 tygodnie | 31.20.24-50.21 | K98
PRC |  | 221442 | PRCG-ES15/3N gniazdo | 9.79 | 22 | 10 | 10 |  | 3 tygodnie | 31.20.24-50.21 | K98
PRC |  | 221077 | PRC4M30DCJL przekaźniki mini. 3 styki 2P10A+DIO+L 110VDC | 19.06 | 22 | 10 | 10 |  | 3 tygodnie | 31.20.24-50.21 | K98
PRC |  | 221076 | PRC4M30DCGL przekaźniki mini. 3 styki 2P10A+DIO+L 48VDC | 18.03 | 22 | 10 | 10 |  | 3 tygodnie | 31.20.24-50.21 | K98
PRC |  | 221075 | PRC4M30DCDL przekaźniki mini. 3 styki 2P10A+DIO+L 24VDC | 17.21 | 22 | 10 | 10 |  | 3 tygodnie | 31.20.24-50.21 | K98
PRC |  | 221074 | PRC4M30DCBL przekaźniki mini. 3 styki 2P10A+DIO+L 12VDC | 17 | 22 | 10 | 10 |  | 3 tygodnie | 31.20.24-50.21 | K98
PRC |  | 221059 | PRC4M30CJL przekaźniki mini. 3 styki 2P T.10A+LED 110VDC | 17.72 | 22 | 10 | 10 |  | 3 tygodnie | 31.20.24-50.21 | K98
PRC |  | 221058 | PRC4M30ANL przekaźniki mini. 3 styki 2P T.10A+LED 230VAC | 18.03 | 22 | 10 | 10 |  | 3 tygodnie | 31.20.24-50.21 | K98
PRC |  | 221057 | PRC4M30CGL przekaźniki mini. 3 styki 2P T.10A+LED 48VDC | 17.72 | 22 | 10 | 10 |  | 3 tygodnie | 31.20.24-50.21 | K98
PRC |  | 221056 | PRC4M30AJL przekaźniki mini. 3 styki 2P T.10A+LED 120VAC | 17.31 | 22 | 10 | 10 |  | 3 tygodnie | 31.20.24-50.21 | K98
PRC |  | 221055 | PRC4M30CDL przekaźniki mini. 3 styki 2P T.10A+LED 24VDC | 16.18 | 22 | 10 | 10 |  | 3 tygodnie | 31.20.24-50.21 | K98
PRC |  | 221054 | PRC4M30CBL przekaźniki mini. 3 styki 2P T.10A+LED 12VDC | 16.18 | 22 | 10 | 10 |  | 3 tygodnie | 31.20.24-50.21 | K98
PRC |  | 221053 | PRC4M30AGL przekaźniki mini. 3 styki 2P T.10A+LED 48VAC | 17.31 | 22 | 10 | 10 |  | 3 tygodnie | 31.20.24-50.21 | K98
PRC |  | 221052 | PRC4M30ADL przekaźniki mini. 3 styki 2P T.10A+LED 24VAC | 15.76 | 22 | 10 | 10 |  | 3 tygodnie | 31.20.24-50.21 | K98
PRC |  | 221051 | PRC4M30ABL przekaźniki mini. 3 styki 2P T.10A+LED 12VAC | 15.97 | 22 | 100 | 10 |  | 3 tygodnie | 31.20.24-50.21 | K98
PRC |  | 220916 | PRCTR1 tabliczka opisowa | 0.42 | 22 | 10 | 10 |  | 3 tygodnie | 31.20.24-50.21 | K98
PRC |  | 220915 | PRCMS35 uchwyt /wyciągacz | 1.11 | 22 | 10 | 10 |  | 3 tygodnie | 31.20.24-50.21 | K98
PRC |  | 220914 | PRCG1052 CLIP | 0.73 | 22 | 25 | 25 |  | 3 tygodnie | 31.20.24-50.21 | K98
PRC |  | 220912 | PRCG-ES15/2N gniazdo | 10.51 | 22 | 100 | 10 |  | 3 tygodnie | 31.20.24-50.21 | K98
PRC |  | 220757 | PRC4M20DCJL przekaźniki mini. 2 styki 2P12A+DIO+L 110VDC | 18.34 | 22 | 10 | 10 |  | 3 tygodnie | 31.20.24-50.21 | K98
PRC |  | 220756 | PRC4M20DCGL przekaźniki mini. 2 styki 2P12A+DIO+L 48VDC | 17.51 | 22 | 10 | 10 |  | 3 tygodnie | 31.20.24-50.21 | K98
PRC |  | 220755 | PRC4M20DCDL przekaźniki mini. 2 styki 2P12A+DIO+L 24VDC | 16.48 | 22 | 10 | 10 |  | 3 tygodnie | 31.20.24-50.21 | K98
PRC |  | 220754 | PRC4M20DCBL przekaźniki mini. 2 styki 2P12A+DIO+L 12VDC | 10.82 | 22 | 10 | 10 |  | 3 tygodnie | 31.20.24-50.21 | K98
PRC |  | 220718 | PRC4M20CJL przekaźniki mini. 2 styki 2P T.12A+LED 110VDC | 17.31 | 22 | 10 | 10 |  | 3 tygodnie | 31.20.24-50.21 | K98
PRC |  | 220717 | PRC4M20ANL przekaźniki mini. 2 styki 2P T.12A+LED 230VAC | 17.72 | 22 | 10 | 10 |  | 3 tygodnie | 31.20.24-50.21 | K98
PRC |  | 220716 | PRC4M20CGL przekaźniki mini. 2 styki 2P T.12A+LED 48VDC | 16.18 | 22 | 100 | 10 |  | 3 tygodnie | 31.20.24-50.21 | K98
PRC |  | 220715 | PRC4M20AJL przekaźniki mini. 2 styki 2P T.12A+LED 120VAC | 17.72 | 22 | 10 | 10 |  | 3 tygodnie | 31.20.24-50.21 | K98
PRC |  | 220714 | PRC4M20CDL przekaźniki mini. 2 styki 2P T.12A+LED 24VDC | 15.66 | 22 | 10 | 10 |  | 3 tygodnie | 31.20.24-50.21 | K98
PRC |  | 220713 | PRC4M20CBL przekaźniki mini. 2 styki 2P T.12A+LED 12VDC | 10.82 | 22 | 100 | 10 |  | 3 tygodnie | 31.20.24-50.21 | K98
PRC |  | 220712 | PRC4M20AGL przekaźniki mini. 2 styki 2P T.12A+LED 48VAC | 17.72 | 22 | 10 | 10 |  | 3 tygodnie | 31.20.24-50.21 | K98
PRC |  | 220711 | PRC4M20ADL przekaźniki mini. 2 styki 2P T.12A+LED 24VAC | 15.76 | 22 | 10 | 10 |  | 3 tygodnie | 31.20.24-50.21 | K98
PRC |  | 220710 | PRC4M20ABL przekaźniki mini. 2 styki 2P T.12A+LED 12VAC | 15.76 | 22 | 100 | 10 |  | 3 tygodnie | 31.20.24-50.21 | K98
PRC |  | 220648 | PRCG011 11 PIN gniazdo | 2.28 | 22 | 10 | 10 |  | 3 tygodnie | 31.20.24-50.21 | K98
PRC |  | 220647 | PRCZ11 11 gniazdo | 9.04 | 22 | 120 | 10 |  | 3 tygodnie | 31.20.24-50.21 | K98
PRC |  | 220338 | PRC3P30DCJL przekaźniki mini. 3 styki 2P10A+DIO+L 110VDC | 27.3 | 22 | 10 | 10 |  | 3 tygodnie | 31.20.24-50.21 | K98
PRC |  | 220337 | PRC3P30DCGL przekaźniki mini. 3 styki 2P10A+DIO+L 48VDC | 27.3 | 22 | 10 | 10 |  | 3 tygodnie | 31.20.24-50.21 | K98
PRC |  | 220336 | PRC3P30DCDL przekaźniki mini. 3 styki 2P10A+DIO+L 24VDC | 25.86 | 22 | 10 | 10 |  | 3 tygodnie | 31.20.24-50.21 | K98
PRC |  | 220335 | PRC3P30DCBL przekaźniki mini. 3 styki 2P10A+DIO+L 12VDC | 25.86 | 22 | 10 | 10 |  | 3 tygodnie | 31.20.24-50.21 | K98
PRC |  | 220318 | PRC3P30CJL przekaźniki mini. 3 styki 2P T.10A+LED 110VDC | 26.89 | 22 | 10 | 10 |  | 3 tygodnie | 31.20.24-50.21 | K98
PRC |  | 220317 | PRC3P30ANL przekaźniki mini. 3 styki 2P T.10A+LED 230VAC | 25.24 | 22 | 10 | 10 |  | 3 tygodnie | 31.20.24-50.21 | K98
PRC |  | 220316 | PRC3P30CGL przekaźniki mini. 3 styki 2P T.10A+LED 48VDC | 25.86 | 22 | 10 | 10 |  | 3 tygodnie | 31.20.24-50.21 | K98
PRC |  | 220315 | PRC3P30AJL przekaźniki mini. 3 styki 2P T.10A+LED 120VAC | 26.27 | 22 | 10 | 10 |  | 3 tygodnie | 31.20.24-50.21 | K98
PRC |  | 220314 | PRC3P30CDL przekaźniki mini. 3 styki 2P T.10A+LED 24DC | 25.86 | 22 | 10 | 10 |  | 3 tygodnie | 31.20.24-50.21 | K98
PRC |  | 220313 | PRC3P30CBL przekaźniki mini. 3 styki 2P T.10A+LED 12VDC | 25.86 | 22 | 10 | 10 |  | 3 tygodnie | 31.20.24-50.21 | K98
PRC |  | 220312 | PRC3P30AGL przekaźniki mini. 3 styki 2P T.10A+LED 48VAC | 25.75 | 22 | 100 | 10 |  | 3 tygodnie | 31.20.24-50.21 | K98
PRC |  | 220311 | PRC3P30ADL przekaźniki mini. 3 styki 2P T.10A+LED 24VAC | 24.62 | 22 | 10 | 10 |  | 3 tygodnie | 31.20.24-50.21 | K98
PRC |  | 220310 | PRC3P30ABL przekaźniki mini. 3 styki 2P T.10A+LED 12VAC | 24.62 | 22 | 100 | 10 |  | 3 tygodnie | 31.20.24-50.21 | K98
PRC |  | 220219 | PRCPZ11 CLIP | 0.29 | 22 | 25 | 25 |  | 3 tygodnie | 31.20.24-50.21 | K98
PRC |  | 220218 | PRCPZ11 CLIP | 0.29 | 22 | 25 | 25 |  | 3 tygodnie | 31.20.24-50.21 | K98
PRC |  | 220217 | PRCG08 8 PIN gniazdo | 2.04 | 22 | 10 | 10 |  | 3 tygodnie | 31.20.24-50.21 | K98
PRC |  | 220216 | PRCZ8 8 PIN gnazdo | 8.19 | 22 | 100 | 10 |  | 3 tygodnie | 31.20.24-50.21 | K98
PRC |  | 220044 | PRC2P20DCJL przekaźniki mini. 2 styki 2P10A+DIO+L 110VDC | 24.62 | 22 | 10 | 10 |  | 3 tygodnie | 31.20.24-50.21 | K98
PRC |  | 220043 | PRC2P20DCGL przekaźniki mini. 2 styki 2P10A+DIO+L 48VDC | 24.42 | 22 | 10 | 10 |  | 3 tygodnie | 31.20.24-50.21 | K98
PRC |  | 220042 | PRC2P20DCDL przekaźniki mini. 2 styki 2P10A+DIO+L 24VDC | 24.42 | 22 | 100 | 10 |  | 3 tygodnie | 31.20.24-50.21 | K98
PRC |  | 220041 | PRC2P20DCBL przekaźniki mini. 2 styki 2P10A+DIO+L 12VDC | 24.42 | 22 | 10 | 10 |  | 3 tygodnie | 31.20.24-50.21 | K98
PRC |  | 220027 | PRC2P20CJL przekaźniki mini. 2 styki 2P T.10A+LED 110VDC | 24.42 | 22 | 10 | 10 |  | 3 tygodnie | 31.20.24-50.21 | K98
PRC |  | 220026 | PRC2P20ANL przekaźniki mini. 2 styki 2P T.10A+LED 230VAC | 23.39 | 22 | 10 | 10 |  | 3 tygodnie | 31.20.24-50.21 | K98
PRC |  | 220025 | PRC2P20CGL przekaźniki mini. 2 styki 2P T.10A+LED 48VDC | 23.49 | 22 | 10 | 10 |  | 3 tygodnie | 31.20.24-50.21 | K98
PRC |  | 220024 | PRC2P20AJL przekaźniki mini. 2 styki 2P T.10A+LED 120VAC | 23.39 | 22 | 10 | 10 |  | 3 tygodnie | 31.20.24-50.21 | K98
PRC |  | 220023 | PRC2P20CDL przekaźniki mini. 2 styki 2P T.10A+LED 24VDC | 23.49 | 22 | 10 | 10 |  | 3 tygodnie | 31.20.24-50.21 | K98
PRC |  | 220022 | PRC2P20CBL przekaźniki mini. 2 styki 2P T.10A+LED 12VDC | 23.39 | 22 | 10 | 10 |  | 3 tygodnie | 31.20.24-50.21 | K98
PRC |  | 220021 | PRC2P20AGL przekaźniki mini. 2 styki 2P T.10A+LED 48VAC | 23.39 | 22 | 10 | 10 |  | 3 tygodnie | 31.20.24-50.21 | K98
PRC |  | 220020 | PRC2P20ADL przekaźniki mini. 2 styki 2P T.10A+LED 24VAC | 23.39 | 22 | 10 | 10 |  | 3 tygodnie | 31.20.24-50.21 | K98
PRC |  | 220019 | PRC2P20ABL przekaźniki mini. 2 styki 2P T.10A+LED 12VAC | 23.39 | 22 | 10 | 10 |  | 3 tygodnie | 31.20.24-50.21 | K98
Styczniki CSC |  | 113690 | CSC30A312U Stycznik 30 kVar 380-400V50/60Hz | 247.95 | 22 | 1 | 1 |  | 4 tygodnie | 31.20.24-50.23 | K86
Styczniki CSC |  | 113591 | CSC12A320N Stycznik 12 kVar 220-230V50Hz | 122.34 | 22 | 10 | 1 |  | 4 tygodnie | 31.20.24-50.21 | K86
Styczniki CSC |  | 113590 | CSC12A311N Stycznik 12 kVar 220-230V50Hz | 122.44 | 22 | 10 | 1 | tak |  | 31.20.24-50.21 | K86
Styczniki CSC |  | 113589 | CSC12A302N Stycznik 12 kVar 220-230V50Hz | 122.34 | 22 | 10 | 1 |  | 4 tygodnie | 31.20.24-50.21 | K86
Styczniki CSC |  | 113588 | CSC16A320N Stycznik 16 kVar 220-230V50Hz | 148.79 | 22 | 10 | 1 |  | 4 tygodnie | 31.20.24-50.22 | K86
Styczniki CSC |  | 113587 | CSC16A311N Stycznik 16 kVar 220-230V50Hz | 148.79 | 22 | 10 | 1 |  | 4 tygodnie | 31.20.24-50.22 | K86
Styczniki CSC |  | 113586 | CSC16A302N Stycznik 16 kVar 220-230V50Hz | 148.79 | 22 | 10 | 1 |  | 4 tygodnie | 31.20.24-50.22 | K86
Styczniki CSC |  | 113585 | CSC20A310N Stycznik 20 kVar 220-230V50Hz | 177.54 | 22 | 10 | 1 |  | 4 tygodnie | 31.20.24-50.22 | K86
Styczniki CSC |  | 113584 | CSC20A301N Stycznik 20 kVar 220-230V50Hz | 177.54 | 22 | 10 | 1 |  | 4 tygodnie | 31.20.24-50.22 | K86
Styczniki CSC |  | 113583 | CSC20A321N Stycznik 20 kVar 220-230V50Hz | 180.62 | 22 | 10 | 1 |  | 4 tygodnie | 31.20.24-50.22 | K86
Styczniki CSC |  | 113582 | CSC20A312N Stycznik 20 kVar 220-230V50Hz | 180.62 | 22 | 10 | 1 |  | 4 tygodnie | 31.20.24-50.22 | K86
Styczniki CSC |  | 113581 | CSC25A310N Stycznik 25 kVar 220-230V50Hz | 208.4 | 22 | 10 | 1 |  | 4 tygodnie | 31.20.24-50.23 | K86
Styczniki CSC |  | 113580 | CSC25A301N Stycznik 25 kVar 220-230V50Hz | 208.4 | 22 | 10 | 1 |  | 4 tygodnie | 31.20.24-50.23 | K86
Styczniki CSC |  | 113579 | CSC25A321N Stycznik 25 kVar 220-230V50Hz | 216.94 | 22 | 10 | 1 |  | 4 tygodnie | 31.20.24-50.23 | K86
Styczniki CSC |  | 113578 | CSC25A312N Stycznik 25 kVar 220-230V50Hz | 216.94 | 22 | 10 | 1 |  | 4 tygodnie | 31.20.24-50.23 | K86
Styczniki CSC |  | 113577 | CSC30A310N Stycznik 30 kVar 220-230V50Hz | 236.14 | 22 | 1 | 1 |  | 4 tygodnie | 31.20.24-50.23 | K86
Styczniki CSC |  | 113576 | CSC30A301N Stycznik 30 kVar 220-230V50Hz | 236.14 | 22 | 1 | 1 |  | 4 tygodnie | 31.20.24-50.23 | K86
Styczniki CSC |  | 113575 | CSC30A321N Stycznik 30 kVar 220-230V50Hz | 242.99 | 22 | 1 | 1 |  | 4 tygodnie | 31.20.24-50.23 | K86
Styczniki CSC |  | 113574 | CSC30A312N Stycznik 30 kVar 220-230V50Hz | 247.95 | 22 | 1 | 1 |  | 4 tygodnie | 31.20.24-50.23 | K86
Styczniki CSC |  | 113573 | CSC45A310N Stycznik 45 kVar 220-230V50Hz | 389.51 | 22 | 1 | 1 |  | 4 tygodnie | 31.20.24-50.24 | K86
Styczniki CSC |  | 113572 | CSC45A301N Stycznik 45 kVar 220-230V50Hz | 389.51 | 22 | 1 | 1 |  | 4 tygodnie | 31.20.24-50.24 | K86
Styczniki CSC |  | 113571 | CSC45A320N Stycznik 45 kVar 220-230V50Hz | 395.02 | 22 | 1 | 1 |  | 4 tygodnie | 31.20.24-50.24 | K86
Styczniki CSC |  | 113570 | CSC45A311N Stycznik 45 kVar 220-230V50Hz | 395.02 | 22 | 1 | 1 |  | 4 tygodnie | 31.20.24-50.24 | K86
Styczniki CSC |  | 113569 | CSC45A312N Stycznik 45 kVar 220-230V50Hz | 404.69 | 22 | 1 | 1 |  | 4 tygodnie | 31.20.24-50.24 | K86
Styczniki CSC |  | 113568 | CSC55A310N Stycznik 55 kVar 220-230V50Hz | 442.25 | 22 | 1 | 1 |  | 4 tygodnie | 31.20.24-50.25 | K86
Styczniki CSC |  | 113567 | CSC55A301N Stycznik 55 kVar 220-230V50Hz | 442.25 | 22 | 1 | 1 |  | 4 tygodnie | 31.20.24-50.25 | K86
Styczniki CSC |  | 113566 | CSC55A320N Stycznik 55 kVar 220-230V50Hz | 447.54 | 22 | 1 | 1 |  | 4 tygodnie | 31.20.24-50.25 | K86
Styczniki CSC |  | 113565 | CSC55A311N Stycznik 55 kVar 220-230V50Hz | 447.54 | 22 | 1 | 1 |  | 4 tygodnie | 31.20.24-50.25 | K86
Styczniki CSC |  | 113564 | CSC55A312N Stycznik 55 kVar 220-230V50Hz | 456.41 | 22 | 1 | 1 |  | 4 tygodnie | 31.20.24-50.25 | K86
Styczniki CSC |  | 113563 | CSC70A310N Stycznik 70 kVar 220-230V50Hz | 744.95 | 22 | 1 | 1 |  | 4 tygodnie | 31.20.24-50.42 | K86
Styczniki CSC |  | 113562 | CSC70A301N Stycznik 70 kVar 220-230V50Hz | 744.95 | 22 | 1 | 1 |  | 4 tygodnie | 31.20.24-50.42 | K86
Styczniki CSC |  | 113561 | CSC70A320N Stycznik 70 kVar 220-230V50Hz | 752.6 | 22 | 1 | 1 |  | 4 tygodnie | 31.20.24-50.42 | K86
Styczniki CSC |  | 113560 | CSC70A311N Stycznik 70 kVar 220-230V50Hz | 752.6 | 22 | 1 | 1 |  | 4 tygodnie | 31.20.24-50.42 | K86
Styczniki CSC |  | 113559 | CSC70A312N Stycznik 70 kVar 220-230V50Hz | 772.82 | 22 | 1 | 1 |  | 4 tygodnie | 31.20.24-50.42 | K86
Styczniki CSC |  | 113425 | CSC12A302U Stycznik 12 kVar 380-400V50/60Hz | 122.34 | 22 | 10 | 1 |  | 4 tygodnie | 31.20.24-50.21 | K86
Styczniki CSC |  | 113403 | CSC25A312U Stycznik 25 kVar 380-400V50/60Hz | 216.94 | 22 | 10 | 1 |  | 4 tygodnie | 31.20.24-50.23 | K86
Styczniki CSC |  | 113402 | CSC16A302U Stycznik 16 kVar 380-400V50/60Hz | 148.79 | 22 | 10 | 1 |  | 4 tygodnie | 31.20.24-50.22 | K86
Styczniki CSC |  | 113401 | CSC20A312U Stycznik 20 kVar 380-400V50/60Hz | 180.62 | 22 | 10 | 1 |  | 4 tygodnie | 31.20.24-50.22 | K86
Styczniki CSC |  | 113395 | CSC16A311U Stycznik 16 kVar 380-400V50/60Hz | 148.79 | 22 | 10 | 1 |  | 4 tygodnie | 31.20.24-50.22 | K86
Styczniki CSC |  | 113392 | CSC45A312U Stycznik 45 kVar 380-400V50/60Hz | 404.69 | 22 | 1 | 1 |  | 4 tygodnie | 31.20.24-50.24 | K86
Styczniki CSC |  | 113383 | CSC25A310U Stycznik 25 kVar 380-400V50/60Hz | 208.4 | 22 | 10 | 1 |  | 4 tygodnie | 31.20.24-50.23 | K86
Styczniki CSC |  | 113382 | CSC55A310U Stycznik 55 kVar 380-400V50/60Hz | 442.25 | 22 | 1 | 1 |  | 4 tygodnie | 31.20.24-50.25 | K86
Styczniki CSC |  | 113332 | CSC20A321U Stycznik 20 kVar 380-400V50/60Hz | 180.62 | 22 | 10 | 1 |  | 4 tygodnie | 31.20.24-50.22 | K86
Styczniki CSC |  | 113280 | CSC25A3106 Stycznik 25 kVar 230V50/60Hz | 208.4 | 22 | 10 | 1 |  | 4 tygodnie | 31.20.24-50.23 | K86
Styczniki CSC |  | 113278 | CSC20A3106 Stycznik 20 kVar 230V50/60Hz | 177.54 | 22 | 10 | 1 |  | 4 tygodnie | 31.20.24-50.22 | K86
Styczniki CSC |  | 113277 | CSC16A3116 Stycznik 16 kVar 230V50/60Hz | 148.79 | 22 | 10 | 1 |  | 4 tygodnie | 31.20.24-50.22 | K86
Styczniki CSC |  | 113276 | CSC70A312U Stycznik 70 kVar 380-400V50/60Hz | 772.82 | 22 | 1 | 1 |  | 4 tygodnie | 31.20.24-50.42 | K86
Styczniki CSC |  | 113247 | CSC20A3016 Stycznik 20 kVar 230V50/60Hz | 177.54 | 22 | 10 | 1 |  | 4 tygodnie | 31.20.24-50.22 | K86
Styczniki CSC |  | 113243 | CSC30A310U Stycznik 30 kVar 380-400V50/60Hz | 236.14 | 22 | 1 | 1 |  | 4 tygodnie | 31.20.24-50.23 | K86
Styczniki CSC |  | 113242 | CSC16A320U Stycznik 16 kVar 380-400V50/60Hz | 148.79 | 22 | 10 | 1 |  | 4 tygodnie | 31.20.24-50.22 | K86
Styczniki CSC |  | 113241 | CSC30A3106 Stycznik 30 kVar 230V50/60Hz | 236.14 | 22 | 1 | 1 |  | 4 tygodnie | 31.20.24-50.23 | K86
Styczniki CSC |  | 113240 | CSC12A3116 Stycznik 12 kVar 230V50/60Hz | 122.44 | 22 | 10 | 1 |  | 4 tygodnie | 31.20.24-50.21 | K86
Styczniki CSC |  | 113141 | CSC45A301U Stycznik 45 kVar 380-400V50/60Hz | 389.51 | 22 | 1 | 1 |  | 4 tygodnie | 31.20.24-50.24 | K86
Styczniki CSCN |  | 110967 | CSCN25A312N Stycznik 25 kVar230V50Hz | 212.39 | 22 | 10 | 1 |  | 4 tygodnie | 31.20.24-50.23 | K86
Styczniki CSCN |  | 110957 | CSCN25A301N Stycznik 25 kVar230V50Hz | 204.21 | 22 | 10 | 1 |  | 4 tygodnie | 31.20.24-50.23 | K86
Styczniki CSCN |  | 110952 | CSCN25A310N Stycznik 25 kVar230V50Hz | 204.21 | 22 | 10 | 1 |  | 4 tygodnie | 31.20.24-50.23 | K86
Styczniki CSCN |  | 110947 | CSCN20A312N Stycznik 20 kVar230V50Hz | 176.98 | 22 | 10 | 1 |  | 4 tygodnie | 31.20.24-50.22 | K86
Styczniki CSCN |  | 110942 | CSCN20A321N Stycznik 20 kVar230V50Hz | 176.98 | 22 | 10 | 1 |  | 4 tygodnie | 31.20.24-50.22 | K86
Styczniki CSCN |  | 110937 | CSCN20A301N Stycznik 20 kVar230V50Hz | 173.97 | 22 | 10 | 1 |  | 4 tygodnie | 31.20.24-50.22 | K86
Styczniki CSCN |  | 110932 | CSCN20A310N Stycznik 20 kVar230V50Hz | 173.97 | 22 | 10 | 1 |  | 4 tygodnie | 31.20.24-50.22 | K86
Styczniki CSCN |  | 110927 | CSCN16A302N Stycznik 16 kVar230V50Hz | 145.81 | 22 | 10 | 1 |  | 4 tygodnie | 31.20.24-50.22 | K86
Styczniki CSCN |  | 110922 | CSCN16A311N Stycznik 16 kVar230V50Hz | 145.81 | 22 | 10 | 1 |  | 4 tygodnie | 31.20.24-50.22 | K86
Styczniki CSCN |  | 110917 | CSCN16A320N Stycznik 16 kVar230V50Hz | 145.81 | 22 | 10 | 1 |  | 4 tygodnie | 31.20.24-50.22 | K86
Styczniki CSCN |  | 110912 | CSCN12A302N Stycznik 12 kVar230V50Hz | 119.9 | 22 | 10 | 1 |  | 4 tygodnie | 31.20.24-50.21 | K86
Styczniki CSCN |  | 110907 | CSCN12A311N Stycznik 12 kVar230V50Hz | 119.98 | 22 | 10 | 1 |  | 4 tygodnie | 31.20.24-50.21 | K86
Styczniki CSCN |  | 110902 | CSCN12A320N Stycznik 12 kVar230V50Hz | 119.9 | 22 | 10 | 1 |  | 4 tygodnie | 31.20.24-50.21 | K86
Styczniki CSC |  | 108862 | CSC25A3016 Stycznik 25 kVar 230V50/60Hz | 208.4 | 22 | 10 | 1 |  | 4 tygodnie | 31.20.24-50.23 | K86
Styczniki CSC |  | 108861 | CSC20A310U Stycznik 20 kVar 380-400V50/60Hz | 177.54 | 22 | 10 | 1 |  | 4 tygodnie | 31.20.24-50.22 | K86
Styczniki CSC |  | 107519 | CSC12A320U Stycznik 12 kVar 380-400V50/60Hz | 122.34 | 22 | 10 | 1 |  | 4 tygodnie | 31.20.24-50.21 | K86
Styczniki CSC |  | 107505 | CSC30A3016 Stycznik 30 kVar 230V50/60Hz | 236.14 | 22 | 1 | 1 |  | 4 tygodnie | 31.20.24-50.23 | K86
Styczniki CSC |  | 107249 | CSC45A310U Stycznik 45 kVar 380-400V50/60Hz | 389.51 | 22 | 1 | 1 |  | 4 tygodnie | 31.20.24-50.24 | K86
Styczniki CSC |  | 107003 | CSC12A311U Stycznik 12 kVar 380-400V50/60Hz | 122.44 | 22 | 10 | 1 |  | 4 tygodnie | 31.20.24-50.21 | K86
Wyłączniki MBS | 910-293-124-530 | 257783 | Lampka sygn. czerwona AC,DC 110..120V | 33.11 | 22 | 1 | 1 |  | 4 tygodnie | 31.20.22 | K78
Wyłączniki MBS | 910-293-140-000 | 254525 | Moduł rapid id 50 | 54.97 | 22 | 1 | 1 |  |  | 31.20.22 | K78
Wyłączniki MBS | 910-293-137-000 | 254519 | HS 9K.001 dla podwyższonej pewności styku przy niskim napięciu 4..30V i 4..100mA | 22.52 | 22 | 1 | 1 |  | 4 tygodnie | 31.20.22 | K75
Wyłączniki MBS | 910-293-136-000 | 254515 | HS 10.11 łącznik pomocniczy do wbudowania układ styków 1z+1r | 11.96 | 22 | 1 | 1 |  | 4 tygodnie | 31.20.22 | K75
Wyłączniki MBS | 910-293-135-000 | 254511 | HS 10R.01 łącznik sygnalizacyjny do wbudowania | 17.96 | 22 | 1 | 1 |  | 4 tygodnie | 31.20.22 | K75
Wyłączniki MBS | 910-293-134-000 | 254504 | HS 10R.10 łącznik sygnalizacyjny do wbudowania | 18.98 | 22 | 1 | 1 |  | 4 tygodnie | 31.20.22 | K75
Wyłączniki MBS | 910-293-133-000 | 254502 | HS 9V.20 układ styków 2z wyprzedz. | 16.01 | 22 | 1 | 1 |  | 4 tygodnie | 31.20.22 | K75
Wyłączniki MBS | 910-293-132-000 | 254499 | HS 9V.11 układ styków 1z wyprzedz.+ 1r | 16.01 | 22 | 1 | 1 |  | 4 tygodnie | 31.20.22 | K75
Wyłączniki MBS | 910-293-131-000 | 254495 | HS 9.20 układ styków 2z | 12.31 | 22 | 1 | 1 |  | 4 tygodnie | 31.20.22 | K75
Wyłączniki MBS | 910-293-130-000 | 254488 | HS 9.11 układ styków 1z+1r | 12.31 | 22 | 1 | 1 | tak |  | 31.20.22 | K75
Wyłączniki MBS | 910-293-124-520 | 254484 | Lampka sygn. czerwona AC,DC 380...440V | 33.11 | 22 | 1 | 1 |  | 4 tygodnie | 31.20.22 | K78
Wyłączniki MBS | 910-293-124-510 | 254483 | Lampka sygn. czerwona AC,DC 220...240V | 33.11 | 22 | 1 | 1 |  | 4 tygodnie | 31.20.22 | K78
Wyłączniki MBS | 910-293-121-530 | 254475 | Lampka sygn. zielona AC,DC 110..120V | 33.11 | 22 | 1 | 1 |  | 4 tygodnie | 31.20.22 | K78
Wyłączniki MBS | 910-293-121-520 | 254474 | Lampka sygn. zielona AC,DC 380...440V | 33.11 | 22 | 1 | 1 |  | 4 tygodnie | 31.20.22 | K78
Wyłączniki MBS | 910-293-121-510 | 254473 | Lampka sygn. zielona AC,DC 220...240V | 33.11 | 22 | 1 | 1 |  | 4 tygodnie | 31.20.22 | K78
Wyłączniki MBS | 910-293-120-530 | 254464 | Lampka sygn. biała AC,DC 110..120V | 33.11 | 22 | 1 | 1 |  | 4 tygodnie | 31.20.22 | K78
Wyłączniki MBS | 910-293-120-520 | 254463 | Lampka sygn. biała AC,DC 380...440V | 33.11 | 22 | 1 | 1 |  | 4 tygodnie | 31.20.22 | K78
Wyłączniki MBS | 910-293-120-510 | 254462 | Lampka sygn. biała AC,DC 220...240V | 33.11 | 22 | 1 | 1 |  | 4 tygodnie | 31.20.22 | K78
Wyłączniki MBS | 910-293-118-000 | 254459 | Blok przewodów PE i N ( mont. z boku ) | 11.96 | 22 | 1 | 1 |  | 4 tygodnie | 31.20.22 | K78
Wyłączniki MBS | 910-293-116-000 | 254455 | Zestaw montażowy dla zwiększenia stopnia ochrony z IP 41 na IP 55 | 7.42 | 22 | 1 | 1 |  | 4 tygodnie | 31.20.22 | K78
Wyłączniki MBS | 910-293-115-000 | 254452 | Zestaw montażowy dla zwiększenia stopnia ochrony z IP 41 na IP 55 | 10.28 | 22 | 1 | 1 |  | 4 tygodnie | 31.20.22 | K78
Wyłączniki MBS | 910-293-114-000 | 254449 | Przewód N dla obudowy typu "i" oraz płytki izolacyjnej typu "it" | 4.29 | 22 | 10 | 10 |  | 4 tygodnie | 31.20.22 | K77
Wyłączniki MBS | 910-293-113-000 | 254445 | Płyta "it" Stopień ochrony IP 55 | 22.24 | 22 | 10 | 10 | tak |  | 31.20.22 | K77
Wyłączniki MBS | 910-293-112-000 | 254441 | Płyta "it" Stopień ochrony IP 41 | 14.54 | 22 | 10 | 10 |  | 4 tygodnie | 31.20.22 | K77
Wyłączniki MBS | 910-293-111-000 | 254435 | Obudowa "i" Stopień ochrony IP 55 | 24.54 | 22 | 10 | 10 | tak |  | 31.20.22 | K77
Wyłączniki MBS | 910-293-110-000 | 254430 | Obudowa "i" Stopień ochrony IP 41 | 14.96 | 22 | 10 | 10 | tak |  | 31.20.22 | K77
Wyłączniki MBS | 910-293-108-000 | 254428 | Przycisk zwykły | 20.97 | 22 | 1 | 1 |  | 4 tygodnie | 31.20.22 | K78
Wyłączniki MBS | 910-293-107-000 | 254427 | Przycisk grzybkowy zamykany (montowany fabrycznie) (odblokowanie kluczykiem) | 80.99 | 22 | 1 | 1 |  | 4 tygodnie | 31.20.22 | K78
Wyłączniki MBS | 910-293-106-000 | 254424 | Przycisk grzybkowy zatrzaskowy (odblokowanie przez pociągnięcie) | 37.87 | 22 | 1 | 1 | tak |  | 31.20.22 | K78
Wyłączniki MBS | 910-293-105-000 | 254422 | Blokada na 3 kłódki (IP 41) | 14.05 | 22 | 1 | 1 |  | 4 tygodnie | 31.20.22 | K78
Wyłączniki MBS | 910-293-101-520 | 254414 | Wyzwalacz napięciowy typu "a" (mont. wewn.) AC 380/400V,50Hz;440V,60Hz | 39.82 | 22 | 1 | 1 |  | 4 tygodnie | 31.20.22 | K76
Wyłączniki MBS | 910-293-101-510 | 254413 | Wyzwalacz napięciowy typu "a" (mont. wewn.) AC 230V,50Hz;240V,60Hz | 39.82 | 22 | 1 | 1 | tak |  | 31.20.22 | K76
Wyłączniki MBS | 910-293-100-520 | 254397 | Wyzwalacz podnapięciowy typu "r" (mont. wewn.)AC 380/400V,50Hz;440V,60Hz | 39.82 | 22 | 1 | 1 | tak |  | 31.20.22 | K76
Wyłączniki MBS | 910-293-100-510 | 254396 | Wyzwalacz podnapięciowy typu "r" (mont. wewn.)AC 230V,50Hz;240V,60Hz | 39.82 | 22 | 1 | 1 | tak |  | 31.20.22 | K76
Wyłączniki MBS | 910-201-212-100 | 254284 | Mbs 25 transf. Ith =20...25A | 91.73 | 22 | 1 | 1 |  | 4 tygodnie | 31.20.22-30.91 | K74
Wyłączniki MBS | 910-201-212-000 | 254282 | Mbs 25 Ith =20...25A | 77.36 | 22 | 1 | 1 | tak |  | 31.20.22-30.91 | K74
Wyłączniki MBS | 910-201-211-100 | 254276 | Mbs 25 transf. Ith =16...20A | 91.73 | 22 | 1 | 1 |  | 4 tygodnie | 31.20.22-30.91 | K74
Wyłączniki MBS | 910-201-211-000 | 254275 | Mbs 25 Ith =16...20A | 77.36 | 22 | 1 | 1 | tak |  | 31.20.22-30.91 | K74
Wyłączniki MBS | 910-201-210-100 | 254268 | Mbs 25 transf. Ith =10...16A | 71.97 | 22 | 1 | 1 |  | 4 tygodnie | 31.20.22-30.91 | K74
Wyłączniki MBS | 910-201-210-000 | 254266 | Mbs 25 Ith =10...16A | 62.22 | 22 | 1 | 1 | tak |  | 31.20.22-30.91 | K74
Wyłączniki MBS | 910-201-209-100 | 254258 | Mbs 25 transf. Ith =6,3...10A | 71.97 | 22 | 1 | 1 |  | 4 tygodnie | 31.20.22-30.91 | K74
Wyłączniki MBS | 910-201-209-000 | 254256 | Mbs 25 Ith =6,3...10A | 62.22 | 22 | 1 | 1 | tak |  | 31.20.22-30.91 | K74
Wyłączniki MBS | 910-201-208-100 | 254247 | Mbs 25 transf. Ith =4...6,3A | 72.85 | 22 | 1 | 1 |  | 4 tygodnie | 31.20.22-30.91 | K74
Wyłączniki MBS | 910-201-208-000 | 254244 | Mbs 25 Ith =4...6,3A | 61.6 | 22 | 1 | 1 | tak |  | 31.20.22-30.91 | K74
Wyłączniki MBS | 910-201-207-100 | 254234 | Mbs 25 transf. Ith =2,5...4A | 72.57 | 22 | 1 | 1 |  | 4 tygodnie | 31.20.22-30.91 | K74
Wyłączniki MBS | 910-201-207-000 | 254231 | Mbs 25 Ith =2,5...4A | 61.6 | 22 | 1 | 1 | tak |  | 31.20.22-30.91 | K74
Wyłączniki MBS | 910-201-206-100 | 254222 | Mbs 25 transf. Ith =1,6..2,5A | 72.85 | 22 | 1 | 1 |  | 4 tygodnie | 31.20.22-30.91 | K74
Wyłączniki MBS | 910-201-206-000 | 254220 | Mbs 25 Ith =1,6..2,5A | 61.6 | 22 | 1 | 1 | tak |  | 31.20.22-30.91 | K74
Wyłączniki MBS | 910-201-205-100 | 254212 | Mbs 25 transf. Ith =1..1,6A | 78.01 | 22 | 1 | 1 |  | 4 tygodnie | 31.20.22-30.91 | K74
Wyłączniki MBS | 910-201-205-000 | 254209 | Mbs 25 Ith =1..1,6A | 64.47 | 22 | 1 | 1 | tak |  | 31.20.22-30.91 | K74
Wyłączniki MBS | 910-201-204-100 | 254200 | Mbs 25 transf. Ith =0,63..1A | 78.06 | 22 | 1 | 1 |  | 4 tygodnie | 31.20.22-30.91 | K74
Wyłączniki MBS | 910-201-204-000 | 254198 | Mbs 25 Ith =0,63..1A | 64.47 | 22 | 1 | 1 | tak |  | 31.20.22-30.91 | K74
Wyłączniki MBS | 910-201-203-100 | 254191 | Mbs 25 transf. Ith =0,4...0,63A | 78.43 | 22 | 1 | 1 |  | 4 tygodnie | 31.20.22-30.91 | K74
Wyłączniki MBS | 910-201-203-000 | 254189 | Mbs 25 Ith =0,4...0,63A | 64.47 | 22 | 1 | 1 | tak |  | 31.20.22-30.91 | K74
Wyłączniki MBS | 910-201-202-100 | 254183 | Mbs 25 transf. Ith =0,25...0,4A | 79.07 | 22 | 1 | 1 |  | 4 tygodnie | 31.20.22-30.91 | K74
Wyłączniki MBS | 910-201-202-000 | 254180 | Mbs 25 Ith =0,25...0,4A | 64.47 | 22 | 1 | 1 | tak |  | 31.20.22-30.91 | K74
Wyłączniki MBS | 910-201-201-100 | 254175 | Mbs 25 transf. Ith =0,16...0,25A | 79.04 | 22 | 1 | 1 |  | 4 tygodnie | 31.20.22-30.91 | K74
Wyłączniki MBS | 910-201-201-000 | 254174 | Mbs 25 Ith =0,16...0,25A | 64.47 | 22 | 1 | 1 |  | 4 tygodnie | 31.20.22-30.91 | K74
Wyłączniki MBS | 910-201-200-100 | 254169 | Mbs 25 transf. Ith =0,1...0,16A | 79.04 | 22 | 1 | 1 |  | 4 tygodnie | 31.20.22-30.91 | K74
Wyłączniki MBS | 910-201-200-000 | 254168 | Mbs 25 Ith =0,1...0,16A | 64.47 | 22 | 1 | 1 |  | 4 tygodnie | 31.20.22-30.91 | K74
Wyłączniki SFK0 |  | 245217 | SFS04K1 | 3.8 | 22 | 1 | 1 |  | 4 tygodnie | 31.20.22 | K77
Wyłączniki SFK0 |  | 120080 | SFVN0 Przewód N dla obudowy typu "i" oraz płytki izolacyjnej typu "it" | 3.93 | 22 | 1 | 1 |  | 4 tygodnie | 31.20.22 | K77
Wyłączniki SFK0 |  | 120054 | SFVC0 Blokada na 3 kłódki (IP 41) | 12.26 | 22 | 1 | 1 |  | 4 tygodnie | 31.20.22 | K78
Wyłączniki SFK0 |  | 120053 | SFPE0 Przycisk grzybkowy zamykany (montowany fabrycznie) (odblokowanie kluczykiem) | 72.12 | 22 | 5 | 5 |  | 4 tygodnie | 31.20.22 | K78
Wyłączniki SFK0 |  | 120052 | SFPR0 Przycisk grzybkowy zatrzaskowy (odblokowanie przez pociągnięcie) | 33.73 | 22 | 1 | 1 |  | 4 tygodnie | 31.20.22 | K78
Wyłączniki SFK0 |  | 120051 | SFPS0 Przycisk zwykły impulsowy | 18.86 | 22 | 1 | 1 |  | 4 tygodnie | 31.20.22 | K78
Wyłączniki SFK0 |  | 120050 | SFVH03 Moduł rapid id 50 | 49.45 | 22 | 5 | 1 |  | 4 tygodnie | 31.20.22 | K74
Wyłączniki SFK0 |  | 120046 | SFS0K2 Zestaw montażowy dla zwiększenia stopnia ochrony z IP 41 na IP 55 | 9.16 | 22 | 1 | 1 |  | 4 tygodnie | 31.20.22 | K77
Wyłączniki SFK0 |  | 120045 | SFM06 obudowa natablicowa IP65 do SFK + MC/CL | 53.92 | 22 | 1 | 1 |  | 4 tygodnie | 31.20.22 | K77
Wyłączniki SFK0 |  | 120044 | SFM04 obudowa natablicowa IP41 do SFK + MC/CL | 48.84 | 22 | 1 | 1 |  | 4 tygodnie | 31.20.22 | K77
Wyłączniki SFK0 |  | 120043 | SFE05 Płyta "it" Stopień ochrony IP 55 | 19.44 | 22 | 1 | 1 |  | 4 tygodnie | 31.20.22 | K77
Wyłączniki SFK0 |  | 120042 | SFE04 Płyta "it" Stopień ochrony IP 41 | 13.09 | 22 | 1 | 1 |  | 4 tygodnie | 31.20.22 | K77
Wyłączniki SFK0 |  | 120041 | SFS05 Obudowa "i" Stopień ochrony IP 55 | 22.06 | 22 | 1 | 1 | tak |  | 31.20.22 | K77
Wyłączniki SFK0 |  | 120040 | SFS04 Obudowa "i" Stopień ochrony IP 41 | 13.67 | 22 | 1 | 1 |  | 4 tygodnie | 31.20.22 | K77
Wyłączniki SFK0 |  | 120036 | SFB0RU Wyzwalacz podnapięciowy (mont. wewn.) 380/400V,50Hz | 34.79 | 22 | 5 | 5 | tak |  | 31.20.22 | K76
Wyłączniki SFK0 |  | 120035 | SFB0RN Wyzwalacz podnapięciowy (mont. wewn.) 230V,50Hz | 34.79 | 22 | 5 | 5 |  | 4 tygodnie | 31.20.22 | K76
Wyłączniki SFK0 |  | 120034 | SFB0RJ Wyzwalacz podnapięciowy (mont. wewn.) 110V,50Hz | 34.79 | 22 | 5 | 5 |  | 4 tygodnie | 31.20.22 | K76
Wyłączniki SFK0 |  | 120032 | SFB0AU Wyzwalacz napięciowy (mont. wewn.) AC 380/400V,50Hz;440V,60Hz | 34.79 | 22 | 5 | 5 |  | 4 tygodnie | 31.20.22 | K76
Wyłączniki SFK0 |  | 120031 | SFB0AN Wyzwalacz napięciowy (mont. wewn.) AC 230V,50Hz;240V,60Hz | 34.79 | 22 | 5 | 5 |  | 4 tygodnie | 31.20.22 | K76
Wyłączniki SFK0 |  | 120030 | SFB0AJ Wyzwalacz napięciowy 110 V/50Hz | 35.82 | 22 | 5 | 1 |  | 4 tygodnie | 31.20.22 | K76
Wyłączniki SFK0 |  | 120026 | SFAK01 łącznik sygnalizacyjny do wbudowania | 16 | 22 | 5 | 5 |  | 4 tygodnie | 31.20.22 | K75
Wyłączniki SFK0 |  | 120025 | SFAK10 łącznik sygnalizacyjny do wbudowania | 16 | 22 | 5 | 5 |  | 4 tygodnie | 31.20.22 | K75
Wyłączniki SFK0 |  | 120024 | SFAI11 dla podwyższonej pewności styku przy niskim napięciu 4..30V i 4..100mA | 10.75 | 22 | 5 | 5 |  | 4 tygodnie | 31.20.22 | K75
Wyłączniki SFK0 |  | 120023 | SFAL20D układ styków 2z wyprzedz. | 14.26 | 22 | 5 | 5 |  | 4 tygodnie | 31.20.22 | K75
Wyłączniki SFK0 |  | 120022 | SFAL11D układ styków 1z wyprzedz.+ 1r | 14.26 | 22 | 5 | 5 |  | 4 tygodnie | 31.20.22 | K75
Wyłączniki SFK0 |  | 120021 | SFAL20N układ styków 2z | 9.03 | 22 | 5 | 5 |  | 4 tygodnie | 31.20.22 | K75
Wyłączniki SFK0 |  | 120020 | SFAL11N układ styków 1z+1r | 9.03 | 22 | 5 | 5 | tak |  | 31.20.22 | K75
Wyłączniki SFK0 |  | 120013 | SFK0M 25 Ith =20...25A | 66.75 | 22 | 5 | 1 | tak |  | 31.20.22-30.91 | K74
Wyłączniki SFK0 |  | 120012 | SFK0L 25 Ith =16...20A | 63.37 | 22 | 5 | 1 | tak |  | 31.20.22-30.91 | K74
Wyłączniki SFK0 |  | 120011 | SFK0K 25 Ith =10...16A | 53.6 | 22 | 5 | 5 | tak |  | 31.20.22-30.91 | K74
Wyłączniki SFK0 |  | 120010 | SFK0J 25 Ith =6,3...10A | 53.6 | 22 | 5 | 5 | tak |  | 31.20.22-30.91 | K74
Wyłączniki SFK0 |  | 120009 | SFK0I 25 Ith =4...6,3A | 53.6 | 22 | 5 | 5 | tak |  | 31.20.22-30.91 | K74
Wyłączniki SFK0 |  | 120008 | SFK0H 25 Ith =2,5...4A | 53.6 | 22 | 5 | 5 | tak |  | 31.20.22-30.91 | K74
Wyłączniki SFK0 |  | 120007 | SFK0G 25 Ith =1,6..2,5A | 54.14 | 22 | 5 | 1 | tak |  | 31.20.22-30.91 | K74
Wyłączniki SFK0 |  | 120006 | SFK0F 25 Ith =1..1,6A | 55.5 | 22 | 5 | 1 | tak |  | 31.20.22-30.91 | K74
Wyłączniki SFK0 |  | 120005 | SFK0E 25 Ith =0,63..1A | 55.5 | 22 | 5 | 1 | tak |  | 31.20.22-30.91 | K74
Wyłączniki SFK0 |  | 120004 | SFK0D 25 Ith =0,4...0,63A | 55.5 | 22 | 5 | 1 | tak |  | 31.20.22-30.91 | K74
Wyłączniki SFK0 |  | 120003 | SFK0C 25 Ith =0,25...0,4A | 55.5 | 22 | 5 | 1 | tak |  | 31.20.22-30.91 | K74
Wyłączniki SFK0 |  | 120002 | SFK0B 25 Ith =0,16...0,25A | 55.5 | 22 | 5 | 1 | tak |  | 31.20.22-30.91 | K74
Wyłączniki SFK0 |  | 120001 | SFK0A 25 Ith =0,1...0,16A | 55.5 | 22 | 5 | 1 |  | 4 tygodnie | 31.20.22-30.91 | K74
Przekaźniki MV |  | 124933 | NMMFVT2AU Przekaźnik wielofunkcyjny. 280-400 V AC | 222.92 | 22 | 1 | 1 |  | 3 tygodnie | 31.20.24-50.19 | K72
Przekaźniki MV |  | 124932 | NMMFVT2AM Przekaźnik wielofunkcyjny. 220-240 V AC | 222.92 | 22 | 1 | 1 |  | 3 tygodnie | 31.20.24-50.19 | K72
Przekaźniki MV |  | 124931 | NMMFVT2AJ Przekaźnik wielofunkcyjny. 110-120 V AC | 222.92 | 22 | 1 | 1 |  | 3 tygodnie | 31.20.24-50.19 | K72
Przekaźniki MV |  | 124930 | NMMFV Przekaźnik wielofunkcyjny. 24-240V AC/DC | 222.92 | 22 | 1 | 1 |  | 3 tygodnie | 31.20.24-50.19 | K72
Przekaźniki MV |  | 124929 | NMIVV Przekaźnik asymetr. 0,6S-100H 24-240V AC/DC | 256.36 | 22 | 1 | 1 |  | 3 tygodnie | 31.20.24-50.19 | K72
Przekaźniki MV |  | 124928 | NMIFV Przekaźnik asymetr. INTER.0,6S-100H 24-240V AC/DC | 245.21 | 22 | 1 | 1 |  | 3 tygodnie | 31.20.24-50.19 | K72
Przekaźniki MV |  | 124927 | NMTDV Przekaź. czas OFF 24-240V AC/DC 0.05S -100H | 144.91 | 22 | 1 | 1 |  | 3 tygodnie | 31.20.24-50.19 | K72
Przekaźniki MV |  | 124913 | NMRDV-60 24-240V AC-DC | 139.33 | 22 | 1 | 1 |  | 3 tygodnie | 31.20.24-50.19 | K72
Przekaźniki MV |  | 124911 | NMETVTAU Przekaź. gwazd- troj 380-440V AC | 133.73 | 22 | 1 | 1 |  | 3 tygodnie | 31.20.24-50.19 | K72
Przekaźniki MV |  | 124910 | NMETVTAM Przekaź. gwazd- troj 220-240V AC | 133.73 | 22 | 1 | 1 |  | 3 tygodnie | 31.20.24-50.19 | K72
Przekaźniki MV |  | 124909 | NMETVTAJ Przekaź. gwazd- troj 110-127V AC | 133.73 | 22 | 1 | 1 |  | 3 tygodnie | 31.20.24-50.19 | K72
Przekaźniki MV |  | 124908 | NMETV Przekaź. gwazd- troj 20-240V DC/AC | 133.73 | 22 | 1 | 1 |  | 3 tygodnie | 31.20.24-50.19 | K72
Przekaźniki MV |  | 124907 | NMICV Przekaź czas impuls. 24-240V | 131.36 | 22 | 1 | 1 |  | 3 tygodnie | 31.20.24-50.19 | K72
Przekaźniki MV |  | 124905 | NMTCIV Przekaź. czas (+styk bezzwł) 20-240V 0.05S-100H | 139.97 | 22 | 1 | 1 |  | 3 tygodnie | 31.20.24-50.19 | K72
Przekaźniki MV |  | 124904 | NMTCVTAU Przekaź. czas opóz zał. 380-400V 0.05S-100H | 100.32 | 22 | 1 | 1 |  | 3 tygodnie | 31.20.24-50.19 | K72
Przekaźniki MV |  | 124903 | NMTCVTAM Przekaź. czas opóz zał. 220-240V 0.05S-100H | 100.32 | 22 | 1 | 1 |  | 3 tygodnie | 31.20.24-50.19 | K72
Przekaźniki MV |  | 124902 | NMTCVTAJ Przekaź. czas opóz zał. 110-125V 0.05S-100H | 100.32 | 22 | 1 | 1 |  | 3 tygodnie | 31.20.24-50.19 | K72
Przekaźniki MV |  | 124901 | NMTCV2 Przekaź. czas (po zał) 24-240V AC/DC 0.05S-100H | 104.78 | 22 | 1 | 1 |  | 3 tygodnie | 31.20.24-50.19 | K72
077 lampki/przyciski |  | 181847 | 077TNA47 | 2.32 | 22 | 1 | 1 |  | 3 tygodnie | 31.20.25-00.20 | K64
077 lampki/przyciski |  | 181846 | 077TNA46 | 2.32 | 22 | 1 | 1 |  | 3 tygodnie | 31.20.25-00.20 | K64
077 lampki/przyciski |  | 181840 | 077TNA40 | 2.34 | 22 | 5 | 5 |  | 3 tygodnie | 31.20.25-00.20 | K64
077 lampki/przyciski |  | 181720 | 077TGR - tabliczka opisowa | 5.36 | 22 | 5 | 5 |  | 3 tygodnie | 31.20.25-00.20 | K64
077 lampki/przyciski |  | 181670 | 077TNA3 | 2.32 | 22 | 5 | 5 |  | 3 tygodnie | 31.20.25-00.20 | K64
077 lampki/przyciski |  | 181660 | 077TNA2 | 2.32 | 22 | 5 | 5 |  | 3 tygodnie | 31.20.25-00.20 | K64
077 lampki/przyciski |  | 181650 | 077TNA | 2.32 | 22 | 5 | 5 |  | 3 tygodnie | 31.20.25-00.20 | K64
077 lampki/przyciski |  | 181634 | 077BA15D130 - żarówka BA15D 110/130V | 9.16 | 22 | 50 | 50 |  | 3 tygodnie | 31.20.25-00.20 | K64
077 lampki/przyciski |  | 181630 | 077BA15D24 - żarówka BA15D 24V | 9.16 | 22 | 1 | 1 |  | 3 tygodnie | 31.20.25-00.20 | K64
077 lampki/przyciski |  | 181620 | 077GE35 - GUARD | 10.08 | 22 | 100 | 5 |  | 3 tygodnie | 31.20.25-00.20 | K64
077 lampki/przyciski |  | 181615 | 077PTB11 | 2.05 | 22 | 10 | 10 |  | 3 tygodnie | 31.20.25-00.20 | K64
077 lampki/przyciski |  | 181609 | 077PTB01 | 1 | 22 | 10 | 10 |  | 3 tygodnie | 31.20.25-00.20 | K64
077 lampki/przyciski |  | 181603 | 077CST - kapturek ochr. | 30.57 | 22 | 50 | 5 |  | 3 tygodnie | 31.20.25-00.20 | K64
077 lampki/przyciski |  | 181602 | 077ECR - Głowica grzybkowa średnica60 KEY PB. | 11.65 | 22 | 50 | 5 |  | 3 tygodnie | 31.20.25-00.20 | K64
077 lampki/przyciski |  | 181601 | 077TPF - zaślepka | 4.03 | 22 | 50 | 5 |  | 3 tygodnie | 31.20.25-00.20 | K64
077 lampki/przyciski |  | 181600 | 077CPLT - kapturek ochr. | 12.08 | 22 | 50 | 5 |  | 3 tygodnie | 31.20.25-00.20 | K64
077 lampki/przyciski |  | 181593 | 077MG | 1.7 | 22 | 100 | 5 |  | 3 tygodnie | 31.20.25-00.20 | K64
077 lampki/przyciski |  | 181592 | 077MV | 1.7 | 22 | 100 | 5 |  | 3 tygodnie | 31.20.25-00.20 | K64
077 lampki/przyciski |  | 181591 | 077MR | 1.7 | 22 | 100 | 5 |  | 3 tygodnie | 31.20.25-00.20 | K64
077 lampki/przyciski |  | 181590 | 077MN | 1.7 | 22 | 100 | 5 |  | 3 tygodnie | 31.20.25-00.20 | K64
077 lampki/przyciski |  | 181588 | 077CPT - kapturek ochr. | 11.08 | 22 | 50 | 5 |  | 3 tygodnie | 31.20.25-00.20 | K64
077 lampki/przyciski |  | 181583 | 077CPG - PROTECT CAP żółty FOR PB | 11.08 | 22 | 50 | 5 |  | 3 tygodnie | 31.20.25-00.20 | K64
077 lampki/przyciski |  | 181582 | 077CPV - kapturek ochr. | 11.08 | 22 | 50 | 5 |  | 3 tygodnie | 31.20.25-00.20 | K64
077 lampki/przyciski |  | 181581 | 077CPR - kapturek ochr. | 11.08 | 22 | 50 | 5 |  | 3 tygodnie | 31.20.25-00.20 | K64
077 lampki/przyciski |  | 181580 | 077CPN - PROTECT CAP czarny FOR PB | 11.08 | 22 | 50 | 5 |  | 3 tygodnie | 31.20.25-00.20 | K64
077 lampki/przyciski |  | 181554 | 077DAE - rygiel mechaniczny | 41.29 | 22 | 50 | 5 |  | 3 tygodnie | 31.20.25-00.20 | K64
077 lampki/przyciski |  | 181550 | 077DPP - PUSH-ON/PUSH-OFF | 35.92 | 22 | 50 | 5 |  | 3 tygodnie | 31.20.25-00.20 | K64
077 lampki/przyciski |  | 181406 | 077GLBL | 3 | 22 | 100 | 5 |  | 3 tygodnie | 31.20.25-00.20 | K64
077 lampki/przyciski |  | 181402 | 077GLV | 3 | 22 | 100 | 5 |  | 3 tygodnie | 31.20.25-00.20 | K64
077 lampki/przyciski |  | 181401 | 077GLR | 3 | 22 | 100 | 5 |  | 3 tygodnie | 31.20.25-00.20 | K64
077 lampki/przyciski |  | 181305 | 077LDMVD - pełen zkres nap. PIL LIG MULTIFUNCTION | 55.59 | 22 | 25 | 1 |  | 3 tygodnie | 31.20.25-00.20 | K64
077 lampki/przyciski |  | 181302 | 077LRNVN - RESISTOR PILOT LIGHT 220-240V | 55.59 | 22 | 25 | 1 |  | 3 tygodnie | 31.20.25-00.20 | K64
077 lampki/przyciski |  | 181300 | 077LDNV0 - pełen zkres nap.TAGE PILOT LIGHT | 15.95 | 22 | 50 | 5 |  | 3 tygodnie | 31.20.25-00.20 | K64
077 lampki/przyciski |  | 181287 | 077GDLVB - klosz | 7.7 | 22 | 100 | 5 |  | 3 tygodnie | 31.20.25-00.20 | K64
077 lampki/przyciski |  | 181283 | 077GDLVG - klosz | 7.7 | 22 | 100 | 5 |  | 3 tygodnie | 31.20.25-00.20 | K64
077 lampki/przyciski |  | 181282 | 077GDLVV - klosz szklany zielony | 7.7 | 22 | 100 | 5 |  | 3 tygodnie | 31.20.25-00.20 | K64
077 lampki/przyciski |  | 181281 | 077GDLVR - klosz | 7.7 | 22 | 100 | 5 |  | 3 tygodnie | 31.20.25-00.20 | K64
077 lampki/przyciski |  | 181278 | 099GW1I - klosz plastikowy (O77) przeźroczysty | 5.73 | 22 | 100 | 5 |  | 3 tygodnie | 31.20.25-00.20 | K64
077 lampki/przyciski |  | 181276 | 099GW1BL - klosz plastikowy (O77) niebieski | 5.73 | 22 | 100 | 5 |  | 3 tygodnie | 31.20.25-00.20 | K64
077 lampki/przyciski |  | 181273 | 099GW1G - klosz plastikowy (O77) żółty | 5.73 | 22 | 100 | 5 |  | 3 tygodnie | 31.20.25-00.20 | K64
077 lampki/przyciski |  | 181272 | 099GW1V - klosz plastikowy (O77) zielony | 5.73 | 22 | 100 | 5 |  | 3 tygodnie | 31.20.25-00.20 | K64
077 lampki/przyciski |  | 181271 | 099GW1R - klosz plastikowy (O77) czerwony | 5.73 | 22 | 100 | 5 |  | 3 tygodnie | 31.20.25-00.20 | K64
077 lampki/przyciski |  | 181260 | 077DLE14 - PILOT LIGHTS | 16.12 | 22 | 25 | 1 |  | 3 tygodnie | 31.20.25-00.20 | K64
077 lampki/przyciski |  | 181157 | 077MISB - pokrętło biały ILLUM.SELECT SW. | 24.17 | 22 | 50 | 5 |  | 3 tygodnie | 31.20.25-00.20 | K64
077 lampki/przyciski |  | 181153 | 077MISG - pokrętło żółty ILLUM.SELECT SW. | 24.17 | 22 | 50 | 5 |  | 3 tygodnie | 31.20.25-00.20 | K64
077 lampki/przyciski |  | 181152 | 077MISV - zielony pokrętło FOR łącznik pokrętny | 24.17 | 22 | 50 | 5 |  | 3 tygodnie | 31.20.25-00.20 | K64
077 lampki/przyciski |  | 181151 | 077MISR - pokrętło czerwony ILLUM.SELECT SW. | 24.17 | 22 | 50 | 5 |  | 3 tygodnie | 31.20.25-00.20 | K64
077 lampki/przyciski |  | 181040 | 077PLM11D0 - pełen zkres nap.TAGE ILLUM.PB 1NO+1NC | 63.78 | 22 | 50 | 5 |  | 3 tygodnie | 31.20.25-00.20 | K64
077 lampki/przyciski |  | 181021 | 077M4T4TY88B - JOY-STICK 8P chwilowy W/MECH.LOCK | 531.77 | 22 | 2 | 1 |  | 3 tygodnie | 31.20.25-00.20 | K64
077 lampki/przyciski |  | 181019 | 077M4S4TX88B - JOY-STICK 4P stabilny . 4P chwilowy W/ML | 531.77 | 22 | 2 | 1 |  | 3 tygodnie | 31.20.25-00.20 | K64
077 lampki/przyciski |  | 181009 | 077M2T2TX44B - JOY-STICK 4P chwilowy W/MECH LOCK | 361.64 | 22 | 2 | 1 |  | 3 tygodnie | 31.20.25-00.20 | K64
077 lampki/przyciski |  | 181008 | 077M2S2SX44B - JOY-STICK 4P stabilny .W/MECH LOCK | 361.64 | 22 | 2 | 1 |  | 3 tygodnie | 31.20.25-00.20 | K64
077 lampki/przyciski |  | 181005 | 077MT1234S22B - JOYSTICK | 129.74 | 22 | 25 | 1 |  | 3 tygodnie | 31.20.25-00.20 | K64
077 lampki/przyciski |  | 181004 | 077MTS123422B - JOY-STICK 4P stabilny .W/MECH LOCK | 129.74 | 22 | 25 | 1 |  | 3 tygodnie | 31.20.25-00.20 | K64
077 lampki/przyciski |  | 181003 | 077MT24S22RB - JOYSTICK | 129.74 | 22 | 25 | 1 |  | 3 tygodnie | 31.20.25-00.20 | K64
077 lampki/przyciski |  | 181002 | 077MTS2422RB - JOY-STICK 2P stabilny .W/MECH LOCK | 129.74 | 22 | 25 | 1 |  | 3 tygodnie | 31.20.25-00.20 | K64
077 lampki/przyciski |  | 181001 | 077MT24S22B - JOYSTICK | 129.74 | 22 | 25 | 1 |  | 3 tygodnie | 31.20.25-00.20 | K64
077 lampki/przyciski |  | 181000 | 077MTS2422B - JOYSTICK | 129.74 | 22 | 25 | 1 |  | 3 tygodnie | 31.20.25-00.20 | K64
077 lampki/przyciski |  | 180982 | 077GGT - pierścień | 8.78 | 22 | 100 | 5 |  | 3 tygodnie | 31.20.25-00.20 | K64
077 lampki/przyciski |  | 180981 | 077GGM - pierścień | 12.43 | 22 | 100 | 5 |  | 3 tygodnie | 31.20.25-00.20 | K64
077 lampki/przyciski |  | 180980 | 077GG03 - pierścień | 7.05 | 22 | 100 | 5 |  | 3 tygodnie | 31.20.25-00.20 | K64
077 lampki/przyciski |  | 180971 | 077GELR - Głowica grzybkowa ILL.PB czerwony | 4.35 | 22 | 100 | 5 |  | 3 tygodnie | 31.20.25-00.20 | K64
077 lampki/przyciski |  | 180967 | 077GPLB | 3 | 22 | 100 | 5 |  | 3 tygodnie | 31.20.25-00.20 | K64
077 lampki/przyciski |  | 180963 | 077GPLG | 3 | 22 | 100 | 5 |  | 3 tygodnie | 31.20.25-00.20 | K64
077 lampki/przyciski |  | 180962 | 077GPLV | 3 | 22 | 100 | 5 |  | 3 tygodnie | 31.20.25-00.20 | K64
077 lampki/przyciski |  | 180961 | 077GPLR | 3 | 22 | 100 | 5 |  | 3 tygodnie | 31.20.25-00.20 | K64
077 lampki/przyciski |  | 180933 | 077M4S4TY88 - JOY-STICK 4P stabilny . 4P chwilowy | 470.58 | 22 | 2 | 1 |  | 3 tygodnie | 31.20.25-00.20 | K64
077 lampki/przyciski |  | 180931 | 077M4T4TY88 - JOY STICKS | 470.58 | 22 | 2 | 1 |  | 3 tygodnie | 31.20.25-00.20 | K64
077 lampki/przyciski |  | 180929 | 077M4S4TX88 - JOY STICKS | 470.58 | 22 | 2 | 1 |  | 3 tygodnie | 31.20.25-00.20 | K64
077 lampki/przyciski |  | 180927 | 077M4T4TX88 - JOY STICKS | 470.58 | 22 | 2 | 1 |  | 3 tygodnie | 31.20.25-00.20 | K64
077 lampki/przyciski |  | 180923 | 077M2T2TY44 - JOY STICKS | 304.77 | 22 | 2 | 1 |  | 3 tygodnie | 31.20.25-00.20 | K64
077 lampki/przyciski |  | 180921 | 077M2S2TX44 - JOY STICKS | 304.77 | 22 | 2 | 1 |  | 3 tygodnie | 31.20.25-00.20 | K64
077 lampki/przyciski |  | 180919 | 077M2T2TX44 - JOY STICKS | 304.77 | 22 | 2 | 1 |  | 3 tygodnie | 31.20.25-00.20 | K64
077 lampki/przyciski |  | 180918 | 077M2S2SX44 - JOY STICKS | 304.77 | 22 | 2 | 1 |  | 3 tygodnie | 31.20.25-00.20 | K64
077 lampki/przyciski |  | 180917 | 077MT234S122 - JOYSTICK 3P chwilowy 1P stabilny . | 102.69 | 22 | 25 | 1 |  | 3 tygodnie | 31.20.25-00.20 | K64
077 lampki/przyciski |  | 180916 | 077MT123S422 - JOYSTICK 3P chwilowy1P stabilny . | 102.69 | 22 | 25 | 1 |  | 3 tygodnie | 31.20.25-00.20 | K64
077 lampki/przyciski |  | 180915 | 077MT1234S22 - JOYSTICK 4P chwilowy | 102.69 | 22 | 25 | 1 |  | 3 tygodnie | 31.20.25-00.20 | K64
077 lampki/przyciski |  | 180914 | 077MTS123422 - JOY-STICK 4P stabilny | 102.69 | 22 | 25 | 1 |  | 3 tygodnie | 31.20.25-00.20 | K64
077 lampki/przyciski |  | 180913 | 077MT24S22R - JOYSTICK 2P chwilowy | 114.79 | 22 | 25 | 1 |  | 3 tygodnie | 31.20.25-00.20 | K64
077 lampki/przyciski |  | 180912 | 077MTS2422R - JOYSTICK 2P stabilny | 114.79 | 22 | 25 | 1 |  | 3 tygodnie | 31.20.25-00.20 | K64
077 lampki/przyciski |  | 180911 | 077MT24S22 - LEVER łącznik pokrętny | 114.79 | 22 | 25 | 1 |  | 3 tygodnie | 31.20.25-00.20 | K64
077 lampki/przyciski |  | 180910 | 077MTS2422 - JOYSTICK | 114.79 | 22 | 25 | 1 |  | 3 tygodnie | 31.20.25-00.20 | K64
077 lampki/przyciski |  | 180891 | 077SCU22SC14 - łącznik pokretny z kluczykiem SW.3P/SC 2NO2NC | 92.41 | 22 | 1 | 1 |  | 3 tygodnie | 31.20.25-00.20 | K64
077 lampki/przyciski |  | 180876 | 077SCL11SC03 - łącznik pokretny z kluczykiem SW.3P/SC 1NO1NC | 76.12 | 22 | 1 | 1 |  | 3 tygodnie | 31.20.25-00.20 | K64
077 lampki/przyciski |  | 180872 | 077SCL1109 - łącznik pokretny z kluczykiem SW.3P 1NO1NC | 66.8 | 22 | 1 | 1 |  | 3 tygodnie | 31.20.25-00.20 | K64
077 lampki/przyciski |  | 180871 | 077SCL1107 - łącznik pokretny z kluczykiem SW.3P 1NO1NC | 66.8 | 22 | 1 | 1 |  | 3 tygodnie | 31.20.25-00.20 | K64
077 lampki/przyciski |  | 180868 | 077SCL1101 - łącznik pokretny z kluczykiem SW.3P 1NO1NC | 66.8 | 22 | 1 | 1 |  | 3 tygodnie | 31.20.25-00.20 | K64
077 lampki/przyciski |  | 180866 | 077SCE11DC07 - łącznik pokretny z kluczykiem SW.3P/DC 1NO1NC | 76.12 | 22 | 1 | 1 |  | 3 tygodnie | 31.20.25-00.20 | K64
077 lampki/przyciski |  | 180865 | 077SCE11DC03 - łącznik pokretny z kluczykiem SW.3P/DC 1NO1NC | 76.12 | 22 | 1 | 1 |  | 3 tygodnie | 31.20.25-00.20 | K64
077 lampki/przyciski |  | 180862 | 077SCE11SC03 - łącznik pokretny z kluczykiem SW.3P/SC 1NO1NC | 76.12 | 22 | 1 | 1 |  | 3 tygodnie | 31.20.25-00.20 | K64
077 lampki/przyciski |  | 180853 | 077SCB11RC03 - łącznik pokretny z kluczykiem SW.3P/DC | 63.78 | 22 | 25 | 1 |  | 3 tygodnie | 31.20.25-00.20 | K64
077 lampki/przyciski |  | 180852 | 077SCB11DC07 - łącznik pokretny z kluczykiem SW.3P/DC 1NO1NC | 63.78 | 22 | 25 | 1 |  | 3 tygodnie | 31.20.25-00.20 | K64
077 lampki/przyciski |  | 180846 | 077SCB1120 - łącznik pokretny z kluczykiem SW.3P 1NO1NC | 54.74 | 22 | 25 | 1 |  | 3 tygodnie | 31.20.25-00.20 | K64
077 lampki/przyciski |  | 180831 | 077PSR325 - łącznik pokrętny PB 3P czerwony | 99.04 | 22 | 1 | 1 |  | 3 tygodnie | 31.20.25-00.20 | K64
077 lampki/przyciski |  | 180812 | 077PSV311 - łącznik pokrętny PB 3P zielony | 82.73 | 22 | 1 | 1 |  | 3 tygodnie | 31.20.25-00.20 | K64
077 lampki/przyciski |  | 180810 | 077PSN311 - łącznik pokrętny PB 3P czarny | 82.73 | 22 | 1 | 1 |  | 3 tygodnie | 31.20.25-00.20 | K64
077 lampki/przyciski |  | 180803 | 077PSG302 - łącznik pokrętny PB 3P żółty | 99.04 | 22 | 1 | 1 |  | 3 tygodnie | 31.20.25-00.20 | K64
077 lampki/przyciski |  | 180802 | 077PSV302 - łącznik pokrętny PB 3P zielony | 99.04 | 22 | 1 | 1 |  | 3 tygodnie | 31.20.25-00.20 | K64
077 lampki/przyciski |  | 180801 | 077PSR302 - łącznik pokrętny PB 3P czerwony | 99.04 | 22 | 1 | 1 |  | 3 tygodnie | 31.20.25-00.20 | K64
077 lampki/przyciski |  | 180791 | 077PSR301 - łącznik pokrętny PB 3P czerwony | 99.04 | 22 | 1 | 1 |  | 3 tygodnie | 31.20.25-00.20 | K64
077 lampki/przyciski |  | 180781 | 077PSR236 - łącznik pokrętny PB 2P czerwony | 99.04 | 22 | 1 | 1 |  | 3 tygodnie | 31.20.25-00.20 | K64
077 lampki/przyciski |  | 180780 | 077PSN236 - łącznik pokrętny PB 2P czarny | 99.04 | 22 | 1 | 1 |  | 3 tygodnie | 31.20.25-00.20 | K64
077 lampki/przyciski |  | 180733 | 077PSG213 - łącznik pokrętny PB 2P żółty | 99.04 | 22 | 1 | 1 |  | 3 tygodnie | 31.20.25-00.20 | K64
077 lampki/przyciski |  | 180723 | 077PSG206 - łącznik pokrętny PB 2P żółty | 99.04 | 22 | 1 | 1 |  | 3 tygodnie | 31.20.25-00.20 | K64
077 lampki/przyciski |  | 180712 | 077PSV205 - łącznik pokrętny PB 2P zielony | 99.04 | 22 | 1 | 1 |  | 3 tygodnie | 31.20.25-00.20 | K64
077 lampki/przyciski |  | 180710 | 077PSN205 - łącznik pokrętny PB 2P czarny | 99.04 | 22 | 1 | 1 |  | 3 tygodnie | 31.20.25-00.20 | K64
077 lampki/przyciski |  | 180700 | 077PSN204 - łącznik pokrętny PB 2P czarny | 82.73 | 22 | 1 | 1 |  | 3 tygodnie | 31.20.25-00.20 | K64
077 lampki/przyciski |  | 180691 | 077PSR203 - łącznik pokrętny PB 2P czerwony | 82.73 | 22 | 1 | 1 |  | 3 tygodnie | 31.20.25-00.20 | K64
077 lampki/przyciski |  | 180665 | 077SCX2224 - łącznik pokretny z kluczykiem SW.2+2P 2NO2NC | 111.98 | 22 | 1 | 1 |  | 3 tygodnie | 31.20.25-00.20 | K64
077 lampki/przyciski |  | 180654 | 077SCX2206 - łącznik pokretny z kluczykiem SW.2+2P 2NO2NC | 111.98 | 22 | 1 | 1 |  | 3 tygodnie | 31.20.25-00.20 | K64
077 lampki/przyciski |  | 180652 | 077SCX2204 - łącznik pokretny z kluczykiem SW.2+2P 2NO2NC | 111.98 | 22 | 1 | 1 |  | 3 tygodnie | 31.20.25-00.20 | K64
077 lampki/przyciski |  | 180640 | 077SCI11DC03 - łącznik pokretny z kluczykiem SW.2P/DC 1NO1NC | 76.89 | 22 | 25 | 1 |  | 3 tygodnie | 31.20.25-00.20 | K64
077 lampki/przyciski |  | 180636 | 077SCH11SC03 - łącznik pokretny z kluczykiem SW.2P/SC 1NO1NC | 76.89 | 22 | 25 | 1 |  | 3 tygodnie | 31.20.25-00.20 | K64
077 lampki/przyciski |  | 180632 | 077SCD1109 - łącznik pokrętny SWITCH | 54.74 | 22 | 25 | 1 |  | 3 tygodnie | 31.20.25-00.20 | K64
077 lampki/przyciski |  | 180630 | 077SCD1101 - łącznik pokretny z kluczykiem SW.3P/SC 1NO1NC | 54.74 | 22 | 25 | 1 |  | 3 tygodnie | 31.20.25-00.20 | K64
077 lampki/przyciski |  | 180626 | 077SLZ22RC - łącznik pokretny z piórem SW.3P/RC MET.2NO2NC | 73.86 | 22 | 25 | 1 |  | 3 tygodnie | 31.20.25-00.20 | K64
077 lampki/przyciski |  | 180625 | 077SLZ22DC - łącznik pokretny z piórem SW.3P/DC MET.2NO2NC | 73.86 | 22 | 25 | 1 |  | 3 tygodnie | 31.20.25-00.20 | K64
077 lampki/przyciski |  | 180623 | 077SLZ22 - łącznik pokrętny SWITCH | 69.79 | 22 | 25 | 1 |  | 3 tygodnie | 31.20.25-00.20 | K64
077 lampki/przyciski |  | 180619 | 077SLU22 - łącznik pokrętny SWITCH | 83.92 | 22 | 25 | 1 |  | 3 tygodnie | 31.20.25-00.20 | K64
077 lampki/przyciski |  | 180610 | 077SLB11RC - łącznik pokrętny SWITCH | 57.76 | 22 | 25 | 1 |  | 3 tygodnie | 31.20.25-00.20 | K64
077 lampki/przyciski |  | 180609 | 077SLB11DC - łącznik pokretny z piórem SW.3P/DC MET.1NO1NC | 57.76 | 22 | 25 | 1 |  | 3 tygodnie | 31.20.25-00.20 | K64
077 lampki/przyciski |  | 180608 | 077SLB11SC - łącznik pokretny z piórem SW.3P/SC MET.1NO1NC | 57.76 | 22 | 25 | 1 |  | 3 tygodnie | 31.20.25-00.20 | K64
077 lampki/przyciski |  | 180607 | 077SLB11 - łącznik pokrętny SWITCH | 53.39 | 22 | 25 | 1 |  | 3 tygodnie | 31.20.25-00.20 | K64
077 lampki/przyciski |  | 180606 | 077SLX22 - łącznik pokrętny SWITCH | 108.42 | 22 | 25 | 1 |  | 3 tygodnie | 31.20.25-00.20 | K64
077 lampki/przyciski |  | 180604 | 077SLI11 - łącznik pokretny z piórem SW.2P METAL 1NO1NC | 67.48 | 22 | 25 | 1 |  | 3 tygodnie | 31.20.25-00.20 | K64
077 lampki/przyciski |  | 180601 | 077SLD11 - łącznik pokrętny-LEVER | 53.39 | 22 | 25 | 1 |  | 3 tygodnie | 31.20.25-00.20 | K64
077 lampki/przyciski |  | 180594 | 077SLUN22SC - łącznik pokretny z piórem SW.3P/SC BLK 2NO2NC | 87.05 | 22 | 1 | 1 |  | 3 tygodnie | 31.20.25-00.20 | K64
077 lampki/przyciski |  | 180592 | 077SLLN11RC - łącznik pokretny z piórem SW.3P/RC BLK 1NO1NC | 70.44 | 22 | 1 | 1 |  | 3 tygodnie | 31.20.25-00.20 | K64
077 lampki/przyciski |  | 180588 | 077SLEN11RC - łącznik pokretny z piórem SW.3P/RC BLK 1NO1NC | 70.44 | 22 | 1 | 1 |  | 3 tygodnie | 31.20.25-00.20 | K64
077 lampki/przyciski |  | 180585 | 077SLEN11 - łącznik pokretny z piórem SW.3P czarny 1NO1NC | 68.48 | 22 | 1 | 1 |  | 3 tygodnie | 31.20.25-00.20 | K64
077 lampki/przyciski |  | 180510 | 077SZN22RC - łącznik pokrętny | 63.09 | 22 | 25 | 1 |  | 3 tygodnie | 31.20.25-00.20 | K64
077 lampki/przyciski |  | 180501 | 077SZR22DC - łącznik pokrętny .SW.3P/DC czerwony 2NO2NC | 62.46 | 22 | 1 | 1 |  | 3 tygodnie | 31.20.25-00.20 | K64
077 lampki/przyciski |  | 180480 | 077SZN22 - łącznik pokrętny SWITCH | 59.05 | 22 | 25 | 1 |  | 3 tygodnie | 31.20.25-00.20 | K64
077 lampki/przyciski |  | 180440 | 077SUN22 - łącznik pokrętny SWITCH | 77.89 | 22 | 25 | 1 |  | 3 tygodnie | 31.20.25-00.20 | K64
077 lampki/przyciski |  | 180403 | 077SLG11 - łącznik pokrętny .SW.3P żółty 1NO1NC | 61.17 | 22 | 1 | 1 |  | 3 tygodnie | 31.20.25-00.20 | K64
077 lampki/przyciski |  | 180402 | 077SLV11 - łącznik pokrętny .SW.3P zielony 1NO1NC | 61.17 | 22 | 1 | 1 |  | 3 tygodnie | 31.20.25-00.20 | K64
077 lampki/przyciski |  | 180272 | 077SEV11 - łącznik pokrętny .SW.3P zielony 1NO1NC | 61.17 | 22 | 1 | 1 |  | 3 tygodnie | 31.20.25-00.20 | K64
077 lampki/przyciski |  | 180221 | 077SXR22 - łącznik pokrętny .SW.2+2P czerwony 2NO2NC | 112.11 | 22 | 25 | 1 |  | 3 tygodnie | 31.20.25-00.20 | K64
077 lampki/przyciski |  | 180213 | 077SIG11DC - łącznik pokrętny SW 2P/DC żółty | 65.13 | 22 | 1 | 1 |  | 3 tygodnie | 31.20.25-00.20 | K64
077 lampki/przyciski |  | 180206 | 077SIBL11 - łącznik pokrętny SW 2P niebieski | 61.17 | 22 | 1 | 1 |  | 3 tygodnie | 31.20.25-00.20 | K64
077 lampki/przyciski |  | 180203 | 077SIG11 - łącznik pokrętny SW 2P żółty | 61.17 | 22 | 1 | 1 |  | 3 tygodnie | 31.20.25-00.20 | K64
077 lampki/przyciski |  | 180191 | 077SHR11SC - łącznik pokrętny SW 2P/SC czerwony | 65.13 | 22 | 1 | 1 |  | 3 tygodnie | 31.20.25-00.20 | K64
077 lampki/przyciski |  | 180182 | 077SHV11 - łącznik pokrętny SW 2P zielony | 61.17 | 22 | 1 | 1 |  | 3 tygodnie | 31.20.25-00.20 | K64
077 lampki/przyciski |  | 180181 | 077SHR11 - łącznik pokrętny SW 2P czerwony | 61.17 | 22 | 1 | 1 |  | 3 tygodnie | 31.20.25-00.20 | K64
077 lampki/przyciski |  | 180180 | 077SHN11 - łącznik pokrętny SWITCH | 61.78 | 22 | 25 | 1 |  | 3 tygodnie | 31.20.25-00.20 | K64
077 lampki/przyciski |  | 180170 | 077SDN11 - łącznik pokrętny SWITCH | 42.98 | 22 | 25 | 1 |  | 3 tygodnie | 31.20.25-00.20 | K64
077 lampki/przyciski |  | 180137 | 077GGBCF - zestaw | 11.77 | 22 | 100 | 5 |  | 3 tygodnie | 31.20.25-00.20 | K64
077 lampki/przyciski |  | 180121 | 077P11T180 - przycisk z opóźnieniem | 178.23 | 22 | 25 | 1 |  | 3 tygodnie | 31.20.25-00.20 | K64
077 lampki/przyciski |  | 180120 | 077P11T30 - przycisk z opóźnieniem | 169.47 | 22 | 25 | 1 |  | 3 tygodnie | 31.20.25-00.20 | K64
077 lampki/przyciski |  | 180104 | 077PC11G - przycisk z kluczykiem | 74.86 | 22 | 25 | 1 |  | 3 tygodnie | 31.20.25-00.20 | K64
077 lampki/przyciski |  | 180100 | 077PC11C - przycisk z kluczykiem | 74.86 | 22 | 25 | 1 |  | 3 tygodnie | 31.20.25-00.20 | K64
077 lampki/przyciski |  | 180099 | 077RE01 - grzybkowy przycisk | 64.47 | 22 | 25 | 1 |  | 3 tygodnie | 31.20.25-00.20 | K64
077 lampki/przyciski |  | 180090 | 077RER - Głowica grzybkowa | 6.73 | 22 | 100 | 5 |  | 3 tygodnie | 31.20.25-00.20 | K64
077 lampki/przyciski |  | 180081 | 077EER - Głowica grzybkowa | 12.43 | 22 | 100 | 5 |  | 3 tygodnie | 31.20.25-00.20 | K64
077 lampki/przyciski |  | 180079 | 077RE11 - grzybkowy zwolnienie przez obrót 1NO-1NC | 66.82 | 22 | 25 | 1 |  | 3 tygodnie | 31.20.25-00.20 | K64
077 lampki/przyciski |  | 180073 | 077EG - Głowica grzybkowa średnica35 żółty | 6.73 | 22 | 100 | 5 |  | 3 tygodnie | 31.20.25-00.20 | K64
077 lampki/przyciski |  | 180072 | 077EV - Głowica grzybkowa średnica35 zielony | 6.73 | 22 | 100 | 5 |  | 3 tygodnie | 31.20.25-00.20 | K64
077 lampki/przyciski |  | 180071 | 077ER - Głowica grzybkowa średnica35 czerwony | 6.73 | 22 | 100 | 5 |  | 3 tygodnie | 31.20.25-00.20 | K64
077 lampki/przyciski |  | 180070 | 077EN - Głowica grzybkowa | 6.73 | 22 | 100 | 5 |  | 3 tygodnie | 31.20.25-00.20 | K64
077 lampki/przyciski |  | 180069 | 077E01 - grzybkowy przycisk | 31.91 | 22 | 25 | 1 |  | 3 tygodnie | 31.20.25-00.20 | K64
077 lampki/przyciski |  | 180059 | 077E10 - grzybkowy przycisk | 31.91 | 22 | 25 | 1 |  | 3 tygodnie | 31.20.25-00.20 | K64
077 lampki/przyciski |  | 180050 | 077GGBCS - zestaw GUARD pierścień+SPEC.COL.CAP | 9.72 | 22 | 100 | 5 |  | 3 tygodnie | 31.20.25-00.20 | K64
077 lampki/przyciski |  | 180049 | 077E11 - grzybkowy PB W/O HEAD 1NO-1NC | 34.22 | 22 | 25 | 1 |  | 3 tygodnie | 31.20.25-00.20 | K64
077 lampki/przyciski |  | 180040 | 077GSBCS - zestaw W/pierścień W/O GUARD | 9.72 | 22 | 100 | 5 |  | 3 tygodnie | 31.20.25-00.20 | K64
077 lampki/przyciski |  | 180039 | 077P01 - przycisk | 24.16 | 22 | 50 | 5 |  | 3 tygodnie | 31.20.25-00.20 | K64
077 lampki/przyciski |  | 180029 | 077P10 - przycisk 1NO | 24.16 | 22 | 50 | 5 |  | 3 tygodnie | 31.20.25-00.20 | K64
077 lampki/przyciski |  | 180020 | 077GGBCN - zestaw GUARD pierścień + czerwony kapturek ochr. | 9.72 | 22 | 100 | 5 |  | 3 tygodnie | 31.20.25-00.20 | K64
077 lampki/przyciski |  | 180019 | 077P11 - przycisk 2NO+1NC | 26.85 | 22 | 50 | 5 |  | 3 tygodnie | 31.20.25-00.20 | K64
077 lampki/przyciski |  | 180010 | 077GSBCN - zestaw W/pierścień W/O GUARD | 9.72 | 22 | 100 | 5 |  | 3 tygodnie | 31.20.25-00.20 | K64
077 lampki/przyciski |  | 180007 | 077-10A - blok styków 1NC(EARLY CLOSE) | 20.15 | 22 | 50 | 5 |  | 3 tygodnie | 31.20.25-00.20 | K64
077 lampki/przyciski |  | 180005 | 077-10D - GOLD PLATED blok styków 1NO | 34.91 | 22 | 1 | 1 |  | 3 tygodnie | 31.20.25-00.20 | K64
077 lampki/przyciski |  | 180004 | 077-11D - blok styków | 50.52 | 22 | 1 | 1 |  | 3 tygodnie | 31.20.25-00.20 | K64
077 lampki/przyciski |  | 180003 | 077-01 - blok styków 1NC | 14.25 | 22 | 100 | 10 |  | 3 tygodnie | 31.20.25-00.20 | K64
077 lampki/przyciski |  | 180002 | 077-10 - blok styków 1NO | 14.25 | 22 | 100 | 10 |  | 3 tygodnie | 31.20.25-00.20 | K64
077 lampki/przyciski |  | 180001 | 077-11 - blok styków | 16.59 | 22 | 100 | 10 |  | 3 tygodnie | 31.20.25-00.20 | K64
077 lampki/przyciski |  | 179919 | 077C9919 - klucz zapasowy kod 9919 | 8.39 | 22 | 5 | 5 |  | 3 tygodnie | 31.20.25-00.20 | K64
077 lampki/przyciski |  | 179916 | 077C9916 - klucz zapasowy kod 9916 | 8.39 | 22 | 5 | 5 |  | 3 tygodnie | 31.20.25-00.20 | K64
077 lampki/przyciski |  | 179910 | 077C9910 - klucz zapasowy kod 9910 | 8.39 | 22 | 5 | 5 |  | 3 tygodnie | 31.20.25-00.20 | K64
077 lampki/przyciski |  | 179905 | 077C9905 - klucz zapasowy kod 9905 | 8.39 | 22 | 5 | 5 |  | 3 tygodnie | 31.20.25-00.20 | K64
077 lampki/przyciski |  | 179904 | 077C9904 - klucz zapasowy kod 9904 | 8.39 | 22 | 5 | 5 |  | 3 tygodnie | 31.20.25-00.20 | K64
077 lampki/przyciski |  | 179903 | 077C9903 - klucz zapasowy kod 9903 | 8.39 | 22 | 5 | 5 |  | 3 tygodnie | 31.20.25-00.20 | K64
077 lampki/przyciski |  | 179902 | 077C9902 - klucz zapasowy kod 9902 | 8.39 | 22 | 5 | 5 |  | 3 tygodnie | 31.20.25-00.20 | K64
077 lampki/przyciski |  | 179901 | 077C9901 - klucz zapasowy kod 9901 | 8.39 | 22 | 5 | 5 |  | 3 tygodnie | 31.20.25-00.20 | K64
077 lampki/przyciski |  | 173353 | 077C3353 - klucz zapasowy | 8.39 | 22 | 5 | 1 |  | 3 tygodnie | 31.20.25-00.20 | K64
077 lampki/przyciski |  | 173095 | 077C3095 - klucz zapasowy kod 3095 | 8.39 | 22 | 5 | 5 |  | 3 tygodnie | 31.20.25-00.20 | K64
077 lampki/przyciski |  | 173040 | 077CF73040 - klucz zapasowy | 5.29 | 22 | 5 | 5 |  | 3 tygodnie | 31.20.25-00.20 | K64
077 lampki/przyciski |  | 173038 | 077CF73038 - klucz zapasowy | 5.29 | 22 | 5 | 5 |  | 3 tygodnie | 31.20.25-00.20 | K64
077 lampki/przyciski |  | 173037 | 077CF73037 - klucz zapasowy | 5.29 | 22 | 5 | 5 |  | 3 tygodnie | 31.20.25-00.20 | K64
077 lampki/przyciski |  | 173034 | 077CF73034 - klucz zapasowy | 5.29 | 22 | 5 | 5 |  | 3 tygodnie | 31.20.25-00.20 | K64
077 lampki/przyciski |  | 173033 | 077CF73033 - klucz zapasowy | 5.29 | 22 | 5 | 5 |  | 3 tygodnie | 31.20.25-00.20 | K64
P9 lampki/przyciski |  | 197053 | P9PLNBNV - LED zintegrowany 230V AC zielony , montaż do podstawy | 41.48 | 22 | 10 | 1 |  | 3 tygodnie | 31.50.14-95.21 | K63
P9 lampki/przyciski |  | 197052 | P9PLNBNR - LED zintegrowany 230V AC czerwony , montaż do podstawy | 41.48 | 22 | 10 | 1 |  | 3 tygodnie | 31.50.14-95.21 | K63
P9 lampki/przyciski |  | 197050 | P9PLNBNG - LED zintegrowany 230V AC żółty , montaż do podstawy | 41.48 | 22 | 10 | 1 |  | 3 tygodnie | 31.50.14-95.21 | K63
P9 lampki/przyciski |  | 197046 | P9PLNBJR - LED zintegrowany 120V AC czerwony , montaż do podstawy | 26.15 | 22 | 10 | 1 |  | 3 tygodnie | 31.50.14-95.21 | K63
P9 lampki/przyciski |  | 197045 | P9PLNBJL - LED zintegrowany 120V AC niebieski , montaż do podstawy | 26.15 | 22 | 10 | 1 |  | 3 tygodnie | 31.50.14-95.21 | K63
P9 lampki/przyciski |  | 197041 | P9PLNBDV - LED zintegrowany 24V AC-DC zielony , montaż do podstawy | 26.15 | 22 | 10 | 1 |  | 3 tygodnie | 31.50.14-95.21 | K63
P9 lampki/przyciski |  | 197040 | P9PLNBDR - LED zintegrowany 24V AC-DC czerwony , montaż do podstawy | 26.15 | 22 | 10 | 1 |  | 3 tygodnie | 31.50.14-95.21 | K63
P9 lampki/przyciski |  | 197039 | P9PLNBDL - LED zintegrowany 24V AC-DC niebieski , montaż do podstawy | 26.15 | 22 | 10 | 1 |  | 3 tygodnie | 31.50.14-95.21 | K63
P9 lampki/przyciski |  | 197038 | P9PLNBDG - LED zintegrowany 24V AC-DC żółty , montaż do podstawy | 26.15 | 22 | 10 | 1 |  | 3 tygodnie | 31.50.14-95.21 | K63
P9 lampki/przyciski |  | 197037 | P9PLNBDB - LED zintegrowany 24V AC-DC biały , montaż do podstawy | 26.15 | 22 | 10 | 1 |  | 3 tygodnie | 31.50.14-95.21 | K63
P9 lampki/przyciski |  | 197036 | P9PLNBDA - LED zintegrowany 24V AC-DC pomarańczowy , montaż do podstawy | 26.15 | 22 | 10 | 1 |  | 3 tygodnie | 31.50.14-95.21 | K63
P9 lampki/przyciski |  | 197035 | P9PLFVNV - LED zintegrowany pulsujący 230V AC zielony montaż w pulpicie | 54.23 | 22 | 10 | 1 |  | 3 tygodnie | 31.50.14-95.21 | K63
P9 lampki/przyciski |  | 197034 | P9PLFVNR - LED zintegrowany pulsujący 230V AC czerwony montaż w pulpicie | 54.23 | 22 | 10 | 1 |  | 3 tygodnie | 31.50.14-95.21 | K63
P9 lampki/przyciski |  | 197033 | P9PLFVNL - LED zintegrowany pulsujący 230V AC niebieski montaż w pulpicie | 54.23 | 22 | 10 | 1 |  | 3 tygodnie | 31.50.14-95.21 | K63
P9 lampki/przyciski |  | 197032 | P9PLFVNG - LED zintegrowany pulsujący 230V AC żółty montaż w pulpicie | 54.23 | 22 | 10 | 1 |  | 3 tygodnie | 31.50.14-95.21 | K63
P9 lampki/przyciski |  | 197031 | P9PLFVNB - LED zintegrowany pulsujący 230V AC biały montaż w pulpicie | 54.23 | 22 | 10 | 1 |  | 3 tygodnie | 31.50.14-95.21 | K63
P9 lampki/przyciski |  | 197030 | P9PLFVNA - LED zintegrowany pulsujący 230V AC pomarańczowy montaż w pulpicie | 53.69 | 22 | 1 | 1 |  | 3 tygodnie | 31.50.14-95.21 | K63
P9 lampki/przyciski |  | 197029 | P9PLFVJV - LED zintegrowany pulsujący 120V AC zielony montaż w pulpicie | 39.89 | 22 | 10 | 1 |  | 3 tygodnie | 31.50.14-95.21 | K63
P9 lampki/przyciski |  | 197028 | P9PLFVJR - LED zintegrowany pulsujący 120V AC czerwony montaż w pulpicie | 39.89 | 22 | 10 | 1 |  | 3 tygodnie | 31.50.14-95.21 | K63
P9 lampki/przyciski |  | 197027 | P9PLFVJL - LED zintegrowany pulsujący 120V AC niebieski montaż w pulpicie | 39.89 | 22 | 10 | 1 |  | 3 tygodnie | 31.50.14-95.21 | K63
P9 lampki/przyciski |  | 197026 | P9PLFVJG - LED zintegrowany pulsujący 120V AC żółty montaż w pulpicie | 39.89 | 22 | 10 | 1 |  | 3 tygodnie | 31.50.14-95.21 | K63
P9 lampki/przyciski |  | 197025 | P9PLFVJB - LED zintegrowany pulsujący 120V AC biały montaż w pulpicie | 39.89 | 22 | 10 | 1 |  | 3 tygodnie | 31.50.14-95.21 | K63
P9 lampki/przyciski |  | 197024 | P9PLFVJA - LED zintegrowany pulsujący 120V AC pomarańczowy montaż w pulpicie | 39.89 | 22 | 10 | 1 |  | 3 tygodnie | 31.50.14-95.21 | K63
P9 lampki/przyciski |  | 197023 | P9PLFVDV - LED zintegrowany pulsujący 24V AC-DC zielony montaż w pulpicie | 39.89 | 22 | 10 | 1 |  | 3 tygodnie | 31.50.14-95.21 | K63
P9 lampki/przyciski |  | 197022 | P9PLFVDR - LED zintegrowany pulsujący 24V AC-DC czerwony montaż w pulpicie | 39.89 | 22 | 10 | 1 |  | 3 tygodnie | 31.50.14-95.21 | K63
P9 lampki/przyciski |  | 197021 | P9PLFVDL - LED zintegrowany pulsujący 24V AC-DC niebieski montaż w pulpicie | 39.89 | 22 | 10 | 1 |  | 3 tygodnie | 31.50.14-95.21 | K63
P9 lampki/przyciski |  | 197020 | P9PLFVDG - LED zintegrowany pulsujący 24V AC-DC żółty montaż w pulpicie | 39.89 | 22 | 10 | 1 |  | 3 tygodnie | 31.50.14-95.21 | K63
P9 lampki/przyciski |  | 197019 | P9PLFVDB - LED zintegrowany pulsujący 24V AC-DC biały montaż w pulpicie | 39.89 | 22 | 10 | 1 |  | 3 tygodnie | 31.50.14-95.21 | K63
P9 lampki/przyciski |  | 197018 | P9PLFVDA - LED zintegrowany pulsujący 24V AC-DC pomarańczowy montaż w pulpicie | 39.89 | 22 | 10 | 1 |  | 3 tygodnie | 31.50.14-95.21 | K63
P9 lampki/przyciski |  | 197017 | P9PLNVNV - Led zintegrowany 230V AC zielony | 29.75 | 22 | 10 | 1 |  | 3 tygodnie | 31.50.14-95.21 | K63
P9 lampki/przyciski |  | 197016 | P9PLNVNR - Led zintegrowany 230V AC czerwony | 29.75 | 22 | 10 | 1 |  | 3 tygodnie | 31.50.14-95.21 | K63
P9 lampki/przyciski |  | 197015 | P9PLNVNL - Led zintegrowany 230V AC niebieski | 29.75 | 22 | 10 | 1 |  | 3 tygodnie | 31.50.14-95.21 | K63
P9 lampki/przyciski |  | 197014 | P9PLNVNG - Led zintegrowany 230V AC żółty | 29.75 | 22 | 10 | 1 |  | 3 tygodnie | 31.50.14-95.21 | K63
P9 lampki/przyciski |  | 197013 | P9PLNVNB - Led zintegrowany 230V AC biały | 29.75 | 22 | 10 | 1 |  | 3 tygodnie | 31.50.14-95.21 | K63
P9 lampki/przyciski |  | 197012 | P9PLNVNA - Led zintegrowany 230V AC pomarańczowy | 29.75 | 22 | 10 | 1 |  | 3 tygodnie | 31.50.14-95.21 | K63
P9 lampki/przyciski |  | 197011 | P9PLNVJV - Led zintegrowany 120V AC zielony | 29.75 | 22 | 10 | 1 |  | 3 tygodnie | 31.50.14-95.21 | K63
P9 lampki/przyciski |  | 197010 | P9PLNVJR - Led zintegrowany 120V AC czerwony | 29.75 | 22 | 10 | 1 |  | 3 tygodnie | 31.50.14-95.21 | K63
P9 lampki/przyciski |  | 197009 | P9PLNVJL - Led zintegrowany 120V AC niebieski | 29.75 | 22 | 10 | 1 |  | 3 tygodnie | 31.50.14-95.21 | K63
P9 lampki/przyciski |  | 197008 | P9PLNVJG - Led zintegrowany 120V AC żółty | 29.75 | 22 | 10 | 1 |  | 3 tygodnie | 31.50.14-95.21 | K63
P9 lampki/przyciski |  | 197007 | P9PLNVJB - Led zintegrowany 120V AC biały | 29.45 | 22 | 10 | 10 |  | 3 tygodnie | 31.50.14-95.21 | K63
P9 lampki/przyciski |  | 197006 | P9PLNVJA - Led zintegrowany 120V AC pomarańczowy | 29.75 | 22 | 10 | 1 |  | 3 tygodnie | 31.50.14-95.21 | K63
P9 lampki/przyciski |  | 197005 | P9PLNVDV - Led zintegrowany 24V AC-DC zielony | 23.9 | 22 | 10 | 10 |  | 3 tygodnie | 31.50.14-95.21 | K63
P9 lampki/przyciski |  | 197004 | P9PLNVDR - Led zintegrowany 24V AC-DC czerwony | 23.9 | 22 | 10 | 10 |  | 3 tygodnie | 31.50.14-95.21 | K63
P9 lampki/przyciski |  | 197003 | P9PLNVDL - Led zintegrowany 24V AC-DC niebieski | 23.9 | 22 | 10 | 10 |  | 3 tygodnie | 31.50.14-95.21 | K63
P9 lampki/przyciski |  | 197002 | P9PLNVDG - Led zintegrowany 24V AC-DC żółty | 23.9 | 22 | 10 | 10 |  | 3 tygodnie | 31.50.14-95.21 | K63
P9 lampki/przyciski |  | 197001 | P9PLNVDB - Led zintegrowany 24V AC-DC biały | 23.9 | 22 | 10 | 10 |  | 3 tygodnie | 31.50.14-95.21 | K63
P9 lampki/przyciski |  | 197000 | P9PLNVDA - Led zintegrowany 24V AC-DC pomarańczowy | 24.14 | 22 | 10 | 1 |  | 3 tygodnie | 31.50.14-95.21 | K63
P9 lampki/przyciski |  | 193123 | P9MSCZ3C38 - łącznik pokrętny/przycisk z kluczykiem, 3 położenia z ramką mont. metal okrągły klucz - wersja 38 | 31.07 | 22 | 5 | 5 |  | 3 tygodnie | 31.20.25-00.20 | K63
P9 lampki/przyciski |  | 189046 | P9AELN039 - tabliczka opisowa do obudów 'O-I' | 1.99 | 22 | 5 | 5 |  | 3 tygodnie | 31.20.25-00.20 | K63
P9 lampki/przyciski |  | 189045 | P9AELN038 - tabliczka opisowa | 1.99 | 22 | 5 | 5 |  | 3 tygodnie | 31.20.25-00.20 | K63
P9 lampki/przyciski |  | 189044 | P9AELN035 - tabliczka opisowa do obudów 'II' | 1.99 | 22 | 5 | 5 |  | 3 tygodnie | 31.20.25-00.20 | K63
P9 lampki/przyciski |  | 189043 | P9AELN029 - tabliczka opisowa do obudów 'O' | 1.99 | 22 | 5 | 5 |  | 3 tygodnie | 31.20.25-00.20 | K63
P9 lampki/przyciski |  | 189038 | P9AELN203 - tabliczka opisowa do obudów 'DOWN' | 1.99 | 22 | 5 | 5 |  | 3 tygodnie | 31.20.25-00.20 | K63
P9 lampki/przyciski |  | 189035 | P9AELN205 - tabliczka opisowa do obudów 'CLOSE' | 1.99 | 22 | 5 | 5 |  | 3 tygodnie | 31.20.25-00.20 | K63
P9 lampki/przyciski |  | 189034 | P9AELN215 - tabliczka opisowa do obudów ' REVERSE' | 1.99 | 22 | 5 | 5 |  | 3 tygodnie | 31.20.25-00.20 | K63
P9 lampki/przyciski |  | 189033 | P9AELN214 - tabliczka opisowa do obudów 'FORWARD' | 1.99 | 22 | 5 | 5 |  | 3 tygodnie | 31.20.25-00.20 | K63
P9 lampki/przyciski |  | 189032 | P9AELN201 - tabliczka opisowa do obudów 'STOP' | 1.99 | 22 | 5 | 5 |  | 3 tygodnie | 31.20.25-00.20 | K63
P9 lampki/przyciski |  | 189031 | P9AELN202 - tabliczka opisowa do obudów 'START' | 1.99 | 22 | 5 | 5 |  | 3 tygodnie | 31.20.25-00.20 | K63
P9 lampki/przyciski |  | 189022 | P9EPA03Y05 - obudowa wyposażona IP66 potrójna - lampka, 1z; 1r | 110.54 | 22 | 1 | 1 |  | 3 tygodnie | 31.20.31-70.19 | K63
P9 lampki/przyciski |  | 189018 | P9EPA03Y01 - obudowa szara wyposażona, IP 66; lampka biały (BA 9s), przycisk, zielony "I" 1 NO/czerwony "0" 1 NC | 120.47 | 22 | 1 | 1 |  | 3 tygodnie | 31.20.31-70.19 | K63
P9 lampki/przyciski |  | 189016 | P9EPA02Y01 - obudowa szara, wyposażona, IP 66, przycisk zielony "I" 1 NO/czerwony "0" 1 NC | 87.1 | 22 | 1 | 1 |  | 3 tygodnie | 31.20.31-70.19 | K63
P9 lampki/przyciski |  | 189015 | P9EPAG1Y01 - obudowa szara, wyposażona, IP 66, BI01M07, czerwony grzybkowy przycisk, "0", 1 NC, żółta pokrywa | 79.55 | 22 | 1 | 1 |  | 3 tygodnie | 31.20.31-70.19 | K63
P9 lampki/przyciski |  | 189011 | P9EPA01Y03 - obudowa szara, wyposażona, IP 66, przycisk biały, "I", 1 NO | 56.92 | 22 | 1 | 1 |  | 3 tygodnie | 31.20.31-70.19 | K63
P9 lampki/przyciski |  | 189010 | P9EPA01Y02 - obudowa szara, wyposażona, IP 66, przycisk biały, "I", 1 NO | 56.92 | 22 | 1 | 1 |  | 3 tygodnie | 31.20.31-70.19 | K63
P9 lampki/przyciski |  | 189005 | P9EPE06 - obudowa szara, pusta IP60mm 6 x 22, 72 x 235 x 53,5 | 77.07 | 22 | 1 | 1 |  | 3 tygodnie | 31.20.40 | K63
P9 lampki/przyciski |  | 189004 | P9EPE04 - obudowa szara, pusta IP60mm 4 x 22, 72 x 175 x 53,5 | 55.05 | 22 | 1 | 1 |  | 3 tygodnie | 31.20.40 | K63
P9 lampki/przyciski |  | 189003 | P9EPE03 - obudowa szara, pusta IP60mm 3 x 22, 72 x 140mm x 53,5 | 35.7 | 22 | 1 | 1 |  | 3 tygodnie | 31.20.40 | K63
P9 lampki/przyciski |  | 189002 | P9EPE02 - obudowa szara, pusta IP60mm 2 x 22, 72 x 110 x 53,5 | 30.61 | 22 | 1 | 1 |  | 3 tygodnie | 31.20.40 | K63
P9 lampki/przyciski |  | 189001 | P9EPE01 - obudowa szara, pusta IP60mm 1 x 22, 72 x 72 x 53,5, | 25.89 | 22 | 1 | 1 | tak |  | 31.20.40 | K63
P9 lampki/przyciski |  | 189000 | P9EPEG1 - obudowa szara, pusta IP60mm 1 x 22, 72 x 72 x 53,5, z żółtą pokrywą | 25.89 | 22 | 1 | 1 |  | 3 tygodnie | 31.20.40 | K63
P9 lampki/przyciski |  | 188805 | P9ARSN1 - adapter - okrągły na kwadratowy, palstik, czarny, 30x30 | 2.03 | 22 | 5 | 5 |  | 3 tygodnie | 31.20.25-00.20 | K63
P9 lampki/przyciski |  | 188803 | P9ARAX32 - adapter 30/22 mm, plastik, czarny, okrągły | 9.23 | 22 | 5 | 5 |  | 3 tygodnie | 31.20.25-00.20 | K63
P9 lampki/przyciski |  | 188239 | P9ACPBS239 - czarna etykieta z białym textem, 27x16 do tabliczki opisowej STOP - START | 2.02 | 22 | 5 | 5 |  | 3 tygodnie | 31.20.25-00.20 | K63
P9 lampki/przyciski |  | 188234 | P9ACPBS234 - czarna etykieta z białym textem, 27x16 do tabliczki opisowej STOP - START | 2.02 | 22 | 5 | 5 |  | 3 tygodnie | 31.20.25-00.20 | K63
P9 lampki/przyciski |  | 188233 | P9ACPBS233 - czarna etykieta z białym textem, 27x16 do tabliczki opisowej STOP - START | 2.02 | 22 | 5 | 5 |  | 3 tygodnie | 31.20.25-00.20 | K63
P9 lampki/przyciski |  | 188232 | P9ACPBS232 - czarna etykieta z białym textem, 27x16 do tabliczki opisowej STOP - START | 2.02 | 22 | 5 | 5 |  | 3 tygodnie | 31.20.25-00.20 | K63
P9 lampki/przyciski |  | 188206 | P9ACPBS206 - czarna etykieta z białym textem, 27x16 do tabliczki opisowej START | 2.02 | 22 | 5 | 5 |  | 3 tygodnie | 31.20.25-00.20 | K63
P9 lampki/przyciski |  | 188205 | P9ACPBS205 - czarna etykieta z białym textem, 27x16 do tabliczki opisowej START | 2.02 | 22 | 5 | 5 |  | 3 tygodnie | 31.20.25-00.20 | K63
P9 lampki/przyciski |  | 188204 | P9ACPBS204 - czarna etykieta z białym textem, 27x16 do tabliczki opisowej START | 2.02 | 22 | 5 | 5 |  | 3 tygodnie | 31.20.25-00.20 | K63
P9 lampki/przyciski |  | 188203 | P9ACPBS203 - czarna etykieta z białym textem, 27x16 do tabliczki opisowej START | 2.02 | 22 | 5 | 5 |  | 3 tygodnie | 31.20.25-00.20 | K63
P9 lampki/przyciski |  | 188202 | P9ACPBS202 - czarna etykieta z białym textem, 27x16 do tabliczki opisowej START | 2.02 | 22 | 5 | 5 |  | 3 tygodnie | 31.20.25-00.20 | K63
P9 lampki/przyciski |  | 188016 | P9ACPIU - I/D clip BTFCC, do styków pom. typu SEU 11/SEU20/SEU02 | 0.43 | 22 | 5 | 5 |  | 3 tygodnie | 31.20.25-00.20 | K63
P9 lampki/przyciski |  | 188015 | P9ACPBS - czarny etykieta bez tekstu, 27 x 16 | 0.95 | 22 | 5 | 5 |  | 3 tygodnie | 31.20.25-00.20 | K63
P9 lampki/przyciski |  | 188013 | P9ARTTM - Tabliczki do grawerowania | 1.91 | 22 | 5 | 5 |  | 3 tygodnie | 31.20.25-00.20 | K63
P9 lampki/przyciski |  | 188012 | P9ARTTS - Tabliczki do grawerowania | 1.27 | 22 | 5 | 5 |  | 3 tygodnie | 31.20.25-00.20 | K63
P9 lampki/przyciski |  | 188011 | P9ASTWS - Tabliczki do grawerowania | 1.27 | 22 | 5 | 5 |  | 3 tygodnie | 31.20.25-00.20 | K63
P9 lampki/przyciski |  | 188010 | P9ASTBS - Tabliczki do grawerowania | 1.27 | 22 | 5 | 5 |  | 3 tygodnie | 31.20.25-00.20 | K63
P9 lampki/przyciski |  | 188005 | P9ARTWS - Tabliczki do grawerowania | 1.27 | 22 | 5 | 5 |  | 3 tygodnie | 31.20.25-00.20 | K63
P9 lampki/przyciski |  | 188002 | P9ARPBM - Tabliczki do grawerowania | 1.06 | 22 | 5 | 5 |  | 3 tygodnie | 31.20.25-00.20 | K63
P9 lampki/przyciski |  | 188001 | P9ARTBM - Tabliczki do grawerowania | 1.91 | 22 | 5 | 5 |  | 3 tygodnie | 31.20.25-00.20 | K63
P9 lampki/przyciski |  | 188000 | P9ARTBS - Tabliczki do grawerowania | 1.27 | 22 | 5 | 5 |  | 3 tygodnie | 31.20.25-00.20 | K63
P9 lampki/przyciski |  | 187947 | P9ASGPDB | 2.66 | 22 | 5 | 5 |  | 3 tygodnie | 31.20.25-00.20 | K63
P9 lampki/przyciski |  | 187946 | P9ASGPDL | 2.66 | 22 | 5 | 5 |  | 3 tygodnie | 31.20.25-00.20 | K63
P9 lampki/przyciski |  | 187945 | P9ASGPDA | 2.66 | 22 | 5 | 5 |  | 3 tygodnie | 31.20.25-00.20 | K63
P9 lampki/przyciski |  | 187943 | P9ASGPDG | 2.66 | 22 | 5 | 5 |  | 3 tygodnie | 31.20.25-00.20 | K63
P9 lampki/przyciski |  | 187942 | P9ASGPDV | 2.66 | 22 | 5 | 5 |  | 3 tygodnie | 31.20.25-00.20 | K63
P9 lampki/przyciski |  | 187941 | P9ASGPDR | 2.66 | 22 | 5 | 5 |  | 3 tygodnie | 31.20.25-00.20 | K63
P9 lampki/przyciski |  | 187926 | BA9S230LB - MONO LED 230V niebieski | 32.88 | 22 | 5 | 5 |  | 3 tygodnie | 31.20.25-00.20 | K63
P9 lampki/przyciski |  | 187925 | BA9S230LW - MONO LED 230V biały | 32.88 | 22 | 5 | 5 |  | 3 tygodnie | 31.20.25-00.20 | K63
P9 lampki/przyciski |  | 187922 | BA9S230LG - MONO LED 230V zielony | 32.88 | 22 | 5 | 5 |  | 3 tygodnie | 31.20.25-00.20 | K63
P9 lampki/przyciski |  | 187921 | BA9S230LR - MONO LED 230V czerwony | 32.88 | 22 | 5 | 5 |  | 3 tygodnie | 31.20.25-00.20 | K63
P9 lampki/przyciski |  | 187861 | BA9SN220 - lampka neonowa 220V/0.33W, BA 9s | 18.6 | 22 | 5 | 5 |  | 3 tygodnie | 31.50.14-95.21 | K63
P9 lampki/przyciski |  | 187860 | BA9SN110 - lampka neonowa 110V/0.11W, BA 9s | 18.6 | 22 | 5 | 5 |  | 3 tygodnie | 31.50.14-95.21 | K63
P9 lampki/przyciski |  | 187857 | BA9S130 - żarówka , BA 9sa 130V/2wa, BA 9s | 5.05 | 22 | 5 | 5 |  | 3 tygodnie | 31.50.14-95.21 | K63
P9 lampki/przyciski |  | 187856 | BA9S6012 - żarówka , BA 9sa 60mmV/1.2wa, BA 9s | 5.05 | 22 | 5 | 5 |  | 3 tygodnie | 31.50.14-95.21 | K63
P9 lampki/przyciski |  | 187855 | BA9S48 - żarówka , BA 9sa 48V/2wa, BA 9s | 5.05 | 22 | 5 | 5 |  | 3 tygodnie | 31.50.14-95.21 | K63
P9 lampki/przyciski |  | 187854 | BA9S30 - żarówka , BA 9sa 30V/2.1wa, BA 9s | 5.05 | 22 | 5 | 5 |  | 3 tygodnie | 31.50.14-95.21 | K63
P9 lampki/przyciski |  | 187853 | BA9S242 - żarówka , BA 9sa lampy 24V/2wa, BA 9s | 3.4 | 22 | 5 | 5 |  | 3 tygodnie | 31.20.25-00.20 | K63
P9 lampki/przyciski |  | 187852 | BA9S122 - żarówka , BA 9sa lampy 12V/2wa, BA 9s | 3.4 | 22 | 5 | 5 |  | 3 tygodnie | 31.20.25-00.20 | K63
P9 lampki/przyciski |  | 187851 | BA9S615 - żarówka , BA 9sa lampy 6V/1.5wa, BA 9s | 3.4 | 22 | 5 | 5 |  | 3 tygodnie | 31.20.25-00.20 | K63
P9 lampki/przyciski |  | 187850 | BA9S606 - żarówka , BA 9sa lampy 6V/0.6wa, BA 9s, | 3.4 | 22 | 5 | 5 |  | 3 tygodnie | 31.20.25-00.20 | K63
P9 lampki/przyciski |  | 187845 | P9ACWAF - gumowy kapturek ochronny, podnoszacy stopień ochrony, żółty | 12.54 | 22 | 5 | 5 |  | 3 tygodnie | 31.20.25-00.20 | K63
P9 lampki/przyciski |  | 187844 | P9ACVLR - śruba przedłużająca do przycisk, długość 80 - 170 | 10.93 | 22 | 5 | 5 |  | 3 tygodnie | 31.20.25-00.20 | K63
P9 lampki/przyciski |  | 187843 | P9ACDPP - adapter do przycisku | 18.56 | 22 | 1 | 1 |  | 3 tygodnie | 31.20.25-00.20 | K63
P9 lampki/przyciski |  | 187842 | P9ACFS5 - ramka montażowa 5 - miejsc | 4.54 | 22 | 1 | 1 |  | 3 tygodnie | 31.20.25-00.20 | K63
P9 lampki/przyciski |  | 187840 | P9ACRCL - obudowa uszczelniająca (do zamknięcia na kłódkę) | 19.03 | 22 | 1 | 1 |  | 3 tygodnie | 31.20.25-00.20 | K63
P9 lampki/przyciski |  | 187838 | P9ACGSLI - guzik łącznika pokretnego; przeźroczysty | 6.45 | 22 | 5 | 5 |  | 3 tygodnie | 31.20.25-00.20 | K63
P9 lampki/przyciski |  | 187837 | P9ACGSLB - guzik łącznika pokretnego; czewony | 6.45 | 22 | 5 | 5 |  | 3 tygodnie | 31.20.25-00.20 | K63
P9 lampki/przyciski |  | 187836 | P9ACGSLL - guzik łącznika pokretnego; niebieski | 6.45 | 22 | 5 | 5 |  | 3 tygodnie | 31.20.25-00.20 | K63
P9 lampki/przyciski |  | 187835 | P9ACGSLA - guzik łącznika pokretnego; pomarańczowy | 6.45 | 22 | 5 | 5 |  | 3 tygodnie | 31.20.25-00.20 | K63
P9 lampki/przyciski |  | 187833 | P9ACGSLG - guzik łącznika pokretnego; żółty | 6.45 | 22 | 5 | 5 |  | 3 tygodnie | 31.20.25-00.20 | K63
P9 lampki/przyciski |  | 187832 | P9ACGSLV - guzik łącznika pokretnego; zielony | 6.45 | 22 | 5 | 5 |  | 3 tygodnie | 31.20.25-00.20 | K63
P9 lampki/przyciski |  | 187813 | P9ACMNG - pokrętło łącznika | 1.71 | 22 | 5 | 5 |  | 3 tygodnie | 31.20.25-00.20 | K63
P9 lampki/przyciski |  | 187812 | P9ACMNV - pokrętło łącznika | 1.71 | 22 | 5 | 5 |  | 3 tygodnie | 31.20.25-00.20 | K63
P9 lampki/przyciski |  | 187811 | P9ACMNR - pokrętło łącznika | 1.71 | 22 | 5 | 5 |  | 3 tygodnie | 31.20.25-00.20 | K63
P9 lampki/przyciski |  | 187810 | P9ACMNN - pokrętło łącznika | 1.71 | 22 | 5 | 5 |  | 3 tygodnie | 31.20.25-00.20 | K63
P9 lampki/przyciski |  | 187796 | P9ADCST - kapturek prostokątny guma | 8.72 | 22 | 5 | 5 |  | 3 tygodnie | 31.20.25-00.20 | K63
P9 lampki/przyciski |  | 187795 | P9ASEBG - uchwyt "guzików" | 9.04 | 22 | 1 | 1 |  | 3 tygodnie | 31.20.25-00.20 | K63
P9 lampki/przyciski |  | 187793 | P9ASHP5 - zaślepka | 6.26 | 22 | 5 | 5 |  | 3 tygodnie | 31.20.25-00.20 | K63
P9 lampki/przyciski |  | 187792 | P9ASHP3 - zaślepka kwadratowa | 6.26 | 22 | 5 | 5 |  | 3 tygodnie | 31.20.25-00.20 | K63
P9 lampki/przyciski |  | 187791 | P9ASCST - gumowy kapturek ochronny przeźroczysty, do kwadratowy, wystający przycisk | 14.26 | 22 | 5 | 5 |  | 3 tygodnie | 31.20.25-00.20 | K63
P9 lampki/przyciski |  | 187790 | P9ASCGT - gumowy kapturek ochronny przeźroczysty | 4.4 | 22 | 5 | 5 |  | 3 tygodnie | 31.20.25-00.20 | K63
P9 lampki/przyciski |  | 187767 | P9ASGLDB - klosz difusor kwadrat | 2.15 | 22 | 5 | 5 |  | 3 tygodnie | 31.20.25-00.20 | K63
P9 lampki/przyciski |  | 187766 | P9ASGLDL - klosz difusor kwadrat | 2.15 | 22 | 5 | 5 |  | 3 tygodnie | 31.20.25-00.20 | K63
P9 lampki/przyciski |  | 187765 | P9ASGLDA - klosz difusor kwadrat | 2.15 | 22 | 5 | 5 |  | 3 tygodnie | 31.20.25-00.20 | K63
P9 lampki/przyciski |  | 187763 | P9ASGLDG - klosz difusor kwadrat | 2.15 | 22 | 5 | 5 |  | 3 tygodnie | 31.20.25-00.20 | K63
P9 lampki/przyciski |  | 187762 | P9ASGLDV - klosz difusor kwadrat | 2.15 | 22 | 5 | 5 |  | 3 tygodnie | 31.20.25-00.20 | K63
P9 lampki/przyciski |  | 187761 | P9ASGLDR - klosz difusor kwadrat | 2.15 | 22 | 5 | 5 |  | 3 tygodnie | 31.20.25-00.20 | K63
077 lampki/przyciski |  | 187716 | 080QDF002 - biały klosz z oznaczeniem, kwadrat, (podświetl.) | 2.31 | 22 | 30 | 30 |  | 3 tygodnie | 31.20.25-00.20 | K63
077 lampki/przyciski |  | 187715 | 080QDF001 - biały klosz z oznaczeniem, kwadrat, (podświetl.) | 2.31 | 22 | 30 | 30 |  | 3 tygodnie | 31.20.25-00.20 | K63
077 lampki/przyciski |  | 187714 | 080QDF032 - biały klosz z oznaczeniem, kwadrat, (podświetl.) | 2.31 | 22 | 30 | 30 |  | 3 tygodnie | 31.20.25-00.20 | K63
077 lampki/przyciski |  | 187702 | 080QDF028 - biały klosz z oznaczeniem, kwadrat, (podświetl.) I | 2.31 | 22 | 30 | 30 |  | 3 tygodnie | 31.20.25-00.20 | K63
077 lampki/przyciski |  | 187701 | 080QDF029 - biały klosz z oznaczeniem, kwadrat, (podświetl.) 0 | 2.31 | 22 | 30 | 30 |  | 3 tygodnie | 31.20.25-00.20 | K63
P9 lampki/przyciski |  | 187641 | P9ASBSN005 - guzik wystajacy kwadratowy PB/ISO SYM | 7.5 | 22 | 1 | 1 |  | 3 tygodnie | 31.20.25-00.20 | K63
P9 lampki/przyciski |  | 187543 | P9ASBGL037 - guzik kwadratowy płaski ISO 'R' niebieski SQ | 7.5 | 22 | 5 | 5 |  | 3 tygodnie | 31.20.25-00.20 | K63
P9 lampki/przyciski |  | 187535 | P9ASBGN032 - BOTT.QUA.NERO C/SIMB.ISO czarny | 7.5 | 22 | 1 | 1 |  | 3 tygodnie | 31.20.25-00.20 | K63
P9 lampki/przyciski |  | 187525 | P9ASBGN017 - guzik kwadratowy płaski ISO '+' czarny S | 7.5 | 22 | 5 | 5 |  | 3 tygodnie | 31.20.25-00.20 | K63
P9 lampki/przyciski |  | 187517 | P9ASBGN006 - guzik kwadratowy płaski ISO ARR BLK SQ | 7.5 | 22 | 5 | 5 |  | 3 tygodnie | 31.20.25-00.20 | K63
P9 lampki/przyciski |  | 187507 | P9ASBGB - guzik kwadratowy do przycisku . biały (okrągły płaski/wklęsły) | 2.7 | 22 | 5 | 5 |  | 3 tygodnie | 31.20.25-00.20 | K63
P9 lampki/przyciski |  | 187503 | P9ASBGG - guzik kwadratowy do przycisku . żółty (okrągły płaski/wklęsły) | 2.7 | 22 | 5 | 5 |  | 3 tygodnie | 31.20.25-00.20 | K63
P9 lampki/przyciski |  | 187502 | P9ASBGV - guzik kwadratowy do przycisku . zielony (okrągły płaski/wklęsły) | 2.7 | 22 | 5 | 5 |  | 3 tygodnie | 31.20.25-00.20 | K63
P9 lampki/przyciski |  | 187501 | P9ASBGR - guzik kwadratowy do przycisku . czerwony (okrągły płaski/wklęsły) | 2.7 | 22 | 5 | 5 |  | 3 tygodnie | 31.20.25-00.20 | K63
P9 lampki/przyciski |  | 187492 | P9ARRE4 - kołnierzyk ochronny, do przycisku grzybkowego 40mm | 11.17 | 22 | 1 | 1 |  | 3 tygodnie | 31.20.25-00.20 | K63
P9 lampki/przyciski |  | 187491 | P9ARHPR - zaślepka okrągła | 5.36 | 22 | 5 | 5 |  | 3 tygodnie | 31.20.25-00.20 | K63
P9 lampki/przyciski |  | 187483 | P9ARGP4G - guzik grzybkowy podświetlany 40 mm żółty | 5.37 | 22 | 5 | 5 |  | 3 tygodnie | 31.20.25-00.20 | K63
P9 lampki/przyciski |  | 187482 | P9ARGP4V - guzik grzybkowy podświetlany 40 mm zielony | 5.37 | 22 | 5 | 5 |  | 3 tygodnie | 31.20.25-00.20 | K63
P9 lampki/przyciski |  | 187481 | P9ARGP4R - guzik grzybkowy podświetlany 40 mm czerwony | 5.37 | 22 | 5 | 5 |  | 3 tygodnie | 31.20.25-00.20 | K63
P9 lampki/przyciski |  | 187468 | P9ARGPDI - Guzik podświetlany. Przeźroczysty | 3.86 | 22 | 5 | 5 |  | 3 tygodnie | 31.20.25-00.20 | K63
P9 lampki/przyciski |  | 187467 | P9ARGPDB - Guzik podświetlany. Biały | 3.86 | 22 | 5 | 5 |  | 3 tygodnie | 31.20.25-00.20 | K63
P9 lampki/przyciski |  | 187466 | P9ARGPDL - Guzik podświetlany. Niebieski | 3.86 | 22 | 5 | 5 |  | 3 tygodnie | 31.20.25-00.20 | K63
P9 lampki/przyciski |  | 187465 | P9ARGPDA - Guzik podświetlany. Pomarańczowy | 3.86 | 22 | 5 | 5 |  | 3 tygodnie | 31.20.25-00.20 | K63
P9 lampki/przyciski |  | 187463 | P9ARGPDG - Guzik podświetlany. Żółty | 3.86 | 22 | 5 | 5 |  | 3 tygodnie | 31.20.25-00.20 | K63
P9 lampki/przyciski |  | 187462 | P9ARGPDV - Guzik podświetlany. Zielony | 3.86 | 22 | 5 | 5 |  | 3 tygodnie | 31.20.25-00.20 | K63
P9 lampki/przyciski |  | 187453 | P9ARGLVG - Klosz lampki; szkło; żółty | 9.63 | 22 | 5 | 5 |  | 3 tygodnie | 31.20.25-00.20 | K63
P9 lampki/przyciski |  | 187452 | P9ARGLVV - Klosz lampki; szkło; zielony | 9.63 | 22 | 5 | 5 |  | 3 tygodnie | 31.20.25-00.20 | K63
P9 lampki/przyciski |  | 187448 | P9ARGLRI - klosz refrak. | 2.15 | 22 | 5 | 5 |  | 3 tygodnie | 31.20.25-00.20 | K63
P9 lampki/przyciski |  | 187447 | P9ARGLRB - klosz refrak. | 2.15 | 22 | 5 | 5 |  | 3 tygodnie | 31.20.25-00.20 | K63
P9 lampki/przyciski |  | 187446 | P9ARGLRL - klosz refrak. | 2.15 | 22 | 5 | 5 |  | 3 tygodnie | 31.20.25-00.20 | K63
P9 lampki/przyciski |  | 187445 | P9ARGLRA - klosz refrak. | 2.15 | 22 | 5 | 5 |  | 3 tygodnie | 31.20.25-00.20 | K63
P9 lampki/przyciski |  | 187443 | P9ARGLRG - klosz refrak. | 2.15 | 22 | 5 | 5 |  | 3 tygodnie | 31.20.25-00.20 | K63
P9 lampki/przyciski |  | 187442 | P9ARGLRV - klosz refrak. | 2.15 | 22 | 5 | 5 |  | 3 tygodnie | 31.20.25-00.20 | K63
P9 lampki/przyciski |  | 187441 | P9ARGLRR - klosz refrak. | 2.15 | 22 | 5 | 5 |  | 3 tygodnie | 31.20.25-00.20 | K63
P9 lampki/przyciski |  | 187438 | P9ARGLDI - klosz difusor | 2.15 | 22 | 5 | 5 |  | 3 tygodnie | 31.20.25-00.20 | K63
P9 lampki/przyciski |  | 187437 | P9ARGLDB - klosz difusor | 2.15 | 22 | 5 | 5 |  | 3 tygodnie | 31.20.25-00.20 | K63
P9 lampki/przyciski |  | 187436 | P9ARGLDL - klosz difusor | 2.15 | 22 | 5 | 5 |  | 3 tygodnie | 31.20.25-00.20 | K63
P9 lampki/przyciski |  | 187435 | P9ARGLDA - klosz difusor | 2.15 | 22 | 5 | 5 |  | 3 tygodnie | 31.20.25-00.20 | K63
P9 lampki/przyciski |  | 187433 | P9ARGLDG - klosz difusor | 2.15 | 22 | 5 | 5 |  | 3 tygodnie | 31.20.25-00.20 | K63
P9 lampki/przyciski |  | 187432 | P9ARGLDV - klosz difusor | 2.15 | 22 | 5 | 5 |  | 3 tygodnie | 31.20.25-00.20 | K63
P9 lampki/przyciski |  | 187431 | P9ARGLDR - klosz difusor | 2.15 | 22 | 5 | 5 |  | 3 tygodnie | 31.20.25-00.20 | K63
P9 lampki/przyciski |  | 187430 | P9ARMVN - pokrętło łącznika | 1.71 | 22 | 5 | 5 |  | 3 tygodnie | 31.20.25-00.20 | K63
P9 lampki/przyciski |  | 187413 | P9ARB4G - guzik do przycisku grzybkowego 40 mm; żólty | 5.37 | 22 | 5 | 5 |  | 3 tygodnie | 31.20.25-00.20 | K63
P9 lampki/przyciski |  | 187412 | P9ARB4V - guzik do przycisku grzybkowego 40 mm; zielony | 5.37 | 22 | 5 | 5 |  | 3 tygodnie | 31.20.25-00.20 | K63
P9 lampki/przyciski |  | 187411 | P9ARB4R - guzik do przycisku grzybkowego 40 mm; czerwony | 5.37 | 22 | 5 | 5 |  | 3 tygodnie | 31.20.25-00.20 | K63
P9 lampki/przyciski |  | 187410 | P9ARB4N - guzik do przycisku grzybkowego 40 mm; czarny | 5.37 | 22 | 5 | 5 |  | 3 tygodnie | 31.20.25-00.20 | K63
P9 lampki/przyciski |  | 187370 | P9ARDPL202 - biały klosz z oznaczeniem, okrągły, (do podświetl.) START | 7.99 | 22 | 5 | 5 |  | 3 tygodnie | 31.20.25-00.20 | K63
P9 lampki/przyciski |  | 187369 | P9ARDPL201 - biały klosz z oznaczeniem, okrągły, (do podświetl.) STOP | 7.99 | 22 | 5 | 5 |  | 3 tygodnie | 31.20.25-00.20 | K63
P9 lampki/przyciski |  | 187368 | P9ARDPL030 - biały klosz z oznaczeniem, okrągły, (do podświetl.) T | 7.99 | 22 | 5 | 5 |  | 3 tygodnie | 31.20.25-00.20 | K63
P9 lampki/przyciski |  | 187362 | P9ARDPL027 - biały klosz z oznaczeniem, okrągły, (do podświetl.) | 7.99 | 22 | 5 | 5 |  | 3 tygodnie | 31.20.25-00.20 | K63
P9 lampki/przyciski |  | 187361 | P9ARDPL026 - biały klosz z oznaczeniem, okrągły, (do podświetl.) | 7.99 | 22 | 5 | 5 |  | 3 tygodnie | 31.20.25-00.20 | K63
P9 lampki/przyciski |  | 187355 | P9ARDPL006 - biały klosz z oznaczeniem, okrągły, (do podświetl.) | 7.99 | 22 | 5 | 5 |  | 3 tygodnie | 31.20.25-00.20 | K63
P9 lampki/przyciski |  | 187352 | P9ARDPL028 - biały klosz z oznaczeniem, okrągły, (do podświetl.) I | 7.99 | 22 | 5 | 5 |  | 3 tygodnie | 31.20.25-00.20 | K63
P9 lampki/przyciski |  | 187351 | P9ARDPL029 - biały klosz z oznaczeniem, okrągły, (do podświetl.) z oznaczeniem 0 | 7.99 | 22 | 5 | 5 |  | 3 tygodnie | 31.20.25-00.20 | K63
P9 lampki/przyciski |  | 187350 | P9ARDPL - biały klosz z oznaczeniem, okrągły, (do podświetl.) bez symbol | 1.76 | 22 | 5 | 5 |  | 3 tygodnie | 31.20.25-00.20 | K63
P9 lampki/przyciski |  | 187320 | P9ARDLS202 - guzik do lampki kwadratowy z oznaczeniem (przycisk wystający) START | 4.06 | 22 | 5 | 5 |  | 3 tygodnie | 31.20.25-00.20 | K63
P9 lampki/przyciski |  | 187312 | P9ARDLS027 - guzik do lampki kwadratowy z oznaczeniem (przycisk wystający) | 4.06 | 22 | 5 | 5 |  | 3 tygodnie | 31.20.25-00.20 | K63
P9 lampki/przyciski |  | 187311 | P9ARDLS026 - guzik do lampki kwadratowy z oznaczeniem (przycisk wystający) | 4.06 | 22 | 5 | 5 |  | 3 tygodnie | 31.20.25-00.20 | K63
P9 lampki/przyciski |  | 187310 | P9ARDLS018 - guzik do lampki kwadratowy z oznaczeniem (przycisk wystający) | 4.06 | 22 | 5 | 5 |  | 3 tygodnie | 31.20.25-00.20 | K63
P9 lampki/przyciski |  | 187309 | P9ARDLS017 - guzik do lampki kwadratowy z oznaczeniem (przycisk wystający) | 4.06 | 22 | 5 | 5 |  | 3 tygodnie | 31.20.25-00.20 | K63
P9 lampki/przyciski |  | 187300 | P9ARDLS - guzik do lampki do lampki kwadratowy z oznaczeniem (przycisk wystający) bez symbol | 1.76 | 22 | 5 | 5 |  | 3 tygodnie | 31.20.25-00.20 | K63
P9 lampki/przyciski |  | 187232 | P9ARBSV027 - guzik do przycisku (z przyciskiem wystającym) | 7.5 | 22 | 1 | 1 |  | 3 tygodnie | 31.20.25-00.20 | K63
P9 lampki/przyciski |  | 187207 | P9ARBSB - guzik do przycisku . biały (z przyciskiem wystającym) | 2.7 | 22 | 5 | 5 |  | 3 tygodnie | 31.20.25-00.20 | K63
P9 lampki/przyciski |  | 187203 | P9ARBSG - guzik do przycisku . żółty (z przyciskiem wystającym) | 2.7 | 22 | 5 | 5 |  | 3 tygodnie | 31.20.25-00.20 | K63
P9 lampki/przyciski |  | 187202 | P9ARBSV - guzik do przycisku . zielony (z przyciskiem wystającym) | 2.7 | 22 | 5 | 5 |  | 3 tygodnie | 31.20.25-00.20 | K63
P9 lampki/przyciski |  | 187201 | P9ARBSR - guzik do przycisku . czerwony (z przyciskiem wystającym) | 2.7 | 22 | 5 | 5 |  | 3 tygodnie | 31.20.25-00.20 | K63
P9 lampki/przyciski |  | 187200 | P9ARBSN - guzik do przycisku . Czarny (z przyciskiem wystającym) | 2.7 | 22 | 5 | 5 |  | 3 tygodnie | 31.20.25-00.20 | K63
P9 lampki/przyciski |  | 187149 | P9ARBGV202 - Guzik z symbolem: 'START' zielony | 7.5 | 22 | 5 | 5 |  | 3 tygodnie | 31.20.25-00.20 | K63
P9 lampki/przyciski |  | 187148 | P9ARBGN202 - guzik z symbolem: ISO 'START' BLK | 7.5 | 22 | 5 | 5 |  | 3 tygodnie | 31.20.25-00.20 | K63
P9 lampki/przyciski |  | 187147 | P9ARBGR201 - guzik z symbolem: ISO 'STOP' czerwony | 7.5 | 22 | 5 | 5 |  | 3 tygodnie | 31.20.25-00.20 | K63
P9 lampki/przyciski |  | 187146 | P9ARBGV030 - guzik z symbolem: ISO 'O/T' zielony | 7.5 | 22 | 5 | 5 |  | 3 tygodnie | 31.20.25-00.20 | K63
P9 lampki/przyciski |  | 187145 | P9ARBGN030 - guzik z symbolem: ISO 'O/T' czarny | 7.5 | 22 | 5 | 5 |  | 3 tygodnie | 31.20.25-00.20 | K63
P9 lampki/przyciski |  | 187144 | P9ARBGR036 - guzik z symbolem: ISO 'O/R' czerwony | 7.5 | 22 | 5 | 5 |  | 3 tygodnie | 31.20.25-00.20 | K63
P9 lampki/przyciski |  | 187143 | P9ARBGL037 - guzik z symbolem: R | 7.5 | 22 | 5 | 5 |  | 3 tygodnie | 31.20.25-00.20 | K63
P9 lampki/przyciski |  | 187112 | P9ARBGV028 - guzik z symbolem: ISO 'O/I' zielony | 7.5 | 22 | 5 | 5 |  | 3 tygodnie | 31.20.25-00.20 | K63
P9 lampki/przyciski |  | 187111 | P9ARBGN028 - guzik z symbolem: ISO 'O/I' czarny | 7.5 | 22 | 5 | 5 |  | 3 tygodnie | 31.20.25-00.20 | K63
P9 lampki/przyciski |  | 187110 | P9ARBGR029 - guzik z symbolem: ISO 'O' czerwony | 7.5 | 22 | 5 | 5 |  | 3 tygodnie | 31.20.25-00.20 | K63
P9 lampki/przyciski |  | 187108 | P9ARBGH - guzik do przycisku szary, (okrągły płaski/wklęsły) | 2.06 | 22 | 5 | 5 |  | 3 tygodnie | 31.20.25-00.20 | K63
P9 lampki/przyciski |  | 187107 | P9ARBGB - guzik do przycisku biały, (okrągły płaski/wklęsły) | 2.25 | 22 | 5 | 5 |  | 3 tygodnie | 31.20.25-00.20 | K63
P9 lampki/przyciski |  | 187106 | P9ARBGL - guzik do przycisku niebieski, (okrągły płaski/wklęsły) | 2.25 | 22 | 5 | 5 |  | 3 tygodnie | 31.20.25-00.20 | K63
P9 lampki/przyciski |  | 187104 | P9ARBGM - guzik do przycisku brązowy, (okrągły płaski/wklęsły) | 2.06 | 22 | 5 | 5 |  | 3 tygodnie | 31.20.25-00.20 | K63
P9 lampki/przyciski |  | 187103 | P9ARBGG - guzik do przycisku żółty, (okrągły płaski/wklęsły) | 2.25 | 22 | 5 | 5 |  | 3 tygodnie | 31.20.25-00.20 | K63
P9 lampki/przyciski |  | 187102 | P9ARBGV - guzik do przycisku zielony, (okrągły płaski/wklęsły) | 2.25 | 22 | 5 | 5 |  | 3 tygodnie | 31.20.25-00.20 | K63
P9 lampki/przyciski |  | 187101 | P9ARBGR - guzik do przycisku czerwony, (okrągły płaski/wklęsły) | 2.25 | 22 | 5 | 5 |  | 3 tygodnie | 31.20.25-00.20 | K63
P9 lampki/przyciski |  | 187070 | P9PDNB0 - zasilacz montaż w obudowie | 7.27 | 22 | 10 | 1 |  | 3 tygodnie | 31.20.25-00.20 | K63
P9 lampki/przyciski |  | 187055 | P9PDNF0 - zasilacz - pełen zakres napięć FASTON | 6.69 | 22 | 10 | 10 |  | 3 tygodnie | 31.20.25-00.12 | K63
P9 lampki/przyciski |  | 187047 | P9PTMVU - blok lampki(montaż na ramce),380V/ 6V, trafo 50/60 Hz, żarówka BA 9s | 47.18 | 22 | 10 | 1 |  | 3 tygodnie | 31.20.25-00.12 | K63
P9 lampki/przyciski |  | 187046 | P9PTMVN - blok lampki(montaż na ramce),220-250V/6V, trafo 50/60 Hz, żarówka BA 9s | 41.57 | 22 | 10 | 1 |  | 3 tygodnie | 31.20.25-00.12 | K63
P9 lampki/przyciski |  | 187045 | P9PTMVJ - blok lampki(montaż na ramce),110-120/ 6V, trafo 50/60 Hz, żarówka BA 9s | 41.57 | 22 | 10 | 1 |  | 3 tygodnie | 31.20.25-00.12 | K63
P9 lampki/przyciski |  | 187041 | P9PDMVJ - zasilacz wielofunkcyjny 110V | 50.56 | 22 | 10 | 1 |  | 3 tygodnie | 31.20.25-00.12 | K63
P9 lampki/przyciski |  | 187040 | P9PDMVD - zasilacz wielofunkcyjny 24V | 50.54 | 22 | 10 | 10 |  | 3 tygodnie | 31.20.25-00.12 | K63
P9 lampki/przyciski |  | 187033 | P9PTNVW - zasilacz (montaż na ramce) 415-440V/6Vtrafo 50/60Hz i żarówka (BA 9s), | 25.25 | 22 | 10 | 1 |  | 3 tygodnie | 31.20.25-00.12 | K63
P9 lampki/przyciski |  | 187032 | P9PTNVU - zasilacz (montaż na ramce) 28mm380V/ 6Vtrafo 50/60Hz i żarówka (BA 9s), | 25.25 | 22 | 10 | 1 |  | 3 tygodnie | 31.20.25-00.12 | K63
P9 lampki/przyciski |  | 187031 | P9PTNVN - zasilacz (montaż na ramce) 220-250V/6Vtrafo 50/60Hz i żarówka (BA 9s), | 21.44 | 22 | 10 | 10 |  | 3 tygodnie | 31.20.25-00.12 | K63
P9 lampki/przyciski |  | 187030 | P9PTNVJ - zasilacz (montaż na ramce) 110-120/ 6Vtrafo 50/60Hz i żarówka (BA 9s), | 21.44 | 22 | 10 | 10 |  | 3 tygodnie | 31.20.25-00.12 | K63
P9 lampki/przyciski |  | 187028 | P9PRTVN - zasilacz (montaż na ramce) 220-240V AC/DC, opornik, żarówka 130V/2W/BA 9s, lampka kontrolna dioda, | 18.56 | 22 | 10 | 1 |  | 3 tygodnie | 31.20.25-00.12 | K63
P9 lampki/przyciski |  | 187027 | P9PDTV0 - zasilacz (montaż na ramce), max.380V/2W AC/DC, lampka kontrolna | 14.1 | 22 | 10 | 10 |  | 3 tygodnie | 31.20.25-00.12 | K63
P9 lampki/przyciski |  | 187026 | P9PREVL - Zasilacz z rezystorem 125/127V | 32.38 | 22 | 10 | 1 |  | 3 tygodnie | 31.20.25-00.12 | K63
P9 lampki/przyciski |  | 187025 | P9PREVJ - Zasilacz z rezystorem 110V | 32.38 | 22 | 10 | 1 |  | 3 tygodnie | 31.20.25-00.12 | K63
P9 lampki/przyciski |  | 187024 | P9PRNVN - zasilacz (montaż na ramce) 220-240V AC/DC, opornik, żarówka 130V/2W/BA 9s, | 25.23 | 22 | 10 | 10 |  | 3 tygodnie | 31.20.25-00.12 | K63
P9 lampki/przyciski |  | 187023 | P9PRNVJ - zasilacz (montaż na ramce) 100-120V AC/DC, opornik, żarówka 130V/2W/BA 9s, | 22.25 | 22 | 10 | 1 |  | 3 tygodnie | 31.20.25-00.12 | K63
P9 lampki/przyciski |  | 187022 | P9PRDVN - zasilacz (montaż na ramce) 220-240V AC/DC, opornik, żarówka 130V/2W/BA 9s, dioda, | 22.25 | 22 | 10 | 1 |  | 3 tygodnie | 31.20.25-00.12 | K63
P9 lampki/przyciski |  | 187021 | P9PRLVJ - Zasilacz z rezystorem; przedłużona zywotność110/125V; z żarówką BA9s 130V | 22.25 | 22 | 10 | 1 |  | 3 tygodnie | 31.20.25-00.12 | K63
P9 lampki/przyciski |  | 187020 | P9PDNV0 - zasilacz (montaż na ramce) 220-240V AC/DC, | 7.01 | 22 | 10 | 10 | tak |  | 31.20.25-00.12 | K63
P9 lampki/przyciski |  | 187018 | P9B10BN - blok styków do montażu na płycie,1 NO | 8.32 | 22 | 10 | 10 |  | 3 tygodnie | 31.20.25-00.20 | K63
P9 lampki/przyciski |  | 187017 | P9B01BN - blok styków do montażu na płycie,1 NC | 8.34 | 22 | 10 | 10 |  | 3 tygodnie | 31.20.25-00.20 | K63
P9 lampki/przyciski |  | 187013 | P9B10FN - blok styków pomocniczych (montaż na ramce) 1 NO | 7.55 | 22 | 10 | 10 |  | 3 tygodnie | 31.20.25-00.20 | K63
P9 lampki/przyciski |  | 187012 | P9B01FN - blok styków pomocniczych (montaż na ramce) 1 NC, przyłącze konektorowe | 7.55 | 22 | 10 | 10 |  | 3 tygodnie | 31.20.25-00.20 | K63
P9 lampki/przyciski |  | 187011 | P9B11T8 - blok styków pomocniczych zwłocznych 10-180 s | 132.58 | 22 | 1 | 1 |  | 3 tygodnie | 31.20.25-00.20 | K63
P9 lampki/przyciski |  | 187010 | P9B11T3 - blok styków pomocniczych zwłocznych 0,1-30 s | 122.91 | 22 | 1 | 1 |  | 3 tygodnie | 31.20.25-00.20 | K63
P9 lampki/przyciski |  | 187009 | P9B20VN - blok styków pomocniczych (montaż na ramce) 2 NO | 15.13 | 22 | 10 | 10 | tak |  | 31.20.25-00.20 | K63
P9 lampki/przyciski |  | 187008 | P9B02VN - blok styków pomocniczych (montaż na ramce) 2 NC | 15.13 | 22 | 10 | 10 |  | 3 tygodnie | 31.20.25-00.20 | K63
P9 lampki/przyciski |  | 187004 | P9B10VA - blok styków pomocniczych (montaż na ramce) 1 NO, delayed, wczesne zamykanie | 11.27 | 22 | 10 | 1 |  | 3 tygodnie | 31.20.25-00.20 | K63
P9 lampki/przyciski |  | 187003 | P9B01VR - blok styków pomocniczych (montaż na ramce) 1 NC, delayed, opóźnione otwieranie | 9.47 | 22 | 10 | 10 |  | 3 tygodnie | 31.20.25-00.20 | K63
P9 lampki/przyciski |  | 187002 | P9B10VN - blok styków pomocniczych (montaż na ramce) 1 NO | 5.01 | 22 | 10 | 10 | tak |  | 31.20.25-00.20 | K63
P9 lampki/przyciski |  | 187001 | P9B01VN - blok styków pomocniczych (montaż na ramce) 1 NC, | 5.1 | 22 | 10 | 10 | tak |  | 31.20.25-00.20 | K63
P9 lampki/przyciski |  | 187000 | P9B11VN - blok styków pomocniczych (montaż na ramce) 1 NO/1 NC | 11.62 | 22 | 10 | 10 | tak |  | 31.20.25-00.20 | K63
P9 lampki/przyciski |  | 186892 | P9DPLNRS01 - przycisk podwójny, z ramką mont., kwadratowy czarny/(czerwony-wystajacy) "I/0" | 26.12 | 22 | 5 | 5 |  | 3 tygodnie | 31.20.25-00.20 | K63
P9 lampki/przyciski |  | 186891 | P9DPLVRG01 - przycisk podwójny, z ramką mont., kwadratowy zielony/czerwony "I/0" | 26.12 | 22 | 5 | 5 |  | 3 tygodnie | 31.20.25-00.20 | K63
P9 lampki/przyciski |  | 186890 | P9DPLNRG01 - przycisk podwójny, z ramką mont., kwadratowy czarny/czerwony "I/0" | 26.12 | 22 | 5 | 5 |  | 3 tygodnie | 31.20.25-00.20 | K63
P9 lampki/przyciski |  | 186883 | P9DPLVRS00 - przycisk podwójny, z ramką mont., kwadratowy zielony/(czerwony-wystajacy) | 23 | 22 | 5 | 5 |  | 3 tygodnie | 31.20.25-00.20 | K63
P9 lampki/przyciski |  | 186882 | P9DPLNRS00 - przycisk podwójny, z ramką mont., kwadratowy czarny/(czerwony-wystajacy) | 23 | 22 | 5 | 5 |  | 3 tygodnie | 31.20.25-00.20 | K63
P9 lampki/przyciski |  | 186881 | P9DPLVRG00 - przycisk podwójny, z ramką mont., kwadratowy zielony/czerwony | 23 | 22 | 5 | 5 |  | 3 tygodnie | 31.20.25-00.20 | K63
P9 lampki/przyciski |  | 186880 | P9DPLNRG00 - przycisk podwójny, z ramką mont., kwadratowy czarny/czerwony | 23 | 22 | 5 | 5 |  | 3 tygodnie | 31.20.25-00.20 | K63
P9 lampki/przyciski |  | 186797 | P9SLBD - lampka kwadratowa, z ramką mont., biały | 10 | 22 | 10 | 10 |  | 3 tygodnie | 31.20.26-00.12 | K63
P9 lampki/przyciski |  | 186796 | P9SLLD - lampka kwadratowa, z ramką mont., niebieski | 10.1 | 22 | 10 | 1 |  | 3 tygodnie | 31.20.26-00.12 | K63
P9 lampki/przyciski |  | 186793 | P9SLGD - lampka kwadratowa, z ramką mont., żółty | 10 | 22 | 10 | 10 |  | 3 tygodnie | 31.20.26-00.12 | K63
P9 lampki/przyciski |  | 186792 | P9SLVD - lampka kwadratowa, z ramką mont., zielony | 10 | 22 | 10 | 10 |  | 3 tygodnie | 31.20.26-00.12 | K63
P9 lampki/przyciski |  | 186791 | P9SLRD - lampka kwadratowa, z ramką mont., czerwony, | 10 | 22 | 10 | 10 |  | 3 tygodnie | 31.20.26-00.12 | K63
P9 lampki/przyciski |  | 186774 | P9SBM - sygnalizator akustyczny czarny, okrągły 110 - 240V AC/DC | 87.1 | 22 | 5 | 5 |  | 3 tygodnie | 31.20.25-00.20 | K63
P9 lampki/przyciski |  | 186773 | P9SBD - sygnalizator akustyczny czarny, okrągły 24 V AC/DC | 84.88 | 22 | 5 | 5 |  | 3 tygodnie | 31.20.25-00.20 | K63
P9 lampki/przyciski |  | 186695 | P9SCD - łącznik dźwigniowy czarny z ramką mont., kwadratowy 2 położenia stabilne | 33.06 | 22 | 5 | 5 |  | 3 tygodnie | 31.20.25-00.20 | K63
P9 lampki/przyciski |  | 186632 | P9SSLZ3V - łącznik pokrętny podświetlany, kwadratowy, z ramką mont. zielony, 3 położenia stabilne | 41.47 | 22 | 5 | 5 |  | 3 tygodnie | 31.20.25-00.20 | K63
P9 lampki/przyciski |  | 186602 | P9SSLZ0V - łącznik pokrętny podświetlany, kwadratowy, z ramką mont. zielony, 3 położenia stabilne | 35.57 | 22 | 5 | 5 |  | 3 tygodnie | 31.20.25-00.20 | K63
P9 lampki/przyciski |  | 186601 | P9SSLZ0R - łącznik pokrętny podświetlany, kwadratowy, z ramką mont. czerwony, 3 położenia stabilne | 35.23 | 22 | 5 | 5 |  | 3 tygodnie | 31.20.25-00.20 | K63
P9 lampki/przyciski |  | 186597 | P9SSLD0B - łącznik pokrętny podświetlany, kwadratowy, z ramką mont. biały, 2 położenia stabilne | 33.73 | 22 | 5 | 5 |  | 3 tygodnie | 31.20.25-00.20 | K63
P9 lampki/przyciski |  | 186593 | P9SSLD0G - łącznik pokrętny podświetlany, kwadratowy, z ramką mont. żółty, 2 położenia stabilne | 33.73 | 22 | 5 | 5 |  | 3 tygodnie | 31.20.25-00.20 | K63
P9 lampki/przyciski |  | 186592 | P9SSLD0V - łącznik pokrętny podświetlany, kwadratowy, z ramką mont. zielony, 2 położenia stabilne | 33.4 | 22 | 5 | 5 |  | 3 tygodnie | 31.20.25-00.20 | K63
P9 lampki/przyciski |  | 186591 | P9SSLD0R - łącznik pokrętny podświetlany, kwadratowy, z ramką mont. czerwony, 2 położenia stabilne | 33.73 | 22 | 5 | 5 |  | 3 tygodnie | 31.20.25-00.20 | K63
P9 lampki/przyciski |  | 186561 | P9SET4RL1 - grzybkowy podświetlany przycisk, kwadratowy, z ramką mont. czerwony | 57.63 | 22 | 5 | 5 |  | 3 tygodnie | 31.20.25-00.20 | K63
P9 lampki/przyciski |  | 186551 | P9SEM3RL - grzybkowy podświetlany przycisk, kwadratowy, z ramką mont. czerwony | 40 | 22 | 5 | 5 |  | 3 tygodnie | 31.20.25-00.20 | K63
P9 lampki/przyciski |  | 186508 | P9SPLISD - przycisk wystający podświetlany, kwadratowy, z ramką mont. przeźroczysty | 19.68 | 22 | 10 | 10 |  | 3 tygodnie | 31.20.25-00.20 | K63
P9 lampki/przyciski |  | 186507 | P9SPLBSD - przycisk wystający podświetlany, kwadratowy, z ramką mont. biały | 19.87 | 22 | 10 | 1 |  | 3 tygodnie | 31.20.25-00.20 | K63
P9 lampki/przyciski |  | 186506 | P9SPLLSD - przycisk wystający podświetlany, kwadratowy, z ramką mont. niebieski | 19.87 | 22 | 10 | 1 |  | 3 tygodnie | 31.20.25-00.20 | K63
P9 lampki/przyciski |  | 186505 | P9SPLASD - przycisk wystający podświetlany, kwadratowy, z ramką mont. Pomarańczowy | 19.87 | 22 | 10 | 1 |  | 3 tygodnie | 31.20.25-00.20 | K63
P9 lampki/przyciski |  | 186503 | P9SPLGSD - przycisk wystający podświetlany, kwadratowy, z ramką mont. żółty | 19.87 | 22 | 10 | 1 |  | 3 tygodnie | 31.20.25-00.20 | K63
P9 lampki/przyciski |  | 186502 | P9SPLVSD - przycisk wystający podświetlany, kwadratowy, z ramką mont. zielony | 19.87 | 22 | 10 | 1 |  | 3 tygodnie | 31.20.25-00.20 | K63
P9 lampki/przyciski |  | 186501 | P9SPLRSD - przycisk wystający podświetlany, kwadratowy, z ramką mont. czerwony | 19.87 | 22 | 10 | 1 |  | 3 tygodnie | 31.20.25-00.20 | K63
P9 lampki/przyciski |  | 186498 | P9SPLIGD - przycisk płaski podświetlany, kwadratowy, z ramką mont. przeźroczysty | 23.29 | 22 | 10 | 10 |  | 3 tygodnie | 31.20.25-00.20 | K63
P9 lampki/przyciski |  | 186497 | P9SPLBGD - przycisk płaski podświetlany, kwadratowy, z ramką mont. biały | 23.3 | 22 | 10 | 1 |  | 3 tygodnie | 31.20.25-00.20 | K63
P9 lampki/przyciski |  | 186496 | P9SPLLGD - przycisk płaski podświetlany, kwadratowy, z ramką mont. niebieski | 23.3 | 22 | 10 | 1 |  | 3 tygodnie | 31.20.25-00.20 | K63
P9 lampki/przyciski |  | 186495 | P9SPLAGD - przycisk płaski podświetlany, kwadratowy, z ramką mont. Pomarańczowy | 23.3 | 22 | 10 | 1 |  | 3 tygodnie | 31.20.25-00.20 | K63
P9 lampki/przyciski |  | 186493 | P9SPLGGD - przycisk płaski podświetlany, kwadratowy, z ramką mont. żółty | 23.07 | 22 | 10 | 10 |  | 3 tygodnie | 31.20.25-00.20 | K63
P9 lampki/przyciski |  | 186492 | P9SPLVGD - przycisk płaski podświetlany, kwadratowy, z ramką mont. zielony | 23.07 | 22 | 10 | 10 |  | 3 tygodnie | 31.20.25-00.20 | K63
P9 lampki/przyciski |  | 186491 | P9SPLRGD - przycisk płaski podświetlany, kwadratowy, z ramką mont. czerwony | 23.07 | 22 | 10 | 10 |  | 3 tygodnie | 31.20.25-00.20 | K63
P9 lampki/przyciski |  | 186467 | P9SSCZ3C95 - łącznik pokrętny z kluczykiem, 3 położenia z ramką mont., okrągły klucz - wersja 95 | 36.63 | 22 | 5 | 5 |  | 3 tygodnie | 31.20.25-00.20 | K63
P9 lampki/przyciski |  | 186439 | P9SSCZ0T95 - łącznik pokrętny, czarny z kluczykiem, 3 położenia stabilne, z ramką mont., kwadratowy klucz wyjmowany lewy/środkowy, klucz - wersja 95 | 32.16 | 22 | 5 | 5 |  | 3 tygodnie | 31.20.25-00.20 | K63
P9 lampki/przyciski |  | 186410 | P9SSCI5C95 - łącznik pokrętny, czarny z kluczykiem, 3 położenia stabilne, z ramką mont., kwadratowy klucz wyjmowany lewy/środkowy, klucz - wersja 95 | 38.54 | 22 | 5 | 5 |  | 3 tygodnie | 31.20.25-00.20 | K63
P9 lampki/przyciski |  | 186402 | P9SSCD0K95 - łącznik pokrętny z kluczykiem, 2 położenia stabilne, z ramką mont., kwadratowy, klucz - wersja 95 | 30.66 | 22 | 5 | 1 |  | 3 tygodnie | 31.20.25-00.20 | K63
P9 lampki/przyciski |  | 186400 | P9SSCD0A95 - łącznik pokrętny z kluczykiem, 2 położenia stabilne, z ramką mont., kwadratowy , klucz - wersja 95 | 30.35 | 22 | 5 | 5 |  | 3 tygodnie | 31.20.25-00.20 | K63
P9 lampki/przyciski |  | 186330 | P9SSMX0N - łącznik pokrętny, kwadratowy, z ramką mont. czarny, 4 położenia, stabilne | 47.29 | 22 | 5 | 5 |  | 3 tygodnie | 31.20.25-00.20 | K63
P9 lampki/przyciski |  | 186320 | P9SSMZ3N - łącznik pokrętny, kwadratowy, z ramką mont. czarny, 3 położenia, środkowe stabilne, lewy/prawy chwilowe | 20.91 | 22 | 10 | 1 |  | 3 tygodnie | 31.20.25-00.20 | K63
P9 lampki/przyciski |  | 186280 | P9SSMZ5N - łącznik pokrętny, kwadratowy, z ramką mont. czarny, 3 położenia, środkowy/lewy stabilne, prawy chwilowe | 20.91 | 22 | 10 | 1 |  | 3 tygodnie | 31.20.25-00.20 | K63
P9 lampki/przyciski |  | 186240 | P9SSMZ1N - łącznik pokrętny, kwadratowy, z ramką mont. zielony, 3 położenia, środkowy/prawy stabilne, lewy chwilowe | 20.91 | 22 | 10 | 1 |  | 3 tygodnie | 31.20.25-00.20 | K63
P9 lampki/przyciski |  | 186230 | P9SSMU1N - łącznik pokrętny, kwadratowy, z ramką mont. zielony, 3 położenia, środkowy/prawy stabilne, lewy chwilowe | 46.67 | 22 | 10 | 1 |  | 3 tygodnie | 31.20.25-00.20 | K63
P9 lampki/przyciski |  | 186210 | P9SSME1N - łącznik pokrętny, kwadratowy, z ramką mont. zielony, 3 położenia, środkowy/prawy stabilne, lewy chwilowe | 46.67 | 22 | 10 | 1 |  | 3 tygodnie | 31.20.25-00.20 | K63
P9 lampki/przyciski |  | 186202 | P9SSMZ0V - łącznik pokrętny, kwadratowy, z ramką mont. zielony | 18.14 | 22 | 10 | 1 |  | 3 tygodnie | 31.20.25-00.20 | K63
P9 lampki/przyciski |  | 186200 | P9SSMZ0N - łącznik pokrętny, kwadratowy, z ramką mont. czarny, 3 położenia stabilne | 18.14 | 22 | 10 | 1 |  | 3 tygodnie | 31.20.25-00.20 | K63
P9 lampki/przyciski |  | 186190 | P9SSMU0N - łącznik pokrętny, kwadratowy, z ramką mont. czarny, 3 położenia stabilne | 42.77 | 22 | 10 | 1 |  | 3 tygodnie | 31.20.25-00.20 | K63
P9 lampki/przyciski |  | 186170 | P9SSME0N - łącznik pokrętny, kwadratowy, z ramką mont. czarny, 3 położenia stabilne | 42.77 | 22 | 10 | 1 |  | 3 tygodnie | 31.20.25-00.20 | K63
P9 lampki/przyciski |  | 186150 | P9SSMI5N - łącznik pokrętny, kwadratowy, z ramką mont. czarny, 2 położenia, prawe chwilowe | 36.73 | 22 | 10 | 1 |  | 3 tygodnie | 31.20.25-00.20 | K63
P9 lampki/przyciski |  | 186140 | P9SSMD5N - łącznik pokrętny, kwadratowy, z ramką mont. czarny, 2 położenia, prawe chwilowe | 20.38 | 22 | 10 | 1 |  | 3 tygodnie | 31.20.25-00.20 | K63
P9 lampki/przyciski |  | 186120 | P9SSMI0N - łącznik pokrętny, kwadratowy, z ramką mont. Czarny | 32.84 | 22 | 10 | 1 |  | 3 tygodnie | 31.20.25-00.20 | K63
P9 lampki/przyciski |  | 186110 | P9SSMD0N - łącznik pokrętny, kwadratowy, z ramką mont. Czarny | 17.53 | 22 | 10 | 1 |  | 3 tygodnie | 31.20.25-00.20 | K63
P9 lampki/przyciski |  | 186073 | P9SEC4RA95 - grzybkowy, awaryjny OFF, kwadratowy, z ramką mont. czerwony, wciśnij klucz do zwolnienia | 58.98 | 22 | 5 | 1 |  | 3 tygodnie | 31.20.25-00.20 | K63
P9 lampki/przyciski |  | 186072 | P9SER4RA - grzybkowy, awaryjny OFF, kwadratowy, z ramką mont. czerwony, wciśnij i przekręć do zwolnienia | 37.25 | 22 | 5 | 5 |  | 3 tygodnie | 31.20.25-00.20 | K63
P9 lampki/przyciski |  | 186061 | P9SET4RN1 - grzybkowy, 40mm, kwadratowy, z ramką mont. czerwony, wciśnij-pociągnij do zwolnienia to | 36.28 | 22 | 5 | 5 |  | 3 tygodnie | 31.20.25-00.20 | K63
P9 lampki/przyciski |  | 186031 | P9SEM3RN - grzybkowy przycisk 30x30, kwadratowy, z ramką mont. czerwony | 15.58 | 22 | 5 | 5 |  | 3 tygodnie | 31.20.25-00.20 | K63
P9 lampki/przyciski |  | 186019 | P9SPN0S - przycisk płaski, kwadratowy, z ramką mont. (bez guzika) | 10.28 | 22 | 10 | 1 |  | 3 tygodnie | 31.20.25-00.20 | K63
P9 lampki/przyciski |  | 186013 | P9SPNGS - przycisk płaski, kwadratowy, z ramką mont. żółty | 11.99 | 22 | 10 | 1 |  | 3 tygodnie | 31.20.25-00.20 | K63
P9 lampki/przyciski |  | 186012 | P9SPNVS - przycisk płaski, kwadratowy, z ramką mont. zielony | 11.99 | 22 | 10 | 1 |  | 3 tygodnie | 31.20.25-00.20 | K63
P9 lampki/przyciski |  | 186011 | P9SPNRS - przycisk płaski, kwadratowy, z ramką mont. czerwony | 11.99 | 22 | 10 | 1 |  | 3 tygodnie | 31.20.25-00.20 | K63
P9 lampki/przyciski |  | 186010 | P9SPNNS - przycisk płaski, kwadratowy, z ramką mont. czarny | 11.99 | 22 | 10 | 1 |  | 3 tygodnie | 31.20.25-00.20 | K63
P9 lampki/przyciski |  | 186009 | P9SPN0G - przycisk płaski, kwadratowy, z ramką mont. biały (bez guzika) | 11.44 | 22 | 10 | 10 |  | 3 tygodnie | 31.20.25-00.20 | K63
P9 lampki/przyciski |  | 186007 | P9SPNBG - przycisk płaski, kwadratowy, z ramką mont. biały | 12.34 | 22 | 10 | 1 |  | 3 tygodnie | 31.20.25-00.20 | K63
P9 lampki/przyciski |  | 186006 | P9SPNLG - przycisk płaski, kwadratowy, z ramką mont. niebieski | 12.34 | 22 | 10 | 1 |  | 3 tygodnie | 31.20.25-00.20 | K63
P9 lampki/przyciski |  | 186003 | P9SPNGG - przycisk płaski, kwadratowy, z ramką mont. żółty | 12.34 | 22 | 10 | 1 |  | 3 tygodnie | 31.20.25-00.20 | K63
P9 lampki/przyciski |  | 186002 | P9SPNVG - przycisk płaski, kwadratowy, z ramką mont. zielony | 12.22 | 22 | 10 | 10 |  | 3 tygodnie | 31.20.25-00.20 | K63
P9 lampki/przyciski |  | 186001 | P9SPNRG - przycisk płaski, kwadratowy, z ramką mont. czerwony | 12.22 | 22 | 10 | 10 |  | 3 tygodnie | 31.20.25-00.20 | K63
P9 lampki/przyciski |  | 186000 | P9SPNNG - przycisk płaski, kwadratowy, z ramką mont. czarny | 12.22 | 22 | 10 | 10 |  | 3 tygodnie | 31.20.25-00.20 | K63
P9 lampki/przyciski |  | 185946 | P9YPLLSD - Przycisk (głowica)podświetlany Standard/chwilowy, wystający, niebieski | 16.62 | 22 | 5 | 1 |  | 3 tygodnie | 31.20.25-00.20 | K63
P9 lampki/przyciski |  | 185916 | P9YPNLS - Przycisk (głowica)wystający, okrągły, bez ramki mont. niebieski | 16.45 | 22 | 5 | 1 |  | 3 tygodnie | 31.20.25-00.20 | K63
P9 lampki/przyciski |  | 185847 | P9XUBDRN - Lampka Uniblok biała DIFF | 15.21 | 22 | 10 | 1 |  | 3 tygodnie | 31.20.26-00.12 | K63
P9 lampki/przyciski |  | 185846 | P9XULDRN - Lampka Uniblok niebieska DIFF | 15.21 | 22 | 10 | 1 |  | 3 tygodnie | 31.20.26-00.12 | K63
P9 lampki/przyciski |  | 185845 | P9XUADRN - Lampka Uniblok pomarańczowa DIFF | 15.21 | 22 | 10 | 1 |  | 3 tygodnie | 31.20.26-00.12 | K63
P9 lampki/przyciski |  | 185843 | P9XUGDRN - Lampka Uniblok żółty DIFF | 15.21 | 22 | 10 | 1 |  | 3 tygodnie | 31.20.26-00.12 | K63
P9 lampki/przyciski |  | 185842 | P9XUVDRN - Lampka Uniblok zielona DIFF | 15.05 | 22 | 10 | 10 |  | 3 tygodnie | 31.20.26-00.12 | K63
P9 lampki/przyciski |  | 185841 | P9XURDRN - Lampka Uniblok czerwona DIFF | 15.05 | 22 | 10 | 10 |  | 3 tygodnie | 31.20.26-00.12 | K63
P9 lampki/przyciski |  | 185827 | P9XUBDD0 - Lampka Uniblok biała DIFF | 13.67 | 22 | 10 | 10 |  | 3 tygodnie | 31.20.26-00.12 | K63
P9 lampki/przyciski |  | 185826 | P9XULDD0 - Lampka Uniblok niebieska DIFF | 13.81 | 22 | 10 | 1 |  | 3 tygodnie | 31.20.26-00.12 | K63
P9 lampki/przyciski |  | 185825 | P9XUADD0 - Lampka Uniblok pomarańczowa DIFF | 13.81 | 22 | 10 | 1 |  | 3 tygodnie | 31.20.26-00.12 | K63
P9 lampki/przyciski |  | 185823 | P9XUGDD0 - Lampka Uniblok żółty DIFF | 13.81 | 22 | 10 | 10 |  | 3 tygodnie | 31.20.26-00.12 | K63
P9 lampki/przyciski |  | 185822 | P9XUVDD0 - Lampka Uniblok zielona DIFF | 13.81 | 22 | 10 | 10 |  | 3 tygodnie | 31.20.26-00.12 | K63
P9 lampki/przyciski |  | 185821 | P9XURDD0 - Lampka Uniblok czerwona DIFF | 13.81 | 22 | 10 | 10 |  | 3 tygodnie | 31.20.26-00.12 | K63
P9 lampki/przyciski |  | 185798 | P9XLID - lampka okrągła, z ramką mont. (do oznaczenia) przeźroczysty | 9.38 | 22 | 10 | 10 |  | 3 tygodnie | 31.20.26-00.12 | K63
P9 lampki/przyciski |  | 185797 | P9XLBD - lampka okrągła, z ramką mont. (do oznaczenia) biały | 9.38 | 22 | 10 | 10 |  | 3 tygodnie | 31.20.26-00.12 | K63
P9 lampki/przyciski |  | 185796 | P9XLLD - lampka okrągła, z ramką mont. (do oznaczenia) niebieski | 9.38 | 22 | 10 | 10 |  | 3 tygodnie | 31.20.26-00.12 | K63
P9 lampki/przyciski |  | 185795 | P9XLAD - lampka okrągła, z ramką mont. (do oznaczenia) pomarańczowy | 9.38 | 22 | 10 | 10 |  | 3 tygodnie | 31.20.26-00.12 | K63
P9 lampki/przyciski |  | 185793 | P9XLGD - lampka okrągła, z ramką mont. (do oznaczenia) żółty | 9.38 | 22 | 10 | 10 | tak |  | 31.20.26-00.12 | K63
P9 lampki/przyciski |  | 185792 | P9XLVD - lampka okrągła, z ramką mont. (do oznaczenia) zielony | 9.38 | 22 | 10 | 10 | tak |  | 31.20.26-00.12 | K63
P9 lampki/przyciski |  | 185791 | P9XLRD - lampka okrągła, z ramką mont. (do oznaczenia) czerwony | 9.38 | 22 | 10 | 10 | tak |  | 31.20.26-00.12 | K63
P9 lampki/przyciski |  | 185774 | P9XBM - sygnalizator akustyczny czarny, okrągły 110 - 240V AC/DC | 81.97 | 22 | 5 | 5 |  | 3 tygodnie | 31.20.25-00.20 | K63
P9 lampki/przyciski |  | 185773 | P9XBD - sygnalizator akustyczny czarny, okrągły 24 V AC/DC | 77.86 | 22 | 5 | 5 |  | 3 tygodnie | 31.20.25-00.20 | K63
P9 lampki/przyciski |  | 185772 | P9XZ - potencjometr okrągły czarny | 47.69 | 22 | 5 | 5 |  | 3 tygodnie | 31.20.25-00.20 | K63
P9 lampki/przyciski |  | 185771 | P9XRG - joystick czarny, z ramką mont., metal okrągły z oznaczeniem > R < | 30.61 | 22 | 5 | 5 |  | 3 tygodnie | 31.20.25-00.20 | K63
P9 lampki/przyciski |  | 185741 | P9XMB4T - joystick czarny, z ramką mont., okrągły 5 położeń, 1/2/3/4=chwilowe, 0=stabilne,bez interlock | 81.25 | 22 | 5 | 5 |  | 3 tygodnie | 31.20.25-00.20 | K63
P9 lampki/przyciski |  | 185740 | P9XMB4F - joystick czarny, z ramką mont., okrągły 5 położeń stabilnych, z interlock | 81.25 | 22 | 5 | 5 |  | 3 tygodnie | 31.20.25-00.20 | K63
P9 lampki/przyciski |  | 185721 | P9XMN4T - joystick czarny, z ramką mont., okrągły 5 położeń, 1/2/3/4=chwilowe, 0=stabilne, z interlock | 67.12 | 22 | 5 | 5 |  | 3 tygodnie | 31.20.25-00.20 | K63
P9 lampki/przyciski |  | 185720 | P9XMN4F - joystick czarny, z ramką mont., okrągły 5 położeń, stabilne bez interlock | 67.12 | 22 | 5 | 5 |  | 3 tygodnie | 31.20.25-00.20 | K63
P9 lampki/przyciski |  | 185711 | P9XMB2T - joystick czarny, z ramką mont., okrągły 3 położenia 1/3=chwilowe, 0=stabilne | 74.92 | 22 | 5 | 5 |  | 3 tygodnie | 31.20.25-00.20 | K63
P9 lampki/przyciski |  | 185710 | P9XMB2F - joystick czarny, z ramką mont., okrągły 3 położenia 1/3=stabilne | 75.64 | 22 | 5 | 5 |  | 3 tygodnie | 31.20.25-00.20 | K63
P9 lampki/przyciski |  | 185701 | P9XMN2T - joystick czarny, z ramką mont., okrągły 3 położenia 1/3=chwilowe, 0=stabilne | 60.74 | 22 | 5 | 5 |  | 3 tygodnie | 31.20.25-00.20 | K63
P9 lampki/przyciski |  | 185700 | P9XMN2F - joystick czarny, z ramką mont., okrągły 3 położenia 1/3=stabilne | 60.74 | 22 | 5 | 5 |  | 3 tygodnie | 31.20.25-00.20 | K63
P9 lampki/przyciski |  | 185695 | P9XCD - łącznik dźwigniowy czarny z ramką mont., okrągły 2 położenia stabilne | 29.52 | 22 | 5 | 5 |  | 3 tygodnie | 31.20.25-00.20 | K63
P9 lampki/przyciski |  | 185638 | P9XSLZ3I - łącznik pokrętny podświetlany, plastik okrągły, 3 położenia, skrajne chwilowe, z ramką mont. Przeźroczysty | 33.35 | 22 | 5 | 5 |  | 3 tygodnie | 31.20.25-00.20 | K63
P9 lampki/przyciski |  | 185637 | P9XSLZ3B - łącznik pokrętny podświetlany, plastik okrągły, 3 położenia, skrajne chwilowe, z ramką mont. Biały | 33.35 | 22 | 5 | 5 |  | 3 tygodnie | 31.20.25-00.20 | K63
P9 lampki/przyciski |  | 185633 | P9XSLZ3G - łącznik pokrętny podświetlany, plastik okrągły, 3 położenia, skrajne chwilowe, z ramką mont. Żółty | 33.35 | 22 | 5 | 5 |  | 3 tygodnie | 31.20.25-00.20 | K63
P9 lampki/przyciski |  | 185632 | P9XSLZ3V - łącznik pokrętny podświetlany, plastik okrągły, 3 położenia, skrajne chwilowe, z ramką mont. Zielony | 33.35 | 22 | 5 | 5 |  | 3 tygodnie | 31.20.25-00.20 | K63
P9 lampki/przyciski |  | 185631 | P9XSLZ3R - łącznik pokrętny podświetlany, plastik okrągły, 3 położenia, skrajne chwilowe, z ramką mont. Czerwony | 33.35 | 22 | 5 | 5 |  | 3 tygodnie | 31.20.25-00.20 | K63
P9 lampki/przyciski |  | 185622 | P9XSLZ5V - łącznik pokrętny podświetlany, plastik okrągły, 3 położenia, prawe chwilowe, z ramką mont. Zielony | 33.35 | 22 | 5 | 5 |  | 3 tygodnie | 31.20.25-00.20 | K63
P9 lampki/przyciski |  | 185612 | P9XSLZ1V - łącznik pokrętny podświetlany, plastik okrągły, 3 położenia, lewe chwilowe, z ramką mont. Zielony | 33.35 | 22 | 5 | 5 |  | 3 tygodnie | 31.20.25-00.20 | K63
P9 lampki/przyciski |  | 185608 | P9XSLZ0I - łącznik pokrętny podświetlany, okrągły, z ramką mont. przeźroczysty, 3 położenia stabilne | 33.11 | 22 | 5 | 5 |  | 3 tygodnie | 31.20.25-00.20 | K63
P9 lampki/przyciski |  | 185607 | P9XSLZ0B - łącznik pokrętny podświetlany, okrągły, z ramką mont. biały, 3 położenia stabilne | 33.11 | 22 | 5 | 5 |  | 3 tygodnie | 31.20.25-00.20 | K63
P9 lampki/przyciski |  | 185603 | P9XSLZ0G - łącznik pokrętny podświetlany, okrągły, z ramką mont. żółty, 3 położenia stabilne | 33.11 | 22 | 5 | 5 |  | 3 tygodnie | 31.20.25-00.20 | K63
P9 lampki/przyciski |  | 185602 | P9XSLZ0V - łącznik pokrętny podświetlany, okrągły, z ramką mont. zielony, 3 położenia stabilne | 33.11 | 22 | 5 | 5 |  | 3 tygodnie | 31.20.25-00.20 | K63
P9 lampki/przyciski |  | 185601 | P9XSLZ0R - łącznik pokrętny podświetlany, okrągły, z ramką mont. czerwony, 3 położenia stabilne | 33.11 | 22 | 5 | 5 |  | 3 tygodnie | 31.20.25-00.20 | K63
P9 lampki/przyciski |  | 185598 | P9XSLD0I - łącznik pokrętny podświetlany, okrągły, z ramką mont. przeźroczysty, 2 położenia stabilne | 22.13 | 22 | 5 | 5 |  | 3 tygodnie | 31.20.25-00.20 | K63
P9 lampki/przyciski |  | 185597 | P9XSLD0B - łącznik pokrętny podświetlany, okrągły, z ramką mont. biały, 2 położenia stabilne | 22.13 | 22 | 5 | 5 |  | 3 tygodnie | 31.20.25-00.20 | K63
P9 lampki/przyciski |  | 185596 | P9XSLD0L - łącznik pokrętny podświetlany, okrągły, z ramką mont. niebieski, 2 położenia stabilne | 22.13 | 22 | 5 | 5 |  | 3 tygodnie | 31.20.25-00.20 | K63
P9 lampki/przyciski |  | 185595 | P9XSLD0A - łącznik pokrętny podświetlany, okrągły, z ramką mont. pomarańczowy, 2 położenia stabilne | 22.13 | 22 | 5 | 5 |  | 3 tygodnie | 31.20.25-00.20 | K63
P9 lampki/przyciski |  | 185593 | P9XSLD0G - łącznik pokrętny podświetlany, okrągły, z ramką mont. żółty, 2 położenia stabilne | 22.13 | 22 | 5 | 5 |  | 3 tygodnie | 31.20.25-00.20 | K63
P9 lampki/przyciski |  | 185592 | P9XSLD0V - łącznik pokrętny podświetlany, okrągły, z ramką mont. zielony, 2 położenia stabilne | 22.13 | 22 | 5 | 5 |  | 3 tygodnie | 31.20.25-00.20 | K63
P9 lampki/przyciski |  | 185591 | P9XSLD0R - łącznik pokrętny podświetlany, okrągły, z ramką mont. czerwony, 2 położenia stabilne | 22.13 | 22 | 5 | 5 |  | 3 tygodnie | 31.20.25-00.20 | K63
P9 lampki/przyciski |  | 185571 | P9XET4RL2 - grzybkowy control/przycisk, okrągły, z ramką mont. czerwony, 3położenia, 1-0=stabilne 2=chwilowe | 42.27 | 22 | 5 | 5 |  | 3 tygodnie | 31.20.25-00.20 | K63
P9 lampki/przyciski |  | 185562 | P9XET4VL1 - grzybkowy przycisk, okrągły, z ramką mont. zielony | 40.2 | 22 | 5 | 5 |  | 3 tygodnie | 31.20.25-00.20 | K63
P9 lampki/przyciski |  | 185561 | P9XET4RL1 - grzybkowy przycisk, okrągły, z ramką mont. czerwony | 40.2 | 22 | 5 | 5 |  | 3 tygodnie | 31.20.25-00.20 | K63
P9 lampki/przyciski |  | 185553 | P9XEM4GL - grzybkowy przycisk, plastik okrągły, z ramką mont. Żółty | 26.77 | 22 | 5 | 5 |  | 3 tygodnie | 31.20.25-00.20 | K63
P9 lampki/przyciski |  | 185552 | P9XEM4VL - grzybkowy przycisk, plastik okrągły, z ramką mont. Zielony | 26.77 | 22 | 5 | 5 |  | 3 tygodnie | 31.20.25-00.20 | K63
P9 lampki/przyciski |  | 185551 | P9XEM4RL - grzybkowy przycisk, plastik okrągły, z ramką mont. czerwony | 26.77 | 22 | 5 | 5 |  | 3 tygodnie | 31.20.25-00.20 | K63
P9 lampki/przyciski |  | 185505 | P9XPLASD - przycisk wystający podświetlany, okrągły, z ramką mont. Pomarańczowy | 14.92 | 22 | 10 | 1 |  | 3 tygodnie | 31.20.25-00.20 | K63
P9 lampki/przyciski |  | 185503 | P9XPLGSD - przycisk wystający podświetlany, okrągły, z ramką mont. żółty | 14.92 | 22 | 10 | 1 |  | 3 tygodnie | 31.20.25-00.20 | K63
P9 lampki/przyciski |  | 185502 | P9XPLVSD - przycisk wystający podświetlany, okrągły, z ramką mont. zielony | 14.92 | 22 | 10 | 1 |  | 3 tygodnie | 31.20.25-00.20 | K63
P9 lampki/przyciski |  | 185501 | P9XPLRSD - przycisk wystający podświetlany, okrągły, z ramką mont. czerwony | 14.92 | 22 | 10 | 1 |  | 3 tygodnie | 31.20.25-00.20 | K63
P9 lampki/przyciski |  | 185498 | P9XPLIGD - przycisk płaski podświetlany, okrągły, z ramką mont. przeźroczysty | 15.45 | 22 | 10 | 1 |  | 3 tygodnie | 31.20.25-00.20 | K63
P9 lampki/przyciski |  | 185497 | P9XPLBGD - przycisk płaski podświetlany, okrągły, z ramką mont. biały | 15.3 | 22 | 10 | 10 |  | 3 tygodnie | 31.20.25-00.20 | K63
P9 lampki/przyciski |  | 185496 | P9XPLLGD - przycisk płaski podświetlany, okrągły, z ramką mont. niebieski | 15.3 | 22 | 10 | 10 |  | 3 tygodnie | 31.20.25-00.20 | K63
P9 lampki/przyciski |  | 185495 | P9XPLAGD - przycisk płaski podświetlany, okrągły, z ramką mont. Pomarańczowy | 15.45 | 22 | 10 | 1 |  | 3 tygodnie | 31.20.25-00.20 | K63
P9 lampki/przyciski |  | 185493 | P9XPLGGD - przycisk płaski podświetlany, okrągły, z ramką mont. żółty | 15.3 | 22 | 10 | 10 |  | 3 tygodnie | 31.20.25-00.20 | K63
P9 lampki/przyciski |  | 185492 | P9XPLVGD - przycisk płaski podświetlany, okrągły, z ramką mont. zielony | 15.3 | 22 | 10 | 10 | tak |  | 31.20.25-00.20 | K63
P9 lampki/przyciski |  | 185491 | P9XPLRGD - przycisk płaski podświetlany, okrągły, z ramką mont. czerwony | 15.3 | 22 | 10 | 10 |  | 3 tygodnie | 31.20.25-00.20 | K63
P9 lampki/przyciski |  | 185467 | P9XSCZ3C95 - łącznik pokrętny z kluczykiem, 3 położenia z ramką mont., okrągły klucz - wersja 95 | 23.72 | 22 | 5 | 1 |  | 3 tygodnie | 31.20.25-00.20 | K63
P9 lampki/przyciski |  | 185439 | P9XSCZ0T95 - łącznik pokrętny z kluczykiem, 3 położenia stabilne, z ramką mont., klucz - wersja 95 | 21.79 | 22 | 5 | 1 |  | 3 tygodnie | 31.20.25-00.20 | K63
P9 lampki/przyciski |  | 185410 | P9XSCI5C95 - łącznik pokrętny z kluczykiem, 2 położenia, prawe powrotne, z ramką mont. klucz - wersja 95 | 28.44 | 22 | 5 | 1 |  | 3 tygodnie | 31.20.25-00.20 | K63
P9 lampki/przyciski |  | 185402 | P9XSCD0K95 - łącznik pokrętny czarny z kluczykiem, 2 położenia stabilne, z ramką mont., klucz - wersja 95, wyjmowany w obu poł. | 10.59 | 22 | 5 | 5 | tak |  | 31.20.25-00.20 | K63
P9 lampki/przyciski |  | 185400 | P9XSCD0A95 - łącznik pokrętny czarny z kluczykiem, 2 położenia stabilne, z ramką mont., klucz - wersja 95, wyjmowany w poł lewym | 10.59 | 22 | 5 | 5 |  | 3 tygodnie | 31.20.25-00.20 | K63
P9 lampki/przyciski |  | 185392 | P9XSVX0N - łącznik pokrętny z krótkim piórem/przycisk, okrągły, z ramką mont. czarny | 27.04 | 22 | 5 | 5 |  | 3 tygodnie | 31.20.25-00.20 | K63
P9 lampki/przyciski |  | 185391 | P9XSVZ3N - łącznik pokrętny z czarny, okrągły, z ramką mont. 3 położenia lewy/prawy chwilowe, środkowy stabilne | 18.82 | 22 | 10 | 10 |  | 3 tygodnie | 31.20.25-00.20 | K63
P9 lampki/przyciski |  | 185379 | P9XSVZ0N - łącznik pokrętny, okrągły, z ramką mont. czarny, 3 położenia stabilne | 17.09 | 22 | 10 | 10 |  | 3 tygodnie | 31.20.25-00.20 | K63
P9 lampki/przyciski |  | 185373 | P9XSVD5N - łącznik pokrętny z czarny, okrągły, z ramką mont. 2 położenia lewy stabilne, prawy chwilowe | 19.04 | 22 | 10 | 1 |  | 3 tygodnie | 31.20.25-00.20 | K63
P9 lampki/przyciski |  | 185371 | P9XSVI0N - łącznik pokrętny, okrągły, z ramką mont. czarny, 2 położenia stabilne | 19.86 | 22 | 10 | 1 |  | 3 tygodnie | 31.20.25-00.20 | K63
P9 lampki/przyciski |  | 185370 | P9XSVD0N - łącznik pokrętny, okrągły, z ramką mont. czarny, 2 położenia stabilne | 16.56 | 22 | 10 | 10 |  | 3 tygodnie | 31.20.25-00.20 | K63
P9 lampki/przyciski |  | 185356 | P9XSMY0L - łącznik pokrętny, okrągły, z ramką mont. niebieski, 5 położeń, stabilne | 27.88 | 22 | 5 | 1 |  | 3 tygodnie | 31.20.25-00.20 | K63
P9 lampki/przyciski |  | 185353 | P9XSMY0G - łącznik pokrętny, okrągły, z ramką mont. żółty, 5 położeń, stabilne | 27.88 | 22 | 5 | 1 |  | 3 tygodnie | 31.20.25-00.20 | K63
P9 lampki/przyciski |  | 185330 | P9XSMX0N - łącznik pokrętny, okrągły, z ramką mont. czarny, 4 położenia stabilne | 27.6 | 22 | 5 | 5 |  | 3 tygodnie | 31.20.25-00.20 | K63
P9 lampki/przyciski |  | 185320 | P9XSMZ3N - łącznik pokrętny okrągły, z ramką mont. czarny, 3 położenia środkowe stabilne, lewy/prawy chwilowe | 19.04 | 22 | 10 | 10 |  | 3 tygodnie | 31.20.25-00.20 | K63
P9 lampki/przyciski |  | 185283 | P9XSMZ5G - łącznik pokrętny okrągły, z ramką mont. żółty, 3 położenia, środkowy/lewy stabilne, prawy chwilowe | 19.04 | 22 | 5 | 1 |  | 3 tygodnie | 31.20.25-00.20 | K63
P9 lampki/przyciski |  | 185280 | P9XSMZ5N - łącznik pokrętny okrągły, z ramką mont. czarny, 3 położenia, środkowy/lewy stabilne, prawy chwilowe | 19.04 | 22 | 10 | 1 |  | 3 tygodnie | 31.20.25-00.20 | K63
P9 lampki/przyciski |  | 185243 | P9XSMZ1G - łącznik pokrętny okrągły, z ramką mont. żółty, 3 położenia środkowy/prawy stabilne, lewy chwilowe | 19.04 | 22 | 5 | 1 |  | 3 tygodnie | 31.20.25-00.20 | K63
P9 lampki/przyciski |  | 185240 | P9XSMZ1N - łącznik pokrętny okrągły, z ramką mont. czarny, 3 położenia środkowy/prawy stabilne, lewy chwilowe | 19.04 | 22 | 10 | 1 |  | 3 tygodnie | 31.20.25-00.20 | K63
P9 lampki/przyciski |  | 185200 | P9XSMZ0N - łącznik pokrętny, okrągły, z ramką mont. czarny, 3położenia stabilne | 16.56 | 22 | 10 | 10 | tak |  | 31.20.25-00.20 | K63
P9 lampki/przyciski |  | 185190 | P9XSMU0N - łącznik pokrętny, okrągły, z ramką mont. czarny, 3położenia stabilne | 25.1 | 22 | 10 | 1 |  | 3 tygodnie | 31.20.25-00.20 | K63
P9 lampki/przyciski |  | 185183 | P9XSML0G - łącznik pokrętny, okrągły, z ramką mont. żółty, 3położenia stabilne | 24.85 | 22 | 1 | 1 |  | 3 tygodnie | 31.20.25-00.20 | K63
P9 lampki/przyciski |  | 185173 | P9XSME0G - łącznik pokrętny, okrągły, z ramką mont. żółty, 3położenia stabilne | 24.85 | 22 | 1 | 1 |  | 3 tygodnie | 31.20.25-00.20 | K63
P9 lampki/przyciski |  | 185140 | P9XSMD5N - łącznik pokrętny okrągły, z ramką mont. czarny, 2 położenia prawy chwilowe | 18.48 | 22 | 10 | 1 |  | 3 tygodnie | 31.20.25-00.20 | K63
P9 lampki/przyciski |  | 185120 | P9XSMI0N - łącznik pokrętny 2 poz., okrągły, z ramką mont. Czarny | 19.29 | 22 | 10 | 10 |  | 3 tygodnie | 31.20.25-00.20 | K63
P9 lampki/przyciski |  | 185110 | P9XSMD0N - łącznik pokrętny 2 poz., okrągły, z ramką mont. Czarny | 17.14 | 22 | 10 | 10 | tak |  | 31.20.25-00.20 | K63
P9 lampki/przyciski |  | 185077 | P9XER4RAN - grzyb. awar, zwolnienie - obrót | 36 | 22 | 5 | 5 |  | 3 tygodnie | 31.20.25-00.20 | K63
P9 lampki/przyciski |  | 185078 | P9XER4RAN - grzyb. awar, zwolnienie - obrót, wskażnik stanu | 38 | 22 | 5 | 5 |  | 3 tygodnie | 31.20.25-00.20 | K63
P9 lampki/przyciski |  | 185079 | P9XER4RA95N - grzyb. awar, zwolnienie - klucz | 46 | 22 | 5 | 5 |  | 3 tygodnie | 31.20.25-00.20 | K63
P9 lampki/przyciski |  | 189007 | P9EPAG1Y01N - obudowa + przycisk AWAR; zwolnienie - obrót | 50 | 22 | 1 | 1 |  | 3 tygodnie | 31.20.25-00.20 | K63
P9 lampki/przyciski |  | 189008 | P9EPAG1Y01W - obudowa + przycisk AWAR; zwolnienie - obrót + wskazni stanu | 52.78 | 22 | 1 | 1 |  | 3 tygodnie | 31.20.25-00.20 | K63
P9 lampki/przyciski |  | 189009 | P9EPAG1Y06N - obudowa + przycisk AWAR; zwolnienie - klucz | 63.89 | 22 | 1 | 1 |  | 3 tygodnie | 31.20.25-00.20 | K63
P9 lampki/przyciski |  | 185074 | P9XEC4RN95 - grzybkowy, awaryjny OFF, okrągły, z ramką mont. czerwony, wciśnij klucz do zwolnienia | 40.66 | 22 | 5 | 5 |  | 3 tygodnie | 31.20.25-00.20 | K63
P9 lampki/przyciski |  | 185073 | P9XEC4RA95 - grzybkowy, awaryjny OFF, okrągły, z ramką mont. czerwony, wciśnij klucz do zwolnienia | 52.09 | 22 | 5 | 1 |  | 3 tygodnie | 31.20.25-00.20 | K63
P9 lampki/przyciski |  | 185072 | P9XER4RA - grzybkowy, awaryjny OFF, okrągły, z ramką mont. czerwony, wciśnij i przekręć do zwolnienia | 33.94 | 22 | 5 | 5 |  | 3 tygodnie | 31.20.25-00.20 | K63
P9 lampki/przyciski |  | 185071 | P9XER4RN - grzybkowy przycisk, 40mm okrągły czerwony, z ramką mont., przyciśnij i przekręć do zwolnienia | 26.62 | 22 | 5 | 5 | tak |  | 31.20.25-00.20 | K63
P9 lampki/przyciski |  | 185070 | P9XER3RN - grzybkowy przycisk awaryjny 40mm, plastik okrągły, z ramką mont. czerwony, zwolnienie przez obrót | 25.78 | 22 | 5 | 5 |  | 3 tygodnie | 31.20.25-00.20 | K63
P9 lampki/przyciski |  | 185061 | P9XET4RN1 - grzybkowy przycisk awaryjny 40mm, plastik okrągły, z ramką mont. czerwony, zwolnienie przez pociągnięcie | 35.19 | 22 | 5 | 5 |  | 3 tygodnie | 31.20.25-00.20 | K63
P9 lampki/przyciski |  | 185041 | P9XEM4RN - grzybkowy przycisk, okrągły, z ramką mont.; 40mm czerwony | 9.56 | 22 | 5 | 5 |  | 3 tygodnie | 31.20.25-00.20 | K63
P9 lampki/przyciski |  | 185040 | P9XEM4NN - grzybkowy przycisk, okrągły, z ramką mont.; 40mm czarny | 9.47 | 22 | 5 | 5 |  | 3 tygodnie | 31.20.25-00.20 | K63
P9 lampki/przyciski |  | 185031 | P9XEM3RN - grzybkowy przycisk, okrągły, z ramką mont.; 28mm czerwony | 9.47 | 22 | 5 | 5 |  | 3 tygodnie | 31.20.25-00.20 | K63
P9 lampki/przyciski |  | 185019 | P9XPN0S - przycisk wystający chwilowy, okrągły, z ramką mont. (bez guzika) | 9.32 | 22 | 10 | 1 |  | 3 tygodnie | 31.20.25-00.20 | K63
P9 lampki/przyciski |  | 185012 | P9XPNVS - przycisk wystający chwilowy, okrągły, z ramką mont. zielony | 9.32 | 22 | 10 | 1 |  | 3 tygodnie | 31.20.25-00.20 | K63
P9 lampki/przyciski |  | 185011 | P9XPNRS - przycisk wystający chwilowy, okrągły, z ramką mont. czerwony | 9.22 | 22 | 10 | 10 |  | 3 tygodnie | 31.20.25-00.20 | K63
P9 lampki/przyciski |  | 185010 | P9XPNNS - przycisk wystający chwilowy, okrągły, z ramką mont. czarny | 9.22 | 22 | 10 | 10 |  | 3 tygodnie | 31.20.25-00.20 | K63
P9 lampki/przyciski |  | 185009 | P9XPN0G - przycisk płaski chwilowy, okrągły, z ramką mont. (bez guzika) | 9.06 | 22 | 10 | 10 |  | 3 tygodnie | 31.20.25-00.20 | K63
P9 lampki/przyciski |  | 185008 | P9XPNHG - przycisk płaski chwilowy, okrągły, z ramką mont. Szary | 9.43 | 22 | 10 | 10 |  | 3 tygodnie | 31.20.25-00.20 | K63
P9 lampki/przyciski |  | 185007 | P9XPNBG - przycisk płaski chwilowy, okrągły, z ramką mont. biały | 9.43 | 22 | 10 | 10 |  | 3 tygodnie | 31.20.25-00.20 | K63
P9 lampki/przyciski |  | 185006 | P9XPNLG - przycisk płaski chwilowy, okrągły, z ramką mont. niebieski | 9.43 | 22 | 10 | 10 |  | 3 tygodnie | 31.20.25-00.20 | K63
P9 lampki/przyciski |  | 185003 | P9XPNGG - przycisk płaski chwilowy, okrągły, z ramką mont. żółty | 9.43 | 22 | 10 | 10 |  | 3 tygodnie | 31.20.25-00.20 | K63
P9 lampki/przyciski |  | 185002 | P9XPNVG - przycisk płaski chwilowy, okrągły, z ramką mont. zielony | 9.43 | 22 | 10 | 10 | tak |  | 31.20.25-00.20 | K63
P9 lampki/przyciski |  | 185001 | P9XPNRG - przycisk płaski chwilowy, okrągły, z ramką mont. czerwony | 9.43 | 22 | 10 | 10 | tak |  | 31.20.25-00.20 | K63
P9 lampki/przyciski |  | 185000 | P9XPNNG - przycisk płaski chwilowy, okrągły, z ramką mont. czarny | 9.43 | 22 | 10 | 10 |  | 3 tygodnie | 31.20.25-00.20 | K63
P9 lampki/przyciski |  | 184817 | P9MLBV - lampka okrągła, z ramką mont., metal biała | 16.62 | 22 | 10 | 1 |  | 3 tygodnie | 31.20.26-00.12 | K63
P9 lampki/przyciski |  | 184816 | P9MLLV - lampka okrągła, z ramką mont., metal niebieska | 16.62 | 22 | 10 | 1 |  | 3 tygodnie | 31.20.26-00.12 | K63
P9 lampki/przyciski |  | 184813 | P9MLGV - lampka okrągła, z ramką mont., metal żółta | 16.62 | 22 | 10 | 1 |  | 3 tygodnie | 31.20.26-00.12 | K63
P9 lampki/przyciski |  | 184812 | P9MLVV - lampka okrągła, z ramką mont., metal zielona | 16.62 | 22 | 10 | 1 |  | 3 tygodnie | 31.20.26-00.12 | K63
P9 lampki/przyciski |  | 184811 | P9MLRV - lampka okrągła, z ramką mont., metal czerwona | 16.62 | 22 | 10 | 1 |  | 3 tygodnie | 31.20.26-00.12 | K63
P9 lampki/przyciski |  | 184808 | P9MLIR - lampka okrągła, z ramką mont., metal przeźroczysta | 10.28 | 22 | 10 | 1 |  | 3 tygodnie | 31.20.26-00.12 | K63
P9 lampki/przyciski |  | 184807 | P9MLBR - lampka okrągła, z ramką mont., metal białą | 10.28 | 22 | 10 | 1 |  | 3 tygodnie | 31.20.26-00.12 | K63
P9 lampki/przyciski |  | 184806 | P9MLLR - lampka okrągła, z ramką mont., metal niebieski | 10.28 | 22 | 10 | 1 |  | 3 tygodnie | 31.20.26-00.12 | K63
P9 lampki/przyciski |  | 184805 | P9MLAR - lampka okrągła, z ramką mont., metal pomarańczowa | 10.28 | 22 | 10 | 1 |  | 3 tygodnie | 31.20.26-00.12 | K63
P9 lampki/przyciski |  | 184803 | P9MLGR - lampka okrągła, z ramką mont., metal żółty | 10.18 | 22 | 10 | 10 |  | 3 tygodnie | 31.20.26-00.12 | K63
P9 lampki/przyciski |  | 184802 | P9MLVR - lampka okrągła, z ramką mont., metal zielony | 10.18 | 22 | 10 | 10 |  | 3 tygodnie | 31.20.26-00.12 | K63
P9 lampki/przyciski |  | 184801 | P9MLRR - lampka okrągła, z ramką mont., metal czerwony, półprzeźroczysta | 10.18 | 22 | 10 | 10 |  | 3 tygodnie | 31.20.26-00.12 | K63
P9 lampki/przyciski |  | 184798 | P9MLID - lampka okrągła, z ramką mont., metal przeźroczysty | 10.61 | 22 | 10 | 10 |  | 3 tygodnie | 31.20.26-00.12 | K63
P9 lampki/przyciski |  | 184797 | P9MLBD - lampka okrągła, z ramką mont., metal biały | 10.61 | 22 | 10 | 10 |  | 3 tygodnie | 31.20.26-00.12 | K63
P9 lampki/przyciski |  | 184796 | P9MLLD - lampka okrągła, z ramką mont., metal niebieski | 10.61 | 22 | 10 | 10 |  | 3 tygodnie | 31.20.26-00.12 | K63
P9 lampki/przyciski |  | 184795 | P9MLAD - lampka okrągła, z ramką mont., metal pomarańczowa | 10.61 | 22 | 10 | 10 |  | 3 tygodnie | 31.20.26-00.12 | K63
P9 lampki/przyciski |  | 184793 | P9MLGD - lampka okrągła, z ramką mont., metal żółty | 10.61 | 22 | 10 | 10 |  | 3 tygodnie | 31.20.26-00.12 | K63
P9 lampki/przyciski |  | 184792 | P9MLVD - lampka okrągła, z ramką mont., metal zielony | 10.61 | 22 | 10 | 10 | tak |  | 31.20.26-00.12 | K63
P9 lampki/przyciski |  | 184791 | P9MLRD - lampka okrągła, z ramką mont., metal czerwony | 10.61 | 22 | 10 | 10 | tak |  | 31.20.26-00.12 | K63
P9 lampki/przyciski |  | 184772 | P9MZ - czarny potenencjometr, metal okrągły | 52.89 | 22 | 5 | 5 |  | 3 tygodnie | 31.20.25-00.20 | K63
P9 lampki/przyciski |  | 184771 | P9MRG - Przycisk kasowania, metal okrągły z oznaczeniem > R < | 34.77 | 22 | 5 | 5 |  | 3 tygodnie | 31.20.25-00.20 | K63
P9 lampki/przyciski |  | 184770 | P9MWR - joystick czerwony, z ramką mont., metal okrągły może być obsługiwany z wszystkich kierunków | 46.02 | 22 | 5 | 5 |  | 3 tygodnie | 31.20.25-00.20 | K63
P9 lampki/przyciski |  | 184741 | P9MMB4T - joystick czarny, z ramką mont., metal okrągły 5 położeń, 1/2/3/4=chwilowe, 0=stabilne,bez interlock | 89.78 | 22 | 5 | 5 |  | 3 tygodnie | 31.20.25-00.20 | K63
P9 lampki/przyciski |  | 184740 | P9MMB4F - joystick czarny, z ramką mont., metal okrągły 5 położeń, stabilne, z interlock | 89.78 | 22 | 5 | 5 |  | 3 tygodnie | 31.20.25-00.20 | K63
P9 lampki/przyciski |  | 184721 | P9MMN4T - joystick czarny, z ramką mont., metal okrągły 5 położeń, 1/2/3/4=chwilowe, 0=stabilne,z interlock | 72.55 | 22 | 5 | 5 |  | 3 tygodnie | 31.20.25-00.20 | K63
P9 lampki/przyciski |  | 184720 | P9MMN4F - joystick czarny, z ramką mont., metal okrągły 5 położeń, stabilne bez interlock | 72.55 | 22 | 5 | 5 |  | 3 tygodnie | 31.20.25-00.20 | K63
P9 lampki/przyciski |  | 184713 | P9MMB2B - joystick ryglowany czarny, z ramką mont., metal okrągły 3 położenia 3=chwilowe, 0/1=stabilne | 82.91 | 22 | 5 | 1 |  | 3 tygodnie | 31.20.25-00.20 | K63
P9 lampki/przyciski |  | 184712 | P9MMB2A - joystick ryglowany czarny, z ramką mont., metal okrągły 3 położenia 1=chwilowe, 0/3=stabilne | 82.91 | 22 | 5 | 1 |  | 3 tygodnie | 31.20.25-00.20 | K63
P9 lampki/przyciski |  | 184711 | P9MMB2T - joystick ryglowany czarny, z ramką mont., metal okrągły 3 położenia 1/3=chwilowe, 0=stabilne | 82.09 | 22 | 5 | 5 |  | 3 tygodnie | 31.20.25-00.20 | K63
P9 lampki/przyciski |  | 184710 | P9MMB2F - joystick ryglowany czarny, z ramką mont., metal okrągły 3 położenia 1/3=stabilne | 82.09 | 22 | 5 | 5 |  | 3 tygodnie | 31.20.25-00.20 | K63
P9 lampki/przyciski |  | 184703 | P9MMN2B - joystick czarny, z ramką mont., metal okrągły 3 położenia 3=chwilowe, 0/1=stabilne | 67 | 22 | 5 | 5 |  | 3 tygodnie | 31.20.25-00.20 | K63
P9 lampki/przyciski |  | 184702 | P9MMN2A - joystick czarny, z ramką mont., metal okrągły 3 położenia 1=chwilowe, 0/3=stabilne | 67 | 22 | 5 | 5 |  | 3 tygodnie | 31.20.25-00.20 | K63
P9 lampki/przyciski |  | 184701 | P9MMN2T - joystick czarny, z ramką mont., metal okrągły 3 położenia 1/3=chwilowe, 0=stabilne | 67 | 22 | 5 | 5 |  | 3 tygodnie | 31.20.25-00.20 | K63
P9 lampki/przyciski |  | 184700 | P9MMN2F - joystick czarny, z ramką mont., metal okrągły 3 położenia 1/3=stabilne | 67 | 22 | 5 | 5 |  | 3 tygodnie | 31.20.25-00.20 | K63
P9 lampki/przyciski |  | 184697 | P9MCC - łączni dźwigniowy czarny z ramką mont., metal okrągły 3 położenia stabilne | 37.32 | 22 | 5 | 5 |  | 3 tygodnie | 31.20.25-00.20 | K63
P9 lampki/przyciski |  | 184696 | P9MCB - łączni dźwigniowy czarny z ramką mont., metal okrągły 3 położenia stabilne | 33.85 | 22 | 5 | 5 |  | 3 tygodnie | 31.20.25-00.20 | K63
P9 lampki/przyciski |  | 184695 | P9MCD - łączni dźwigniowy czarny z ramką mont., metal okrągły 2 położenia stabilne | 32.61 | 22 | 5 | 5 |  | 3 tygodnie | 31.20.25-00.20 | K63
P9 lampki/przyciski |  | 184694 | P9MPS35G - łącznik dźwigniowy czarny z ramką mont., okrągły 3 położenia stabilne | 43.75 | 22 | 5 | 1 |  | 3 tygodnie | 31.20.25-00.20 | K63
P9 lampki/przyciski |  | 184693 | P9MPS34G - łącznik dźwigniowy czarny z ramką mont., okrągły 3 położenia stabilne | 43.32 | 22 | 5 | 5 |  | 3 tygodnie | 31.20.25-00.20 | K63
P9 lampki/przyciski |  | 184692 | P9MPS23G - łącznik dźwigniowy czarny z ramką mont., okrągły 2 położenia stabilne | 43.75 | 22 | 5 | 1 |  | 3 tygodnie | 31.20.25-00.20 | K63
P9 lampki/przyciski |  | 184691 | P9MPS22G - łącznik dźwigniowy czarny z ramką mont., okrągły 2 położenia stabilne | 43.33 | 22 | 5 | 1 |  | 3 tygodnie | 31.20.25-00.20 | K63
P9 lampki/przyciski |  | 184690 | P9MPS21G - łącznik dźwigniowy czarny z ramką mont., okrągły 2 położenia stabilne | 43.75 | 22 | 5 | 1 |  | 3 tygodnie | 31.20.25-00.20 | K63
P9 lampki/przyciski |  | 184688 | P9MSAZ3I - łącznik pokrętny podświetlany, z metal okrągły, 3 położenia skrajne chwilowe z ramką mont. Przeźroczysty | 31.15 | 22 | 5 | 1 |  | 3 tygodnie | 31.20.25-00.20 | K63
P9 lampki/przyciski |  | 184687 | P9MSAZ3B - łącznik pokrętny podświetlany, z metal okrągły, 3 położenia skrajne chwilowe z ramką mont. Biały | 30.84 | 22 | 5 | 5 |  | 3 tygodnie | 31.20.25-00.20 | K63
P9 lampki/przyciski |  | 184686 | P9MSAZ3L - łącznik pokrętny podświetlany, z metal okrągły, 3 położenia skrajne chwilowe z ramką mont. Niebieski | 31.15 | 22 | 5 | 1 |  | 3 tygodnie | 31.20.25-00.20 | K63
P9 lampki/przyciski |  | 184685 | P9MSAZ3A - łącznik pokrętny podświetlany, z metal okrągły, 3 położenia skrajne chwilowe z ramką mont.pomarańczowy | 31.15 | 22 | 5 | 1 |  | 3 tygodnie | 31.20.25-00.20 | K63
P9 lampki/przyciski |  | 184683 | P9MSAZ3G - łącznik pokrętny podświetlany, z metal okrągły, 3 położenia skrajne chwilowe z ramką mont. Żółty | 30.84 | 22 | 5 | 5 |  | 3 tygodnie | 31.20.25-00.20 | K63
P9 lampki/przyciski |  | 184682 | P9MSAZ3V - łącznik pokrętny podświetlany, z metal okrągły, 3 położenia skrajne chwilowe z ramką mont. Zielony | 30.84 | 22 | 5 | 5 |  | 3 tygodnie | 31.20.25-00.20 | K63
P9 lampki/przyciski |  | 184681 | P9MSAZ3R - łącznik pokrętny podświetlany, z metal okrągły, 3 położenia skrajne chwilowe z ramką mont. Czerwony | 30.84 | 22 | 5 | 5 |  | 3 tygodnie | 31.20.25-00.20 | K63
P9 lampki/przyciski |  | 184678 | P9MSAZ5I - łącznik pokrętny podświetlany, z metal okrągły, 3 położenia prawe chwilowe z ramką mont. Przeźroczysty | 31.15 | 22 | 5 | 1 |  | 3 tygodnie | 31.20.25-00.20 | K63
P9 lampki/przyciski |  | 184673 | P9MSAZ5G - łącznik pokrętny podświetlany, z metal okrągły, 3 położenia prawe chwilowe z ramką mont. Żółty | 31.15 | 22 | 5 | 1 |  | 3 tygodnie | 31.20.25-00.20 | K63
P9 lampki/przyciski |  | 184672 | P9MSAZ5V - łącznik pokrętny podświetlany, z metal okrągły, 3 położenia prawe chwilowe z ramką mont. Zielony | 31.15 | 22 | 5 | 1 |  | 3 tygodnie | 31.20.25-00.20 | K63
P9 lampki/przyciski |  | 184671 | P9MSAZ5R - łącznik pokrętny podświetlany, z metal okrągły, 3 położenia prawe chwilowe z ramką mont. Czerwony | 30.84 | 22 | 5 | 5 |  | 3 tygodnie | 31.20.25-00.20 | K63
P9 lampki/przyciski |  | 184668 | P9MSAZ1I - łącznik pokrętny podświetlany, z metal okrągły, 3 położenia lewe chwilowe z ramką mont. Przeźroczysty | 38.19 | 22 | 5 | 1 |  | 3 tygodnie | 31.20.25-00.20 | K63
P9 lampki/przyciski |  | 184667 | P9MSAZ1B - łącznik pokrętny podświetlany, z metal okrągły, 3 położenia lewe chwilowe z ramką mont. Biały | 38.19 | 22 | 5 | 1 |  | 3 tygodnie | 31.20.25-00.20 | K63
P9 lampki/przyciski |  | 184666 | P9MSAZ1L - łącznik pokrętny podświetlany, z metal okrągły, 3 położenia lewe chwilowe z ramką mont. Niebieski | 38.19 | 22 | 5 | 1 |  | 3 tygodnie | 31.20.25-00.20 | K63
P9 lampki/przyciski |  | 184665 | P9MSAZ1A - łącznik pokrętny podświetlany, z metal okrągły, 3 położenia lewe chwilowe z ramką mont.pomarańczowy | 38.19 | 22 | 5 | 1 |  | 3 tygodnie | 31.20.25-00.20 | K63
P9 lampki/przyciski |  | 184663 | P9MSAZ1G - łącznik pokrętny podświetlany, z metal okrągły, 3 położenia lewe chwilowe z ramką mont. Żółty | 37.81 | 22 | 5 | 5 |  | 3 tygodnie | 31.20.25-00.20 | K63
P9 lampki/przyciski |  | 184662 | P9MSAZ1V - łącznik pokrętny podświetlany, z metal okrągły, 3 położenia lewe chwilowe z ramką mont. Zielony | 38.19 | 22 | 5 | 1 |  | 3 tygodnie | 31.20.25-00.20 | K63
P9 lampki/przyciski |  | 184661 | P9MSAZ1R - łącznik pokrętny podświetlany, z metal okrągły, 3 położenia lewe chwilowe z ramką mont. Czerwony | 38.19 | 22 | 5 | 1 |  | 3 tygodnie | 31.20.25-00.20 | K63
P9 lampki/przyciski |  | 184658 | P9MSAZ0I - łącznik pokrętny podświetlany, z metal okrągły, 3 położenia stabilne z ramką mont. Przeźroczysty | 37.49 | 22 | 5 | 1 |  | 3 tygodnie | 31.20.25-00.20 | K63
P9 lampki/przyciski |  | 184657 | P9MSAZ0B - łącznik pokrętny podświetlany, z metal okrągły, 3 położenia stabilne z ramką mont. Biały | 37.49 | 22 | 5 | 1 |  | 3 tygodnie | 31.20.25-00.20 | K63
P9 lampki/przyciski |  | 184656 | P9MSAZ0L - łącznik pokrętny podświetlany, z metal okrągły, 3 położenia stabilne z ramką mont. Niebieski | 37.49 | 22 | 5 | 1 |  | 3 tygodnie | 31.20.25-00.20 | K63
P9 lampki/przyciski |  | 184655 | P9MSAZ0A - łącznik pokrętny podświetlany, z metal okrągły, 3 położenia stabilne z ramką mont.pomarańczowy | 37.49 | 22 | 5 | 1 |  | 3 tygodnie | 31.20.25-00.20 | K63
P9 lampki/przyciski |  | 184653 | P9MSAZ0G - łącznik pokrętny podświetlany, z metal okrągły, 3 położenia stabilne z ramką mont. Żółty | 37.48 | 22 | 5 | 5 |  | 3 tygodnie | 31.20.25-00.20 | K63
P9 lampki/przyciski |  | 184652 | P9MSAZ0V - łącznik pokrętny podświetlany, z metal okrągły, 3 położenia stabilne z ramką mont. Zielony | 37.48 | 22 | 5 | 5 |  | 3 tygodnie | 31.20.25-00.20 | K63
P9 lampki/przyciski |  | 184651 | P9MSAZ0R - łącznik pokrętny podświetlany, z metal okrągły, 3 położenia stabilne z ramką mont. Czerwony | 37.48 | 22 | 5 | 5 |  | 3 tygodnie | 31.20.25-00.20 | K63
P9 lampki/przyciski |  | 184648 | P9MSAD0I - łącznik pokrętny podświetlany, metal okrągły, 2 położenia stabilne ramką mont. Przeźroczysty | 31.06 | 22 | 5 | 5 |  | 3 tygodnie | 31.20.25-00.20 | K63
P9 lampki/przyciski |  | 184647 | P9MSAD0B - łącznik pokrętny podświetlany, metal okrągły, 2 położenia stabilne ramką mont. Biały | 31.06 | 22 | 5 | 5 |  | 3 tygodnie | 31.20.25-00.20 | K63
P9 lampki/przyciski |  | 184646 | P9MSAD0L - łącznik pokrętny podświetlany, metal okrągły, 2 położenia stabilne ramką mont. Niebieski | 31.06 | 22 | 5 | 5 |  | 3 tygodnie | 31.20.25-00.20 | K63
P9 lampki/przyciski |  | 184645 | P9MSAD0A - łącznik pokrętny podświetlany, metal okrągły, 2 położenia stabilne ramką mont.pomarańczowy | 31.06 | 22 | 5 | 5 |  | 3 tygodnie | 31.20.25-00.20 | K63
P9 lampki/przyciski |  | 184643 | P9MSAD0G - łącznik pokrętny podświetlany, metal okrągły, 2 położenia stabilne ramką mont. Żółty | 31.06 | 22 | 5 | 5 |  | 3 tygodnie | 31.20.25-00.20 | K63
P9 lampki/przyciski |  | 184642 | P9MSAD0V - łącznik pokrętny podświetlany, metal okrągły, 2 położenia stabilne ramką mont. Zielony | 31.06 | 22 | 5 | 5 |  | 3 tygodnie | 31.20.25-00.20 | K63
P9 lampki/przyciski |  | 184641 | P9MSAD0R - łącznik pokrętny podświetlany, metal okrągły, 2 położenia stabilne ramką mont. Czerwony | 31.06 | 22 | 5 | 5 |  | 3 tygodnie | 31.20.25-00.20 | K63
P9 lampki/przyciski |  | 184638 | P9MSLZ3I - łącznik pokrętny podświetlany, metal okrągły, 3 położenia, skrajne chwilowe, z ramką mont. Przeźroczysty | 36.67 | 22 | 5 | 5 |  | 3 tygodnie | 31.20.25-00.20 | K63
P9 lampki/przyciski |  | 184637 | P9MSLZ3B - łącznik pokrętny podświetlany, metal okrągły, 3 położenia, skrajne chwilowe, z ramką mont. Biały | 36.67 | 22 | 5 | 5 |  | 3 tygodnie | 31.20.25-00.20 | K63
P9 lampki/przyciski |  | 184636 | P9MSLZ3L - łącznik pokrętny podświetlany, metal okrągły, 3 położenia, skrajne chwilowe, z ramką mont. Niebieski | 36.67 | 22 | 5 | 5 |  | 3 tygodnie | 31.20.25-00.20 | K63
P9 lampki/przyciski |  | 184635 | P9MSLZ3A - łącznik pokrętny podświetlany, metal okrągły, 3 położenia, skrajne chwilowe, z ramką mont.pomarańczowy | 36.67 | 22 | 5 | 5 |  | 3 tygodnie | 31.20.25-00.20 | K63
P9 lampki/przyciski |  | 184633 | P9MSLZ3G - łącznik pokrętny podświetlany, metal okrągły, 3 położenia, skrajne chwilowe, z ramką mont. Żółty | 36.67 | 22 | 5 | 5 |  | 3 tygodnie | 31.20.25-00.20 | K63
P9 lampki/przyciski |  | 184632 | P9MSLZ3V - łącznik pokrętny podświetlany, metal okrągły, 3 położenia, skrajne chwilowe, z ramką mont. Zielony | 36.67 | 22 | 5 | 5 |  | 3 tygodnie | 31.20.25-00.20 | K63
P9 lampki/przyciski |  | 184631 | P9MSLZ3R - łącznik pokrętny podświetlany, metal okrągły, 3 położenia, skrajne chwilowe, z ramką mont. Czerwony | 36.67 | 22 | 5 | 5 |  | 3 tygodnie | 31.20.25-00.20 | K63
P9 lampki/przyciski |  | 184628 | P9MSLZ5I - łącznik pokrętny podświetlany, metal okrągły, 3 położenia, prawe chwilowe, z ramką mont. Przeźroczysty | 37.04 | 22 | 5 | 1 |  | 3 tygodnie | 31.20.25-00.20 | K63
P9 lampki/przyciski |  | 184627 | P9MSLZ5B - łącznik pokrętny podświetlany, metal okrągły, 3 położenia, prawe chwilowe, z ramką mont. Biały | 36.67 | 22 | 5 | 5 |  | 3 tygodnie | 31.20.25-00.20 | K63
P9 lampki/przyciski |  | 184626 | P9MSLZ5L - łącznik pokrętny podświetlany, metal okrągły, 3 położenia, prawe chwilowe, z ramką mont. Niebieski | 37.04 | 22 | 5 | 1 |  | 3 tygodnie | 31.20.25-00.20 | K63
P9 lampki/przyciski |  | 184625 | P9MSLZ5A - łącznik pokrętny podświetlany, metal okrągły, 3 położenia, prawe chwilowe, z ramką mont.pomarańczowy | 37.04 | 22 | 5 | 1 |  | 3 tygodnie | 31.20.25-00.20 | K63
P9 lampki/przyciski |  | 184623 | P9MSLZ5G - łącznik pokrętny podświetlany, metal okrągły, 3 położenia, prawe chwilowe, z ramką mont. Żółty | 37.04 | 22 | 5 | 1 |  | 3 tygodnie | 31.20.25-00.20 | K63
P9 lampki/przyciski |  | 184622 | P9MSLZ5V - łącznik pokrętny podświetlany, metal okrągły, 3 położenia, prawe chwilowe, z ramką mont. Zielony | 36.67 | 22 | 5 | 5 |  | 3 tygodnie | 31.20.25-00.20 | K63
P9 lampki/przyciski |  | 184621 | P9MSLZ5R - łącznik pokrętny podświetlany, metal okrągły, 3 położenia, prawe chwilowe, z ramką mont. Czerwony | 36.67 | 22 | 5 | 5 |  | 3 tygodnie | 31.20.25-00.20 | K63
P9 lampki/przyciski |  | 184618 | P9MSLZ1I - łącznik pokrętny podświetlany, metal okrągły, 3 położenia, lewe chwilowe, z ramką mont. Przeźroczysty | 37.04 | 22 | 5 | 1 |  | 3 tygodnie | 31.20.25-00.20 | K63
P9 lampki/przyciski |  | 184617 | P9MSLZ1B - łącznik pokrętny podświetlany, metal okrągły, 3 położenia, lewe chwilowe, z ramką mont. Biały | 37.04 | 22 | 5 | 1 |  | 3 tygodnie | 31.20.25-00.20 | K63
P9 lampki/przyciski |  | 184616 | P9MSLZ1L - łącznik pokrętny podświetlany, metal okrągły, 3 położenia, lewe chwilowe, z ramką mont. Niebieski | 37.04 | 22 | 5 | 1 |  | 3 tygodnie | 31.20.25-00.20 | K63
P9 lampki/przyciski |  | 184615 | P9MSLZ1A - łącznik pokrętny podświetlany, metal okrągły, 3 położenia, lewe chwilowe, z ramką mont.pomarańczowy | 37.04 | 22 | 5 | 1 |  | 3 tygodnie | 31.20.25-00.20 | K63
P9 lampki/przyciski |  | 184613 | P9MSLZ1G - łącznik pokrętny podświetlany, metal okrągły, 3 położenia, lewe chwilowe, z ramką mont. Żółty | 36.67 | 22 | 5 | 5 |  | 3 tygodnie | 31.20.25-00.20 | K63
P9 lampki/przyciski |  | 184612 | P9MSLZ1V - łącznik pokrętny podświetlany, metal okrągły, 3 położenia, lewe chwilowe, z ramką mont. Zielony | 36.67 | 22 | 5 | 5 |  | 3 tygodnie | 31.20.25-00.20 | K63
P9 lampki/przyciski |  | 184611 | P9MSLZ1R - łącznik pokrętny podświetlany, metal okrągły, 3 położenia, lewe chwilowe, z ramką mont. Czerwony | 36.67 | 22 | 5 | 5 |  | 3 tygodnie | 31.20.25-00.20 | K63
P9 lampki/przyciski |  | 184608 | P9MSLZ0I - łącznik pokrętny podświetlany, metal okrągły, z ramką mont. przeźroczysty | 34.02 | 22 | 5 | 5 |  | 3 tygodnie | 31.20.25-00.20 | K63
P9 lampki/przyciski |  | 184607 | P9MSLZ0B - łącznik pokrętny podświetlany, metal okrągły, z ramką mont. biały | 26.28 | 22 | 5 | 5 |  | 3 tygodnie | 31.20.25-00.20 | K63
P9 lampki/przyciski |  | 184606 | P9MSLZ0L - łącznik pokrętny podświetlany, metal okrągły, z ramką mont. niebieski | 26.28 | 22 | 5 | 5 |  | 3 tygodnie | 31.20.25-00.20 | K63
P9 lampki/przyciski |  | 184605 | P9MSLZ0A - łącznik pokrętny podświetlany, metal okrągły, z ramką mont. żółty | 26.28 | 22 | 5 | 5 |  | 3 tygodnie | 31.20.25-00.20 | K63
P9 lampki/przyciski |  | 184603 | P9MSLZ0G - łącznik pokrętny podświetlany, metal okrągły, z ramką mont. pomarańczowy | 26.28 | 22 | 5 | 5 |  | 3 tygodnie | 31.20.25-00.20 | K63
P9 lampki/przyciski |  | 184602 | P9MSLZ0V - łącznik pokrętny podświetlany, metal okrągły, z ramką mont. zielony | 26.28 | 22 | 5 | 5 |  | 3 tygodnie | 31.20.25-00.20 | K63
P9 lampki/przyciski |  | 184601 | P9MSLZ0R - łącznik pokrętny podświetlany, metal okrągły, z ramką mont. czerwony, 3 położenia stabilne | 26.28 | 22 | 5 | 5 |  | 3 tygodnie | 31.20.25-00.20 | K63
P9 lampki/przyciski |  | 184598 | P9MSLD0I - łącznik pokrętny podświetlany, metal okrągły, z ramką mont. przeźroczysty | 24.34 | 22 | 5 | 5 |  | 3 tygodnie | 31.20.25-00.20 | K63
P9 lampki/przyciski |  | 184597 | P9MSLD0B - łącznik pokrętny podświetlany, metal okrągły, z ramką mont. biały | 24.34 | 22 | 5 | 5 |  | 3 tygodnie | 31.20.25-00.20 | K63
P9 lampki/przyciski |  | 184596 | P9MSLD0L - łącznik pokrętny podświetlany, metal okrągły, z ramką mont. Pomarańczowy | 24.34 | 22 | 5 | 5 |  | 3 tygodnie | 31.20.25-00.20 | K63
P9 lampki/przyciski |  | 184595 | P9MSLD0A - łącznik pokrętny podświetlany, metal okrągły, z ramką mont. niebieski | 24.34 | 22 | 5 | 5 |  | 3 tygodnie | 31.20.25-00.20 | K63
P9 lampki/przyciski |  | 184593 | P9MSLD0G - łącznik pokrętny podświetlany, metal okrągły, z ramką mont. żółty | 24.34 | 22 | 5 | 5 |  | 3 tygodnie | 31.20.25-00.20 | K63
P9 lampki/przyciski |  | 184592 | P9MSLD0V - łącznik pokrętny podświetlany, metal okrągły, z ramką mont. zielony | 24.34 | 22 | 5 | 5 |  | 3 tygodnie | 31.20.25-00.20 | K63
P9 lampki/przyciski |  | 184591 | P9MSLD0R - łącznik pokrętny podświetlany, metal okrągły, z ramką mont. czerwony, 2 położenia stabilne | 24.34 | 22 | 5 | 5 |  | 3 tygodnie | 31.20.25-00.20 | K63
P9 lampki/przyciski |  | 184581 | P9MET4RL3 - grzybkowy podświetylany, metal okrągły, z ramką mont. czerwony, 3 położenia 1-2=stabilne 0=chwilowe | 43.5 | 22 | 5 | 5 |  | 3 tygodnie | 31.20.25-00.20 | K63
P9 lampki/przyciski |  | 184571 | P9MET4RL2 - grzybkowy podświetylany, metal okrągły, z ramką mont. czerwony, 3postions, 1-0=stabilne 2=chwilowe | 43.5 | 22 | 5 | 5 |  | 3 tygodnie | 31.20.25-00.20 | K63
P9 lampki/przyciski |  | 184567 | P9MET4BL1 - grzybkowy przycisk, metal okrągły, z ramką mont. biały | 43.5 | 22 | 5 | 5 |  | 3 tygodnie | 31.20.25-00.20 | K63
P9 lampki/przyciski |  | 184561 | P9MET4RL1 - grzybkowy przycisk, metal okrągły, z ramką mont. czerwony | 43.5 | 22 | 5 | 5 |  | 3 tygodnie | 31.20.25-00.20 | K63
P9 lampki/przyciski |  | 184558 | P9MEM4IL - grzybkowy przycisk, metal okrągły, z ramką mont. Przeźroczysty | 29.15 | 22 | 5 | 1 |  | 3 tygodnie | 31.20.25-00.20 | K63
P9 lampki/przyciski |  | 184557 | P9MEM4BL - grzybkowy przycisk, metal okrągły, z ramką mont. biały | 28.87 | 22 | 5 | 5 |  | 3 tygodnie | 31.20.25-00.20 | K63
P9 lampki/przyciski |  | 184556 | P9MEM4LL - grzybkowy przycisk, metal okrągły, z ramką mont. Niebieski | 28.87 | 22 | 5 | 5 |  | 3 tygodnie | 31.20.25-00.20 | K63
P9 lampki/przyciski |  | 184555 | P9MEM4AL - grzybkowy przycisk, metal okrągły, z ramką mont. Pomarańczowy | 29.15 | 22 | 5 | 1 |  | 3 tygodnie | 31.20.25-00.20 | K63
P9 lampki/przyciski |  | 184553 | P9MEM4GL - grzybkowy przycisk, metal okrągły, z ramką mont. Żółty | 28.87 | 22 | 5 | 5 |  | 3 tygodnie | 31.20.25-00.20 | K63
P9 lampki/przyciski |  | 184552 | P9MEM4VL - grzybkowy przycisk, metal okrągły, z ramką mont. Zielony | 28.87 | 22 | 5 | 5 |  | 3 tygodnie | 31.20.25-00.20 | K63
P9 lampki/przyciski |  | 184551 | P9MEM4RL - grzybkowy przycisk, metal okrągły, z ramką mont. czerwony | 28.87 | 22 | 5 | 5 |  | 3 tygodnie | 31.20.25-00.20 | K63
P9 lampki/przyciski |  | 184518 | P9MPLIED - przycisk wklęsły podświetlany, metal okrągły, z ramką mont. Przeźroczysty | 25.95 | 22 | 10 | 1 |  | 3 tygodnie | 31.20.25-00.20 | K63
P9 lampki/przyciski |  | 184517 | P9MPLBED - przycisk wklęsły podświetlany, metal okrągły, z ramką mont. biały | 25.95 | 22 | 10 | 1 |  | 3 tygodnie | 31.20.25-00.20 | K63
P9 lampki/przyciski |  | 184516 | P9MPLLED - przycisk wklęsły podświetlany, metal okrągły, z ramką mont. niebieski | 25.95 | 22 | 10 | 1 |  | 3 tygodnie | 31.20.25-00.20 | K63
P9 lampki/przyciski |  | 184515 | P9MPLAED - przycisk wklęsły podświetlany, metal okrągły, z ramką mont. Pomarańczowy | 25.95 | 22 | 10 | 1 |  | 3 tygodnie | 31.20.25-00.20 | K63
P9 lampki/przyciski |  | 184513 | P9MPLGED - przycisk wklęsły podświetlany, metal okrągły, z ramką mont. żółty | 25.95 | 22 | 10 | 1 |  | 3 tygodnie | 31.20.25-00.20 | K63
P9 lampki/przyciski |  | 184512 | P9MPLVED - przycisk wklęsły podświetlany, metal okrągły, z ramką mont. zielony | 25.95 | 22 | 10 | 1 |  | 3 tygodnie | 31.20.25-00.20 | K63
P9 lampki/przyciski |  | 184511 | P9MPLRED - przycisk wklęsły podświetlany, metal okrągły, z ramką mont. czerwony | 25.95 | 22 | 10 | 1 |  | 3 tygodnie | 31.20.25-00.20 | K63
P9 lampki/przyciski |  | 184508 | P9MPLISD - przycisk wystający podświetlany, metal okrągły, z ramką mont. przeźroczysty | 17.66 | 22 | 10 | 1 |  | 3 tygodnie | 31.20.25-00.20 | K63
P9 lampki/przyciski |  | 184507 | P9MPLBSD - przycisk wystający podświetlany, metal okrągły, z ramką mont. biały | 14.58 | 22 | 10 | 1 |  | 3 tygodnie | 31.20.25-00.20 | K63
P9 lampki/przyciski |  | 184506 | P9MPLLSD - przycisk wystający podświetlany, metal okrągły, z ramką mont. niebieski | 14.58 | 22 | 10 | 1 |  | 3 tygodnie | 31.20.25-00.20 | K63
P9 lampki/przyciski |  | 184505 | P9MPLASD - przycisk wystający podświetlany, metal okrągły, z ramką mont. żółty | 14.58 | 22 | 10 | 1 |  | 3 tygodnie | 31.20.25-00.20 | K63
P9 lampki/przyciski |  | 184503 | P9MPLGSD - przycisk wystający podświetlany, metal okrągły, z ramką mont. żółty | 14.58 | 22 | 10 | 1 |  | 3 tygodnie | 31.20.25-00.20 | K63
P9 lampki/przyciski |  | 184502 | P9MPLVSD - przycisk wystający podświetlany, metal okrągły, z ramką mont. zielony | 14.58 | 22 | 10 | 1 |  | 3 tygodnie | 31.20.25-00.20 | K63
P9 lampki/przyciski |  | 184501 | P9MPLRSD - przycisk wystający podświetlany, metal okrągły, z ramką mont. czerwony | 14.87 | 22 | 10 | 1 |  | 3 tygodnie | 31.20.25-00.20 | K63
P9 lampki/przyciski |  | 184498 | P9MPLIGD - przycisk płaski podświetlany, metal okrągły, z ramką mont. przeźroczysty | 17.14 | 22 | 10 | 1 |  | 3 tygodnie | 31.20.25-00.20 | K63
P9 lampki/przyciski |  | 184497 | P9MPLBGD - przycisk płaski podświetlany, metal okrągły, z ramką mont. biały | 17.14 | 22 | 10 | 1 |  | 3 tygodnie | 31.20.25-00.20 | K63
P9 lampki/przyciski |  | 184496 | P9MPLLGD - przycisk płaski podświetlany, metal okrągły, z ramką mont. niebieski | 17.14 | 22 | 10 | 1 |  | 3 tygodnie | 31.20.25-00.20 | K63
P9 lampki/przyciski |  | 184495 | P9MPLAGD - przycisk płaski podświetlany, metal okrągły, z ramką mont. Pomarańczowy | 17.14 | 22 | 10 | 1 |  | 3 tygodnie | 31.20.25-00.20 | K63
P9 lampki/przyciski |  | 184493 | P9MPLGGD - przycisk płaski podświetlany, metal okrągły, z ramką mont. żółty | 17.14 | 22 | 10 | 1 |  | 3 tygodnie | 31.20.25-00.20 | K63
P9 lampki/przyciski |  | 184492 | P9MPLVGD - przycisk płaski podświetlany, metal okrągły, z ramką mont. zielony | 17.14 | 22 | 10 | 1 | tak |  | 31.20.25-00.20 | K63
P9 lampki/przyciski |  | 184491 | P9MPLRGD - przycisk płaski podświetlany, metal okrągły, z ramką mont. czerwony | 17.14 | 22 | 10 | 1 |  | 3 tygodnie | 31.20.25-00.20 | K63
P9 lampki/przyciski |  | 184482 | P9MSCX0Z95 - łącznik pokrętny czarny z kluczykiem, 4 położenia stabilne, z ramką mont., metal okrągły , klucz - wersja 95 | 37.53 | 22 | 5 | 5 |  | 3 tygodnie | 31.20.25-00.20 | K63
P9 lampki/przyciski |  | 184467 | P9MSCZ3C95 - łącznik pokrętny/przycisk z kluczykiem, 3 położenia z ramką mont. metal okrągły klucz - wersja 95 | 31.08 | 22 | 5 | 1 |  | 3 tygodnie | 31.20.25-00.20 | K63
P9 lampki/przyciski |  | 184463 | P9MSCZ5H95 - łącznik pokrętny/przycisk z kluczykiem, 3 położenia z ramką mont. metal okrągły klucz - wersja 95 | 31.07 | 22 | 5 | 5 |  | 3 tygodnie | 31.20.25-00.20 | K63
P9 lampki/przyciski |  | 184462 | P9MSCZ5C95 - łącznik pokrętny/przycisk z kluczykiem, 3 położenia z ramką mont. metal okrągły klucz - wersja 95 | 31.07 | 22 | 5 | 5 |  | 3 tygodnie | 31.20.25-00.20 | K63
P9 lampki/przyciski |  | 184461 | P9MSCZ5A95 - łącznik pokrętny/przycisk z kluczykiem, 3 położenia z ramką mont. metal okrągły klucz - wersja 95 | 31.08 | 22 | 5 | 1 |  | 3 tygodnie | 31.20.25-00.20 | K63
P9 lampki/przyciski |  | 184458 | P9MSCU5A95 - łącznik pokrętny/przycisk z kluczykiem, 3 położenia, prawe powrotne, z ramką mont. metal okrągły klucz - wersja 95 | 67.13 | 22 | 1 | 1 |  | 3 tygodnie | 31.20.25-00.20 | K63
P9 lampki/przyciski |  | 184452 | P9MSCE5A95 - łącznik pokrętny/przycisk z kluczykiem, 3 położenia, prawe powrotne, z ramką mont. metal okrągły klucz - wersja 95 | 67.78 | 22 | 5 | 5 |  | 3 tygodnie | 31.20.25-00.20 | K63
P9 lampki/przyciski |  | 184451 | P9MSCZ1N95 - łącznik pokrętny/przycisk z kluczykiem, 3 położenia z ramką mont. metal okrągły klucz - wersja 95 | 27.79 | 22 | 5 | 5 |  | 3 tygodnie | 31.20.25-00.20 | K63
P9 lampki/przyciski |  | 184449 | P9MSCZ1C95 - łącznik pokrętny/przycisk z kluczykiem, 3 położenia z ramką mont. metal okrągły klucz - wersja 95 | 27.79 | 22 | 5 | 5 |  | 3 tygodnie | 31.20.25-00.20 | K63
P9 lampki/przyciski |  | 184439 | P9MSCZ0T95 - łącznik pokrętny z kluczykiem, 3 położenia stabilne, z ramką mont. metal okrągły, klucz - wersja 95 | 31.08 | 22 | 5 | 1 |  | 3 tygodnie | 31.20.25-00.20 | K63
P9 lampki/przyciski |  | 184434 | P9MSCZ0C95 - łącznik pokrętny z kluczykiem, 3 położenia stabilne, z ramką mont. metal okrągły, klucz - wersja 95 | 31.08 | 22 | 5 | 1 |  | 3 tygodnie | 31.20.25-00.20 | K63
P9 lampki/przyciski |  | 184433 | P9MSCZ0A95 - łącznik pokrętny z kluczykiem, 3 położenia stabilne, z ramką mont. metal okrągły, klucz - wersja 96 | 30.77 | 22 | 5 | 5 |  | 3 tygodnie | 31.20.25-00.20 | K63
P9 lampki/przyciski |  | 184432 | P9MSCU0T95 - łącznik pokrętny z kluczykiem, 3 położenia stabilne, z ramką mont. metal okrągły, klucz - wersja 95 | 63.92 | 22 | 5 | 1 |  | 3 tygodnie | 31.20.25-00.20 | K63
P9 lampki/przyciski |  | 184427 | P9MSCU0C95 - łącznik pokrętny z kluczykiem, okrągły, z ramką mont. 3 położeń stabilne | 31.64 | 22 | 5 | 1 |  | 3 tygodnie | 31.20.25-00.20 | K63
P9 lampki/przyciski |  | 184426 | P9MSCU0A95 - łącznik pokrętny z kluczykiem, okrągły, z ramką mont. 3 położeń stabilne | 31.64 | 22 | 5 | 1 |  | 3 tygodnie | 31.20.25-00.20 | K63
P9 lampki/przyciski |  | 184411 | P9MSCH1C95 - przycisk z kluczykiem czarny, 2 położenia z ramką mont., metal okrągły, klucz - wersja 97, lewy powrotny. | 28.42 | 22 | 5 | 5 |  | 3 tygodnie | 31.20.25-00.20 | K63
P9 lampki/przyciski |  | 184410 | P9MSCI5C95 - przycisk z kluczykiem czarny, 2 położenia z ramką mont., metal okrągły, klucz - wersja 96, prawy powrotny | 39.4 | 22 | 5 | 1 |  | 3 tygodnie | 31.20.25-00.20 | K63
P9 lampki/przyciski |  | 184409 | P9MSCD5A95 - przycisk z kluczykiem czarny, 2 położenia z ramką mont., metal okrągły, klucz - wersja 95 | 31.53 | 22 | 5 | 1 |  | 3 tygodnie | 31.20.25-00.20 | K63
P9 lampki/przyciski |  | 184405 | P9MSCI0N95 - łącznik pokrętny z kluczykiem, 2 położenia stabilne, z ramką mont., metal, okrągły, klucz - wersja 95, wyjmowany w obu poł. | 39.4 | 22 | 5 | 1 |  | 3 tygodnie | 31.20.25-00.20 | K63
P9 lampki/przyciski |  | 184403 | P9MSCI0C95 - łącznik pokrętny z kluczykiem, 2 położenia stabilne, z ramką mont., metal, okrągły, klucz - wersja 95, wyjmowany w obu poł. | 39.4 | 22 | 5 | 1 |  | 3 tygodnie | 31.20.25-00.20 | K63
P9 lampki/przyciski |  | 184402 | P9MSCD0K95 - łącznik pokrętny z kluczykiem, 2 położenia stabilne, z ramką mont., metal, okrągły, klucz - wersja 95, wyjmowany w obu poł. | 22.59 | 22 | 5 | 5 |  | 3 tygodnie | 31.20.25-00.20 | K63
P9 lampki/przyciski |  | 184401 | P9MSCD0E95 - łącznik pokrętny z kluczykiem, 2 położenia stabilne, z ramką mont., metal, okrągły, klucz - wersja 95 | 22.6 | 22 | 5 | 1 |  | 3 tygodnie | 31.20.25-00.20 | K63
P9 lampki/przyciski |  | 184400 | P9MSCD0A95 - łącznik pokrętny z kluczykiem, 2 położenia stabilne, z ramką mont., metal, okrągły, klucz - wersja 95, | 22.59 | 22 | 5 | 5 |  | 3 tygodnie | 31.20.25-00.20 | K63
P9 lampki/przyciski |  | 184395 | P9MSVW0N - łącznik pokrętny okrągły, metal, z ramką mont. czarny, 5 położeń stabilne | 29.47 | 22 | 5 | 5 |  | 3 tygodnie | 31.20.25-00.20 | K63
P9 lampki/przyciski |  | 184394 | P9MSVY0N - łącznik pokrętny okrągły, metal, z ramką mont. czarny, 5 położeń stabilne | 29.47 | 22 | 5 | 5 |  | 3 tygodnie | 31.20.25-00.20 | K63
P9 lampki/przyciski |  | 184393 | P9MSVX5N - łącznik pokrętny okrągły, metal, z ramką mont. czarny, 4 położenia stabilne | 31.87 | 22 | 5 | 5 |  | 3 tygodnie | 31.20.25-00.20 | K63
P9 lampki/przyciski |  | 184392 | P9MSVX0N - łącznik pokrętny okrągły, metal, z ramką mont. czarny, 4 położenia stabilne | 29.2 | 22 | 5 | 5 |  | 3 tygodnie | 31.20.25-00.20 | K63
P9 lampki/przyciski |  | 184391 | P9MSVZ3N - łącznik pokrętny czarny, metal okrągły, z ramką mont. 3 położenia lewy/prawy chwilowe, środkowe stabilne | 20.73 | 22 | 10 | 10 |  | 3 tygodnie | 31.20.25-00.20 | K63
P9 lampki/przyciski |  | 184390 | P9MSVU3N - łącznik pokrętny czarny, metal okrągły, z ramką mont. 3 położenia lewy/prawy chwilowe, środkowe stabilne | 30.2 | 22 | 10 | 1 |  | 3 tygodnie | 31.20.25-00.20 | K63
P9 lampki/przyciski |  | 184389 | P9MSVL3N - łącznik pokrętny czarny, metal okrągły, z ramką mont. 3 położenia lewy/prawy chwilowe, środkowe stabilne | 30.2 | 22 | 10 | 1 |  | 3 tygodnie | 31.20.25-00.20 | K63
P9 lampki/przyciski |  | 184388 | P9MSVE3N - łącznik pokrętny czarny, metal okrągły, z ramką mont. 3 położenia lewy/prawy chwilowe, środkowe stabilne | 30.2 | 22 | 10 | 1 |  | 3 tygodnie | 31.20.25-00.20 | K63
P9 lampki/przyciski |  | 184387 | P9MSVZ5N - łącznik pokrętny czarny, metal okrągły, z ramką mont. 3 położenia prawy chwilowe, środkowe/lewy stabilne | 20.74 | 22 | 10 | 1 |  | 3 tygodnie | 31.20.25-00.20 | K63
P9 lampki/przyciski |  | 184386 | P9MSVU5N - łącznik pokrętny czarny, metal okrągły, z ramką mont. 3 położenia prawy chwilowe, środkowe/lewy stabilne | 30.2 | 22 | 10 | 1 |  | 3 tygodnie | 31.20.25-00.20 | K63
P9 lampki/przyciski |  | 184385 | P9MSVL5N - łącznik pokrętny czarny, metal okrągły, z ramką mont. 3 położenia prawy chwilowe, środkowe/lewy stabilne | 30.2 | 22 | 10 | 1 |  | 3 tygodnie | 31.20.25-00.20 | K63
P9 lampki/przyciski |  | 184384 | P9MSVE5N - łącznik pokrętny czarny, metal okrągły, z ramką mont. 3 położenia prawy chwilowe, środkowe/lewy stabilne | 30.2 | 22 | 10 | 1 |  | 3 tygodnie | 31.20.25-00.20 | K63
P9 lampki/przyciski |  | 184383 | P9MSVZ1N - łącznik pokrętny czarny, metal okrągły, z ramką mont. 3 położenia lewy chwilowe, środkowe/prawy stabilne | 20.74 | 22 | 10 | 1 |  | 3 tygodnie | 31.20.25-00.20 | K63
P9 lampki/przyciski |  | 184382 | P9MSVU1N - łącznik pokrętny czarny, metal okrągły, z ramką mont. 3 położenia lewy chwilowe, środkowe/prawy stabilne | 30.2 | 22 | 10 | 1 |  | 3 tygodnie | 31.20.25-00.20 | K63
P9 lampki/przyciski |  | 184381 | P9MSVL1N - łącznik pokrętny czarny, metal okrągły, z ramką mont. 3 położenia lewy chwilowe, środkowe/prawy stabilne | 30.2 | 22 | 10 | 1 |  | 3 tygodnie | 31.20.25-00.20 | K63
P9 lampki/przyciski |  | 184380 | P9MSVE1N - łącznik pokrętny czarny, metal okrągły, z ramką mont. 3 położenia lewy chwilowe, środkowe/prawy stabilne | 30.2 | 22 | 10 | 1 |  | 3 tygodnie | 31.20.25-00.20 | K63
P9 lampki/przyciski |  | 184379 | P9MSVZ0N - łącznik pokrętny okrągły, metal, z ramką mont. czarny, 3 położenia stabilne | 18.76 | 22 | 10 | 10 |  | 3 tygodnie | 31.20.25-00.20 | K63
P9 lampki/przyciski |  | 184378 | P9MSVU0N - łącznik pokrętny okrągły, metal, z ramką mont. czarny, 3 położenia stabilne | 28.54 | 22 | 10 | 1 |  | 3 tygodnie | 31.20.25-00.20 | K63
P9 lampki/przyciski |  | 184377 | P9MSVL0N - łącznik pokrętny okrągły, metal, z ramką mont. czarny, 3 położenia stabilne | 28.54 | 22 | 10 | 1 |  | 3 tygodnie | 31.20.25-00.20 | K63
P9 lampki/przyciski |  | 184376 | P9MSVE0N - łącznik pokrętny okrągły, metal, z ramką mont. czarny, 3 położenia stabilne | 28.54 | 22 | 10 | 1 |  | 3 tygodnie | 31.20.25-00.20 | K63
P9 lampki/przyciski |  | 184375 | P9MSVH1N - łącznik pokrętny /przycisk z czarny, metal okrągły, z ramką mont. 2 położenia prawy stabilne, lewy chwilowe | 24.7 | 22 | 10 | 1 |  | 3 tygodnie | 31.20.25-00.20 | K63
P9 lampki/przyciski |  | 184374 | P9MSVI5N - łącznik pokrętny /przycisk z czarny, metal okrągły, z ramką mont. 2 położenia lewy stabilne, prawy chwilowe | 24.7 | 22 | 10 | 1 |  | 3 tygodnie | 31.20.25-00.20 | K63
P9 lampki/przyciski |  | 184373 | P9MSVD5N - łącznik pokrętny /przycisk z czarny, metal okrągły, z ramką mont. 2 położenia lewy stabilne, prawy chwilowe | 20.57 | 22 | 10 | 1 |  | 3 tygodnie | 31.20.25-00.20 | K63
P9 lampki/przyciski |  | 184372 | P9MSVH0N - łącznik pokrętny okrągły, metal, z ramką mont. czarny, 2 położenia stabilne | 21.8 | 22 | 10 | 1 |  | 3 tygodnie | 31.20.25-00.20 | K63
P9 lampki/przyciski |  | 184371 | P9MSVI0N - łącznik pokrętny okrągły, metal, z ramką mont. czarny, 2 położenia stabilne | 21.8 | 22 | 10 | 1 |  | 3 tygodnie | 31.20.25-00.20 | K63
P9 lampki/przyciski |  | 184370 | P9MSVD0N - łącznik pokrętny okrągły, metal, z ramką mont. czarny, 2 położenia stabilne | 18.13 | 22 | 10 | 10 |  | 3 tygodnie | 31.20.25-00.20 | K63
P9 lampki/przyciski |  | 184363 | P9MSMW0G - łącznik pokrętny, metal okrągły, z ramką mont. żółty | 30.4 | 22 | 5 | 1 |  | 3 tygodnie | 31.20.25-00.20 | K63
P9 lampki/przyciski |  | 184362 | P9MSMW0V - łącznik pokrętny, metal okrągły, z ramką mont. zielony | 30.4 | 22 | 5 | 1 |  | 3 tygodnie | 31.20.25-00.20 | K63
P9 lampki/przyciski |  | 184361 | P9MSMW0R - łącznik pokrętny, metal okrągły, z ramką mont. czerwony | 30.09 | 22 | 5 | 5 |  | 3 tygodnie | 31.20.25-00.20 | K63
P9 lampki/przyciski |  | 184360 | P9MSMW0N - łącznik pokrętny, metal okrągły, z ramką mont. czarny, 5 położeń, stabilne | 30.09 | 22 | 5 | 5 |  | 3 tygodnie | 31.20.25-00.20 | K63
P9 lampki/przyciski |  | 184356 | P9MSMY0L - łącznik pokrętny, metal okrągły, z ramką mont. czarny, 5 położeń, stabilne | 30.4 | 22 | 5 | 1 |  | 3 tygodnie | 31.20.25-00.20 | K63
P9 lampki/przyciski |  | 184353 | P9MSMY0G - łącznik pokrętny, metal okrągły, z ramką mont. żółty | 30.4 | 22 | 5 | 1 |  | 3 tygodnie | 31.20.25-00.20 | K63
P9 lampki/przyciski |  | 184352 | P9MSMY0V - łącznik pokrętny, metal okrągły, z ramką mont. zielony | 30.4 | 22 | 5 | 1 |  | 3 tygodnie | 31.20.25-00.20 | K63
P9 lampki/przyciski |  | 184351 | P9MSMY0R - łącznik pokrętny, metal okrągły, z ramką mont. czerwony | 30.4 | 22 | 5 | 1 |  | 3 tygodnie | 31.20.25-00.20 | K63
P9 lampki/przyciski |  | 184350 | P9MSMY0N - łącznik pokrętny, metal okrągły, z ramką mont. czarny, 5 położeń, stabilne | 30.09 | 22 | 5 | 5 |  | 3 tygodnie | 31.20.25-00.20 | K63
P9 lampki/przyciski |  | 184341 | P9MSMX5R - łącznik pokrętny, metal okrągły, z ramką mont. czerwony, 4 położenia, prawe chwilowe | 51.18 | 22 | 10 | 1 |  | 3 tygodnie | 31.20.25-00.20 | K63
P9 lampki/przyciski |  | 184340 | P9MSMX5N - łącznik pokrętny, metal okrągły, z ramką mont. czarny, 4 położenia, prawe chwilowe | 51.18 | 22 | 5 | 1 |  | 3 tygodnie | 31.20.25-00.20 | K63
P9 lampki/przyciski |  | 184333 | P9MSMX0G - łącznik pokrętny, metal okrągły, z ramką mont. żółty, 4 położenia stabilne | 30.4 | 22 | 5 | 1 |  | 3 tygodnie | 31.20.25-00.20 | K63
P9 lampki/przyciski |  | 184332 | P9MSMX0V - łącznik pokrętny, metal okrągły, z ramką mont. zielony, 4 położenia stabilne | 30.09 | 22 | 5 | 5 |  | 3 tygodnie | 31.20.25-00.20 | K63
P9 lampki/przyciski |  | 184331 | P9MSMX0R - łącznik pokrętny, metal okrągły, z ramką mont. czerwony, 4 położenia stabilne | 30.4 | 22 | 5 | 1 |  | 3 tygodnie | 31.20.25-00.20 | K63
P9 lampki/przyciski |  | 184326 | P9MSMZ3L - łącznik pokrętny, metal okrągły, z ramką mont. niebieski, 3 położenia, środkowe stabilne, lewy/prawy chwilowe | 20.91 | 22 | 10 | 1 |  | 3 tygodnie | 31.20.25-00.20 | K63
P9 lampki/przyciski |  | 184323 | P9MSMZ3G - łącznik pokrętny, metal okrągły, z ramką mont. żółty, 3 położenia, środkowe stabilne, lewy/prawy chwilowe | 20.91 | 22 | 10 | 1 |  | 3 tygodnie | 31.20.25-00.20 | K63
P9 lampki/przyciski |  | 184322 | P9MSMZ3V - łącznik pokrętny, metal okrągły, z ramką mont. zielony, 3 położenia, środkowe stabilne, lewy/prawy chwilowe | 20.91 | 22 | 10 | 1 |  | 3 tygodnie | 31.20.25-00.20 | K63
P9 lampki/przyciski |  | 184321 | P9MSMZ3R - łącznik pokrętny, metal okrągły, z ramką mont. czerwony, 3 położenia, środkowe stabilne, lewy/prawy chwilowe | 20.91 | 22 | 10 | 1 |  | 3 tygodnie | 31.20.25-00.20 | K63
P9 lampki/przyciski |  | 184320 | P9MSMZ3N - łącznik pokrętny, metal okrągły, z ramką mont. czarny, 3 położenia, środkowe stabilne, lewy/prawy chwilowe | 20.71 | 22 | 10 | 10 |  | 3 tygodnie | 31.20.25-00.20 | K63
P9 lampki/przyciski |  | 184316 | P9MSMU3L - łącznik pokrętny, metal okrągły, z ramką mont. niebieski, 3 położenia, środkowe stabilne, lewy/prawy chwilowe | 46.67 | 22 | 10 | 1 |  | 3 tygodnie | 31.20.25-00.20 | K63
P9 lampki/przyciski |  | 184313 | P9MSMU3G - łącznik pokrętny, metal okrągły, z ramką mont. żółty, 3 położenia, środkowe stabilne, lewy/prawy chwilowe | 46.67 | 22 | 10 | 1 |  | 3 tygodnie | 31.20.25-00.20 | K63
P9 lampki/przyciski |  | 184312 | P9MSMU3V - łącznik pokrętny, metal okrągły, z ramką mont. zielony, 3 położenia, środkowe stabilne, lewy/prawy chwilowe | 46.67 | 22 | 10 | 1 |  | 3 tygodnie | 31.20.25-00.20 | K63
P9 lampki/przyciski |  | 184311 | P9MSMU3R - łącznik pokrętny, metal okrągły, z ramką mont. czerwony, 3 położenia, środkowe stabilne, lewy/prawy chwilowe | 46.67 | 22 | 10 | 1 |  | 3 tygodnie | 31.20.25-00.20 | K63
P9 lampki/przyciski |  | 184310 | P9MSMU3N - łącznik pokrętny, metal okrągły, z ramką mont. czarny, 3 położenia, środkowe stabilne, lewy/prawy chwilowe | 46.67 | 22 | 10 | 1 |  | 3 tygodnie | 31.20.25-00.20 | K63
P9 lampki/przyciski |  | 184306 | P9MSML3L - łącznik pokrętny, metal okrągły, z ramką mont. niebieski, 3 położenia, środkowe stabilne, lewy/prawy chwilowe | 46.67 | 22 | 10 | 1 |  | 3 tygodnie | 31.20.25-00.20 | K63
P9 lampki/przyciski |  | 184303 | P9MSML3G - łącznik pokrętny, metal okrągły, z ramką mont. żółty, 3 położenia, środkowe stabilne, lewy/prawy chwilowe | 46.67 | 22 | 10 | 1 |  | 3 tygodnie | 31.20.25-00.20 | K63
P9 lampki/przyciski |  | 184302 | P9MSML3V - łącznik pokrętny, metal okrągły, z ramką mont. zielony, 3 położenia, środkowe stabilne, lewy/prawy chwilowe | 46.67 | 22 | 10 | 1 |  | 3 tygodnie | 31.20.25-00.20 | K63
P9 lampki/przyciski |  | 184301 | P9MSML3R - łącznik pokrętny, metal okrągły, z ramką mont. czerwony, 3 położenia, środkowe stabilne, lewy/prawy chwilowe | 46.67 | 22 | 10 | 1 |  | 3 tygodnie | 31.20.25-00.20 | K63
P9 lampki/przyciski |  | 184300 | P9MSML3N - łącznik pokrętny, metal okrągły, z ramką mont. czarny, 3 położenia, środkowe stabilne, lewy/prawy chwilowe | 46.67 | 22 | 10 | 1 |  | 3 tygodnie | 31.20.25-00.20 | K63
P9 lampki/przyciski |  | 184296 | P9MSME3L - łącznik pokrętny, metal okrągły, z ramką mont. niebieski, 3 położenia, środkowe stabilne, lewy/prawy chwilowe | 46.67 | 22 | 10 | 1 |  | 3 tygodnie | 31.20.25-00.20 | K63
P9 lampki/przyciski |  | 184293 | P9MSME3G - łącznik pokrętny, metal okrągły, z ramką mont. żółty, 3 położenia, środkowe stabilne, lewy/prawy chwilowe | 46.67 | 22 | 10 | 1 |  | 3 tygodnie | 31.20.25-00.20 | K63
P9 lampki/przyciski |  | 184292 | P9MSME3V - łącznik pokrętny, metal okrągły, z ramką mont. zielony, 3 położenia, środkowe stabilne, lewy/prawy chwilowe | 46.67 | 22 | 10 | 1 |  | 3 tygodnie | 31.20.25-00.20 | K63
P9 lampki/przyciski |  | 184291 | P9MSME3R - łącznik pokrętny, metal okrągły, z ramką mont. czerwony, 3 położenia, środkowe stabilne, lewy/prawy chwilowe | 46.67 | 22 | 10 | 1 |  | 3 tygodnie | 31.20.25-00.20 | K63
P9 lampki/przyciski |  | 184290 | P9MSME3N - łącznik pokrętny, metal okrągły, z ramką mont. czarny, 3 położenia, środkowe stabilne, lewy/prawy chwilowe | 46.67 | 22 | 10 | 1 |  | 3 tygodnie | 31.20.25-00.20 | K63
P9 lampki/przyciski |  | 184286 | P9MSMZ5L - łącznik pokrętny, metal okrągły, z ramką mont. niebieski, 3 położenia środkowy/lewy stabilne, prawe chwilowe | 20.91 | 22 | 5 | 1 |  | 3 tygodnie | 31.20.25-00.20 | K63
P9 lampki/przyciski |  | 184283 | P9MSMZ5G - łącznik pokrętny, metal okrągły, z ramką mont. żółty, 3 położenia środkowy/lewy stabilne, prawe chwilowe | 20.91 | 22 | 10 | 1 |  | 3 tygodnie | 31.20.25-00.20 | K63
P9 lampki/przyciski |  | 184282 | P9MSMZ5V - łącznik pokrętny, metal okrągły, z ramką mont. zielony, 3 położenia środkowy/lewy stabilne, prawe chwilowe | 20.91 | 22 | 10 | 1 |  | 3 tygodnie | 31.20.25-00.20 | K63
P9 lampki/przyciski |  | 184281 | P9MSMZ5R - łącznik pokrętny, metal okrągły, z ramką mont. czerwony, 3 położenia środkowy/lewy stabilne, prawe chwilowe | 20.91 | 22 | 10 | 1 |  | 3 tygodnie | 31.20.25-00.20 | K63
P9 lampki/przyciski |  | 184280 | P9MSMZ5N - łącznik pokrętny, metal okrągły, z ramką mont. czarny, 3 położenia środkowy/lewy stabilne, prawe chwilowe | 20.91 | 22 | 10 | 1 |  | 3 tygodnie | 31.20.25-00.20 | K63
P9 lampki/przyciski |  | 184276 | P9MSMU5L - łącznik pokrętny, metal okrągły, z ramką mont. niebieski, 3 położenia środkowy/lewy stabilne, prawe chwilowe | 46.67 | 22 | 10 | 1 |  | 3 tygodnie | 31.20.25-00.20 | K63
P9 lampki/przyciski |  | 184273 | P9MSMU5G - łącznik pokrętny, metal okrągły, z ramką mont. żółty, 3 położenia środkowy/lewy stabilne, prawe chwilowe | 46.67 | 22 | 10 | 1 |  | 3 tygodnie | 31.20.25-00.20 | K63
P9 lampki/przyciski |  | 184272 | P9MSMU5V - łącznik pokrętny, metal okrągły, z ramką mont. zielony, 3 położenia środkowy/lewy stabilne, prawe chwilowe | 46.67 | 22 | 10 | 1 |  | 3 tygodnie | 31.20.25-00.20 | K63
P9 lampki/przyciski |  | 184271 | P9MSMU5R - łącznik pokrętny, metal okrągły, z ramką mont. czerwony, 3 położenia środkowy/lewy stabilne, prawe chwilowe | 46.67 | 22 | 10 | 1 |  | 3 tygodnie | 31.20.25-00.20 | K63
P9 lampki/przyciski |  | 184270 | P9MSMU5N - łącznik pokrętny, metal okrągły, z ramką mont. czarny, 3 położenia środkowy/lewy stabilne, prawe chwilowe | 46.67 | 22 | 10 | 1 |  | 3 tygodnie | 31.20.25-00.20 | K63
P9 lampki/przyciski |  | 184266 | P9MSML5L - łącznik pokrętny, metal okrągły, z ramką mont. niebieski, 3 położenia środkowy/lewy stabilne, prawe chwilowe | 46.67 | 22 | 10 | 1 |  | 3 tygodnie | 31.20.25-00.20 | K63
P9 lampki/przyciski |  | 184263 | P9MSML5G - łącznik pokrętny, metal okrągły, z ramką mont. żółty, 3 położenia środkowy/lewy stabilne, prawe chwilowe | 46.21 | 22 | 1 | 1 |  | 3 tygodnie | 31.20.25-00.20 | K63
P9 lampki/przyciski |  | 184262 | P9MSML5V - łącznik pokrętny, metal okrągły, z ramką mont. zielony, 3 położenia środkowy/lewy stabilne, prawe chwilowe | 46.67 | 22 | 10 | 1 |  | 3 tygodnie | 31.20.25-00.20 | K63
P9 lampki/przyciski |  | 184261 | P9MSML5R - łącznik pokrętny, metal okrągły, z ramką mont. czerwony, 3 położenia środkowy/lewy stabilne, prawe chwilowe | 46.67 | 22 | 10 | 1 |  | 3 tygodnie | 31.20.25-00.20 | K63
P9 lampki/przyciski |  | 184260 | P9MSML5N - łącznik pokrętny, metal okrągły, z ramką mont. czarny, 3 położenia środkowy/lewy stabilne, prawe chwilowe | 46.67 | 22 | 10 | 1 |  | 3 tygodnie | 31.20.25-00.20 | K63
P9 lampki/przyciski |  | 184256 | P9MSME5L - łącznik pokrętny, metal okrągły, z ramką mont. niebieski, 3 położenia środkowy/lewy stabilne, prawe chwilowe | 46.67 | 22 | 10 | 1 |  | 3 tygodnie | 31.20.25-00.20 | K63
P9 lampki/przyciski |  | 184253 | P9MSME5G - łącznik pokrętny, metal okrągły, z ramką mont. żółty, 3 położenia środkowy/lewy stabilne, prawe chwilowe | 46.67 | 22 | 10 | 1 |  | 3 tygodnie | 31.20.25-00.20 | K63
P9 lampki/przyciski |  | 184252 | P9MSME5V - łącznik pokrętny, metal okrągły, z ramką mont. zielony, 3 położenia środkowy/lewy stabilne, prawe chwilowe | 46.67 | 22 | 10 | 1 |  | 3 tygodnie | 31.20.25-00.20 | K63
P9 lampki/przyciski |  | 184251 | P9MSME5R - łącznik pokrętny, metal okrągły, z ramką mont. czerwony, 3 położenia środkowy/lewy stabilne, prawe chwilowe | 46.67 | 22 | 10 | 1 |  | 3 tygodnie | 31.20.25-00.20 | K63
P9 lampki/przyciski |  | 184250 | P9MSME5N - łącznik pokrętny, metal okrągły, z ramką mont. czarny, 3 położenia środkowy/lewy stabilne, prawe chwilowe | 46.67 | 22 | 10 | 1 |  | 3 tygodnie | 31.20.25-00.20 | K63
P9 lampki/przyciski |  | 184246 | P9MSMZ1L - łącznik pokrętny, metal okrągły, z ramką mont. niebieski, 3 położenia, środkowe/prawe stabilne, lewy chwilowe | 20.91 | 22 | 10 | 1 |  | 3 tygodnie | 31.20.25-00.20 | K63
P9 lampki/przyciski |  | 184243 | P9MSMZ1G - łącznik pokrętny, metal okrągły, z ramką mont. żółty, 3 położenia, środkowe/prawe stabilne, lewy chwilowe | 20.91 | 22 | 10 | 1 |  | 3 tygodnie | 31.20.25-00.20 | K63
P9 lampki/przyciski |  | 184242 | P9MSMZ1V - łącznik pokrętny, metal okrągły, z ramką mont. zielony, 3 położenia, środkowe/prawe stabilne, lewy chwilowe | 20.91 | 22 | 10 | 1 |  | 3 tygodnie | 31.20.25-00.20 | K63
P9 lampki/przyciski |  | 184241 | P9MSMZ1R - łącznik pokrętny, metal okrągły, z ramką mont. czerwony, 3 położenia, środkowe/prawe stabilne, lewy chwilowe | 20.91 | 22 | 10 | 1 |  | 3 tygodnie | 31.20.25-00.20 | K63
P9 lampki/przyciski |  | 184240 | P9MSMZ1N - łącznik pokrętny, metal okrągły, z ramką mont. czarny, 3 położenia, środkowe/prawe stabilne, lewy chwilowe | 20.91 | 22 | 10 | 1 |  | 3 tygodnie | 31.20.25-00.20 | K63
P9 lampki/przyciski |  | 184236 | P9MSMU1L - łącznik pokrętny, metal okrągły, z ramką mont. niebieski, 3 położenia, środkowe/prawe stabilne, lewy chwilowe | 46.67 | 22 | 10 | 1 |  | 3 tygodnie | 31.20.25-00.20 | K63
P9 lampki/przyciski |  | 184233 | P9MSMU1G - łącznik pokrętny, metal okrągły, z ramką mont. żółty, 3 położenia, środkowe/prawe stabilne, lewy chwilowe | 46.67 | 22 | 10 | 1 |  | 3 tygodnie | 31.20.25-00.20 | K63
P9 lampki/przyciski |  | 184232 | P9MSMU1V - łącznik pokrętny, metal okrągły, z ramką mont. zielony, 3 położenia, środkowe/prawe stabilne, lewy chwilowe | 46.67 | 22 | 10 | 1 |  | 3 tygodnie | 31.20.25-00.20 | K63
P9 lampki/przyciski |  | 184231 | P9MSMU1R - łącznik pokrętny, metal okrągły, z ramką mont. czerwony, 3 położenia, środkowe/prawe stabilne, lewy chwilowe | 46.67 | 22 | 10 | 1 |  | 3 tygodnie | 31.20.25-00.20 | K63
P9 lampki/przyciski |  | 184230 | P9MSMU1N - łącznik pokrętny, metal okrągły, z ramką mont. czarny, 3 położenia, środkowe/prawe stabilne, lewy chwilowe | 46.67 | 22 | 10 | 1 |  | 3 tygodnie | 31.20.25-00.20 | K63
P9 lampki/przyciski |  | 184226 | P9MSML1L - łącznik pokrętny, metal okrągły, z ramką mont. niebieski, 3 położenia, środkowe/prawe stabilne, lewy chwilowe | 46.67 | 22 | 10 | 1 |  | 3 tygodnie | 31.20.25-00.20 | K63
P9 lampki/przyciski |  | 184223 | P9MSML1G - łącznik pokrętny, metal okrągły, z ramką mont. żółty, 3 położenia, środkowe/prawe stabilne, lewy chwilowe | 46.67 | 22 | 10 | 1 |  | 3 tygodnie | 31.20.25-00.20 | K63
P9 lampki/przyciski |  | 184222 | P9MSML1V - łącznik pokrętny, metal okrągły, z ramką mont. zielony, 3 położenia, środkowe/prawe stabilne, lewy chwilowe | 46.67 | 22 | 10 | 1 |  | 3 tygodnie | 31.20.25-00.20 | K63
P9 lampki/przyciski |  | 184221 | P9MSML1R - łącznik pokrętny, metal okrągły, z ramką mont. czerwony, 3 położenia, środkowe/prawe stabilne, lewy chwilowe | 46.67 | 22 | 10 | 1 |  | 3 tygodnie | 31.20.25-00.20 | K63
P9 lampki/przyciski |  | 184220 | P9MSML1N - łącznik pokrętny, metal okrągły, z ramką mont. czarny, 3 położenia, środkowe/prawe stabilne, lewy chwilowe | 46.67 | 22 | 10 | 1 |  | 3 tygodnie | 31.20.25-00.20 | K63
P9 lampki/przyciski |  | 184216 | P9MSME1L - łącznik pokrętny, metal okrągły, z ramką mont. niebieski, 3 położenia, środkowe/prawe stabilne, lewy chwilowe | 46.67 | 22 | 10 | 1 |  | 3 tygodnie | 31.20.25-00.20 | K63
P9 lampki/przyciski |  | 184213 | P9MSME1G - łącznik pokrętny, metal okrągły, z ramką mont. żółty, 3 położenia, środkowe/prawe stabilne, lewy chwilowe | 46.67 | 22 | 10 | 1 |  | 3 tygodnie | 31.20.25-00.20 | K63
P9 lampki/przyciski |  | 184212 | P9MSME1V - łącznik pokrętny, metal okrągły, z ramką mont. zielony, 3 położenia, środkowe/prawe stabilne, lewy chwilowe | 46.67 | 22 | 5 | 1 |  | 3 tygodnie | 31.20.25-00.20 | K63
P9 lampki/przyciski |  | 184211 | P9MSME1R - łącznik pokrętny, metal okrągły, z ramką mont. czerwony, 3 położenia, środkowe/prawe stabilne, lewy chwilowe | 46.67 | 22 | 10 | 1 |  | 3 tygodnie | 31.20.25-00.20 | K63
P9 lampki/przyciski |  | 184210 | P9MSME1N - łącznik pokrętny, metal okrągły, z ramką mont. czarny, 3 położenia, środkowe/prawe stabilne, lewy chwilowe | 46.67 | 22 | 10 | 1 |  | 3 tygodnie | 31.20.25-00.20 | K63
P9 lampki/przyciski |  | 184206 | P9MSMZ0L - łącznik pokrętny, metal okrągły, z ramką mont. niebieski, 3położenia stabilne | 26.67 | 22 | 10 | 1 |  | 3 tygodnie | 31.20.25-00.20 | K63
P9 lampki/przyciski |  | 184203 | P9MSMZ0G - łącznik pokrętny, metal okrągły, z ramką mont. żółty, 3położenia stabilne | 18.14 | 22 | 10 | 1 |  | 3 tygodnie | 31.20.25-00.20 | K63
P9 lampki/przyciski |  | 184202 | P9MSMZ0V - łącznik pokrętny, metal okrągły, z ramką mont. zielony, 3położenia stabilne | 18.14 | 22 | 10 | 1 |  | 3 tygodnie | 31.20.25-00.20 | K63
P9 lampki/przyciski |  | 184201 | P9MSMZ0R - łącznik pokrętny, metal okrągły, z ramką mont. czerwony, 3położenia stabilne | 18.14 | 22 | 10 | 1 |  | 3 tygodnie | 31.20.25-00.20 | K63
P9 lampki/przyciski |  | 184200 | P9MSMZ0N - łącznik pokrętny, metal okrągły, z ramką mont. czarny, 3położenia stabilne | 17.96 | 22 | 10 | 10 | tak |  | 31.20.25-00.20 | K63
P9 lampki/przyciski |  | 184196 | P9MSMU0L - łącznik pokrętny, metal okrągły, z ramką mont. niebieski, 3położenia stabilne | 42.77 | 22 | 10 | 1 |  | 3 tygodnie | 31.20.25-00.20 | K63
P9 lampki/przyciski |  | 184193 | P9MSMU0G - łącznik pokrętny, metal okrągły, z ramką mont. żółty, 3położenia stabilne | 42.77 | 22 | 10 | 1 |  | 3 tygodnie | 31.20.25-00.20 | K63
P9 lampki/przyciski |  | 184192 | P9MSMU0V - łącznik pokrętny, metal okrągły, z ramką mont. zielony, 3położenia stabilne | 42.77 | 22 | 10 | 1 |  | 3 tygodnie | 31.20.25-00.20 | K63
P9 lampki/przyciski |  | 184191 | P9MSMU0R - łącznik pokrętny, metal okrągły, z ramką mont. czerwony, 3położenia stabilne | 42.77 | 22 | 10 | 1 |  | 3 tygodnie | 31.20.25-00.20 | K63
P9 lampki/przyciski |  | 184190 | P9MSMU0N - łącznik pokrętny, metal okrągły, z ramką mont. czarny, 3położenia stabilne | 42.77 | 22 | 10 | 1 |  | 3 tygodnie | 31.20.25-00.20 | K63
P9 lampki/przyciski |  | 184186 | P9MSML0L - łącznik pokrętny, metal okrągły, z ramką mont. niebieski, 3położenia stabilne | 42.77 | 22 | 10 | 1 |  | 3 tygodnie | 31.20.25-00.20 | K63
P9 lampki/przyciski |  | 184183 | P9MSML0G - łącznik pokrętny, metal okrągły, z ramką mont. żółty, 3położenia stabilne | 42.77 | 22 | 10 | 1 |  | 3 tygodnie | 31.20.25-00.20 | K63
P9 lampki/przyciski |  | 184182 | P9MSML0V - łącznik pokrętny, metal okrągły, z ramką mont. zielony, 3położenia stabilne | 42.77 | 22 | 10 | 1 |  | 3 tygodnie | 31.20.25-00.20 | K63
P9 lampki/przyciski |  | 184181 | P9MSML0R - łącznik pokrętny, metal okrągły, z ramką mont. czerwony, 3położenia stabilne | 42.77 | 22 | 10 | 1 |  | 3 tygodnie | 31.20.25-00.20 | K63
P9 lampki/przyciski |  | 184180 | P9MSML0N - łącznik pokrętny, metal okrągły, z ramką mont. czarny, 3położenia stabilne | 42.77 | 22 | 10 | 1 |  | 3 tygodnie | 31.20.25-00.20 | K63
P9 lampki/przyciski |  | 184176 | P9MSME0L - łącznik pokrętny, metal okrągły, z ramką mont. niebieski, 3położenia stabilne | 42.77 | 22 | 10 | 1 |  | 3 tygodnie | 31.20.25-00.20 | K63
P9 lampki/przyciski |  | 184173 | P9MSME0G - łącznik pokrętny, metal okrągły, z ramką mont. żółty, 3położenia stabilne | 42.77 | 22 | 10 | 1 |  | 3 tygodnie | 31.20.25-00.20 | K63
P9 lampki/przyciski |  | 184172 | P9MSME0V - łącznik pokrętny, metal okrągły, z ramką mont. zielony, 3położenia stabilne | 42.77 | 22 | 10 | 1 |  | 3 tygodnie | 31.20.25-00.20 | K63
P9 lampki/przyciski |  | 184171 | P9MSME0R - łącznik pokrętny, metal okrągły, z ramką mont. czerwony, 3położenia stabilne | 42.77 | 22 | 10 | 1 |  | 3 tygodnie | 31.20.25-00.20 | K63
P9 lampki/przyciski |  | 184170 | P9MSME0N - łącznik pokrętny, metal okrągły, z ramką mont. czarny, 3położenia stabilne | 42.77 | 22 | 10 | 1 |  | 3 tygodnie | 31.20.25-00.20 | K63
P9 lampki/przyciski |  | 184166 | P9MSMH1L - łącznik pokrętny, metal okrągły, z ramką mont. niebieski 2 położenia (pozycji V), | 36.73 | 22 | 10 | 1 |  | 3 tygodnie | 31.20.25-00.20 | K63
P9 lampki/przyciski |  | 184163 | P9MSMH1G - łącznik pokrętny, metal okrągły, z ramką mont. żółty 2 położenia (pozycji V), | 36.73 | 22 | 10 | 1 |  | 3 tygodnie | 31.20.25-00.20 | K63
P9 lampki/przyciski |  | 184162 | P9MSMH1V - łącznik pokrętny, metal okrągły, z ramką mont. zielony 2 położenia (pozycji V), | 36.73 | 22 | 10 | 1 |  | 3 tygodnie | 31.20.25-00.20 | K63
P9 lampki/przyciski |  | 184161 | P9MSMH1R - łącznik pokrętny, metal okrągły, z ramką mont. czerwony 2 położenia (pozycji V), | 36.73 | 22 | 10 | 1 |  | 3 tygodnie | 31.20.25-00.20 | K63
P9 lampki/przyciski |  | 184160 | P9MSMH1N - łącznik pokrętny, metal okrągły, z ramką mont. czarny, 2 położenia (pozycji V),lewe chwilowe | 36.73 | 22 | 10 | 1 |  | 3 tygodnie | 31.20.25-00.20 | K63
P9 lampki/przyciski |  | 184156 | P9MSMI5L - łącznik pokrętny, metal okrągły, z ramką mont. niebieski 2 położenia (pozycji V), | 36.73 | 22 | 10 | 1 |  | 3 tygodnie | 31.20.25-00.20 | K63
P9 lampki/przyciski |  | 184153 | P9MSMI5G - łącznik pokrętny, metal okrągły, z ramką mont. żółty 2 położenia (pozycji V), | 36.73 | 22 | 10 | 1 |  | 3 tygodnie | 31.20.25-00.20 | K63
P9 lampki/przyciski |  | 184152 | P9MSMI5V - łącznik pokrętny, metal okrągły, z ramką mont. zielony 2 położenia (pozycji V), | 36.73 | 22 | 10 | 1 |  | 3 tygodnie | 31.20.25-00.20 | K63
P9 lampki/przyciski |  | 184151 | P9MSMI5R - łącznik pokrętny, metal okrągły, z ramką mont. czerwony 2 położenia (pozycji V), | 36.73 | 22 | 10 | 1 |  | 3 tygodnie | 31.20.25-00.20 | K63
P9 lampki/przyciski |  | 184150 | P9MSMI5N - łącznik pokrętny, metal okrągły, z ramką mont. czarny, 2 położenia (pozycji V),prawe chwilowe | 36.73 | 22 | 10 | 1 |  | 3 tygodnie | 31.20.25-00.20 | K63
P9 lampki/przyciski |  | 184146 | P9MSMD5L - łącznik pokrętny, metal okrągły, z ramką mont. niebieski, 2 położenia, prawe chwilowe | 20.3 | 22 | 10 | 1 |  | 3 tygodnie | 31.20.25-00.20 | K63
P9 lampki/przyciski |  | 184143 | P9MSMD5G - łącznik pokrętny, metal okrągły, z ramką mont. żółty, 2 położenia, prawe chwilowe | 27.86 | 22 | 10 | 1 |  | 3 tygodnie | 31.20.25-00.20 | K63
P9 lampki/przyciski |  | 184142 | P9MSMD5V - łącznik pokrętny, metal okrągły, z ramką mont. zielony, 2 położenia, prawe chwilowe | 27.86 | 22 | 10 | 1 |  | 3 tygodnie | 31.20.25-00.20 | K63
P9 lampki/przyciski |  | 184141 | P9MSMD5R - łącznik pokrętny, metal okrągły, z ramką mont. czerwony, 2 położenia, prawe chwilowe | 27.86 | 22 | 10 | 1 |  | 3 tygodnie | 31.20.25-00.20 | K63
P9 lampki/przyciski |  | 184140 | P9MSMD5N - łącznik pokrętny, metal okrągły, z ramką mont. czarny, 2 położenia, prawe chwilowe | 20.3 | 22 | 10 | 1 |  | 3 tygodnie | 31.20.25-00.20 | K63
P9 lampki/przyciski |  | 184136 | P9MSMH0L - łącznik pokrętny, metal okrągły, z ramką mont. niebieski 2 położenia (pozycji V), | 32.84 | 22 | 10 | 1 |  | 3 tygodnie | 31.20.25-00.20 | K63
P9 lampki/przyciski |  | 184133 | P9MSMH0G - łącznik pokrętny, metal okrągły, z ramką mont. żółty 2 położenia (pozycji V), | 32.84 | 22 | 10 | 1 |  | 3 tygodnie | 31.20.25-00.20 | K63
P9 lampki/przyciski |  | 184132 | P9MSMH0V - łącznik pokrętny, metal okrągły, z ramką mont. zielony 2 położenia (pozycji V), | 32.84 | 22 | 10 | 1 |  | 3 tygodnie | 31.20.25-00.20 | K63
P9 lampki/przyciski |  | 184131 | P9MSMH0R - łącznik pokrętny, metal okrągły, z ramką mont. czerwony 2 położenia (pozycji V), | 32.84 | 22 | 10 | 1 |  | 3 tygodnie | 31.20.25-00.20 | K63
P9 lampki/przyciski |  | 184130 | P9MSMH0N - łącznik pokrętny, metal okrągły, z ramką mont. czarny, 2 położenia (pozycji V), stabilne | 32.84 | 22 | 10 | 1 |  | 3 tygodnie | 31.20.25-00.20 | K63
P9 lampki/przyciski |  | 184126 | P9MSMI0L - łącznik pokrętny, metal okrągły, z ramką mont. niebieski 2 położenia (pozycji V), | 32.84 | 22 | 10 | 1 |  | 3 tygodnie | 31.20.25-00.20 | K63
P9 lampki/przyciski |  | 184123 | P9MSMI0G - łącznik pokrętny, metal okrągły, z ramką mont. żółty 2 położenia (pozycji V), | 32.84 | 22 | 10 | 1 |  | 3 tygodnie | 31.20.25-00.20 | K63
P9 lampki/przyciski |  | 184122 | P9MSMI0V - łącznik pokrętny, metal okrągły, z ramką mont. zielony 2 położenia (pozycji V), | 32.84 | 22 | 10 | 1 |  | 3 tygodnie | 31.20.25-00.20 | K63
P9 lampki/przyciski |  | 184121 | P9MSMI0R - łącznik pokrętny, metal okrągły, z ramką mont. czerwony 2 położenia (pozycji V), | 32.84 | 22 | 10 | 1 |  | 3 tygodnie | 31.20.25-00.20 | K63
P9 lampki/przyciski |  | 184120 | P9MSMI0N - łącznik pokrętny, metal okrągły, z ramką mont. czarny, 2 położenia (pozycji V), stabilne | 32.51 | 22 | 10 | 10 |  | 3 tygodnie | 31.20.25-00.20 | K63
P9 lampki/przyciski |  | 184116 | P9MSMD0L - łącznik pokrętny, metal okrągły, z ramką mont. niebieski 2 położenia (pozycji V), | 17.61 | 22 | 10 | 1 |  | 3 tygodnie | 31.20.25-00.20 | K63
P9 lampki/przyciski |  | 184113 | P9MSMD0G - łącznik pokrętny, metal okrągły, z ramką mont. żółty 2 położenia (pozycji V), | 17.61 | 22 | 10 | 1 |  | 3 tygodnie | 31.20.25-00.20 | K63
P9 lampki/przyciski |  | 184112 | P9MSMD0V - łącznik pokrętny, metal okrągły, z ramką mont. zielony 2 położenia (pozycji V), | 17.61 | 22 | 10 | 1 |  | 3 tygodnie | 31.20.25-00.20 | K63
P9 lampki/przyciski |  | 184111 | P9MSMD0R - łącznik pokrętny, metal okrągły, z ramką mont. czerwony 2 położenia (pozycji V), | 17.61 | 22 | 10 | 1 |  | 3 tygodnie | 31.20.25-00.20 | K63
P9 lampki/przyciski |  | 184110 | P9MSMD0N - łącznik pokrętny, metal okrągły, z ramką mont. czarny, 2 położenia (pozycji V), stabilne | 17.43 | 22 | 10 | 10 | tak |  | 31.20.25-00.20 | K63
P9 lampki/przyciski |  | 184105 | P9MPCN3E95 - przycisk czarny z kluczykiem, metal okrągły, z ramką mont. klucz wyjmowany | 41.83 | 22 | 5 | 1 |  | 3 tygodnie | 31.20.25-00.20 | K63
P9 lampki/przyciski |  | 184104 | P9MPCN2E95 - przycisk czarny z kluczykiem, metal okrągły, z ramką mont. klucz wyjmowany | 41.83 | 22 | 5 | 1 |  | 3 tygodnie | 31.20.25-00.20 | K63
P9 lampki/przyciski |  | 184103 | P9MPCN1E95 - przycisk czarny z kluczykiem, metal okrągły, z ramką mont. klucz wyjmowany prawy, zamykany w pozycji normalnej | 41.41 | 22 | 5 | 5 |  | 3 tygodnie | 31.20.25-00.20 | K63
P9 lampki/przyciski |  | 184101 | P9MPCN2K95 - przycisk czarny z kluczykiem, metal okrągły, z ramką mont. klucz wyjmowany lewy/prawy, zamykany w pozycji "wciśnietej" | 41.83 | 22 | 5 | 1 |  | 3 tygodnie | 31.20.25-00.20 | K63
P9 lampki/przyciski |  | 184100 | P9MPCN1K95 - przycisk czarny z kluczykiem, metal okrągły, z ramką mont. klucz wyjmowany lewy/prawy, zamykany w pozycji normalnej | 42.22 | 22 | 5 | 1 |  | 3 tygodnie | 31.20.25-00.20 | K63
P9 lampki/przyciski |  | 184091 | P9MET4RN3 - grzybkowy kontrol./przycisk, metal okrągły, z ramką mont. czerwony, 3położenia, 0=stabilne, 1-2=chwilowe | 38.52 | 22 | 5 | 1 |  | 3 tygodnie | 31.20.25-00.20 | K63
P9 lampki/przyciski |  | 184081 | P9MET4RN2 - grzybkowy control/przycisk, metal okrągły, z ramką mont. czerwony, 3 położenia 1-0=stabilne, 2=chwilowe | 38.51 | 22 | 5 | 5 |  | 3 tygodnie | 31.20.25-00.20 | K63
P9 lampki/przyciski |  | 184073 | P9MEC4RN95 - grzybkowy, śczerwonynica 40mm, metal okrągły, z ramką mont. czerwony, z kluczykiem | 44.19 | 22 | 5 | 5 |  | 3 tygodnie | 31.20.25-00.20 | K63
P9 lampki/przyciski |  | 184071 | P9MER4RN - grzybkowy, śczerwonynica 40mm, metal okrągły, z ramką mont. czerwony, przyciśnij i przekręć do zwolnienia | 28.35 | 22 | 5 | 5 | tak |  | 31.20.25-00.20 | K63
P9 lampki/przyciski |  | 184070 | P9MER3RN - grzybkowy przycisk awaryjny 40mm, metal okrągły, z ramką mont. Czerwony, zwolnienie przez obrót | 27.5 | 22 | 5 | 5 |  | 3 tygodnie | 31.20.25-00.20 | K63
P9 lampki/przyciski |  | 184063 | P9MET4GN1 - grzybkowy przycisk awaryjny 40mm, metal okrągły, z ramką mont. zielony, zwolnienie przez pociągnięcie | 37.85 | 22 | 5 | 5 |  | 3 tygodnie | 31.20.25-00.20 | K63
P9 lampki/przyciski |  | 184061 | P9MET4RN1 - grzybkowy przycisk awaryjny 40mm, metal okrągły, z ramką mont. czerwony, zwolnienie przez pociągnięcie | 38.22 | 22 | 5 | 5 |  | 3 tygodnie | 31.20.25-00.20 | K63
P9 lampki/przyciski |  | 184060 | P9MET4NN1 - grzybkowy przycisk awaryjny 40mm, metal okrągły, z ramką mont. Czarny, zwolnienie przez pociągnięcie | 37.85 | 22 | 5 | 5 |  | 3 tygodnie | 31.20.25-00.20 | K63
P9 lampki/przyciski |  | 184053 | P9MEM6GN - grzybkowy przycisk 60mm, metal okrągły, z ramką mont. żółty | 22.51 | 22 | 5 | 1 |  | 3 tygodnie | 31.20.25-00.20 | K63
P9 lampki/przyciski |  | 184052 | P9MEM6VN - grzybkowy przycisk 60mm, metal okrągły, z ramką mont. zielony | 22.28 | 22 | 5 | 5 |  | 3 tygodnie | 31.20.25-00.20 | K63
P9 lampki/przyciski |  | 184051 | P9MEM6RN - grzybkowy przycisk 60mm, metal okrągły, z ramką mont. czerwony | 22.28 | 22 | 5 | 5 |  | 3 tygodnie | 31.20.25-00.20 | K63
P9 lampki/przyciski |  | 184050 | P9MEM6NN - łącznik pokrętny, kwadratowy, z ramką mont. czarny, 3 położenia, środkowe stabilne, lewy/prawy chwilowe | 21.43 | 22 | 5 | 5 |  | 3 tygodnie | 31.20.25-00.20 | K63
P9 lampki/przyciski |  | 184043 | P9MEM4GN - grzybkowy przycisk 40mm, metal okrągły, z ramką mont. żółty | 15.58 | 22 | 5 | 5 |  | 3 tygodnie | 31.20.25-00.20 | K63
P9 lampki/przyciski |  | 184042 | P9MEM4VN - grzybkowy przycisk 40mm, metal okrągły, z ramką mont. zielony | 15.58 | 22 | 5 | 5 |  | 3 tygodnie | 31.20.25-00.20 | K63
P9 lampki/przyciski |  | 184041 | P9MEM4RN - grzybkowy przycisk 40mm, metal okrągły, z ramką mont. czerwony | 15.58 | 22 | 5 | 5 |  | 3 tygodnie | 31.20.25-00.20 | K63
P9 lampki/przyciski |  | 184040 | P9MEM4NN - grzybkowy przycisk 40mm, metal okrągły, z ramką mont. czarny | 15.58 | 22 | 5 | 5 |  | 3 tygodnie | 31.20.25-00.20 | K63
P9 lampki/przyciski |  | 184033 | P9MEM3GN - grzybkowy przycisk 28mm, metal okrągły, z ramką mont. żółty | 21.22 | 22 | 5 | 5 |  | 3 tygodnie | 31.20.25-00.20 | K63
P9 lampki/przyciski |  | 184032 | P9MEM3VN - grzybkowy przycisk 28mm, metal okrągły, z ramką mont. zielony | 15.58 | 22 | 5 | 5 |  | 3 tygodnie | 31.20.25-00.20 | K63
P9 lampki/przyciski |  | 184031 | P9MEM3RN - grzybkowy przycisk 28mm, metal okrągły, z ramką mont. czerwony | 15.58 | 22 | 5 | 5 |  | 3 tygodnie | 31.20.25-00.20 | K63
P9 lampki/przyciski |  | 184030 | P9MEM3NN - grzybkowy przycisk 28mm, metal okrągły, z ramką mont. czarny | 15.58 | 22 | 5 | 5 |  | 3 tygodnie | 31.20.25-00.20 | K63
P9 lampki/przyciski |  | 184029 | P9MPN0E - przycisk wklęsły, metal okrągły, z ramką mont. (bez guzika) | 12.81 | 22 | 10 | 1 |  | 3 tygodnie | 31.20.25-00.20 | K63
P9 lampki/przyciski |  | 184027 | P9MPNBE - przycisk wklęsły, metal okrągły, z ramką mont. żółty | 15.01 | 22 | 10 | 1 |  | 3 tygodnie | 31.20.25-00.20 | K63
P9 lampki/przyciski |  | 184026 | P9MPNLE - przycisk wklęsły, metal okrągły, z ramką mont. niebieski | 15.01 | 22 | 10 | 1 |  | 3 tygodnie | 31.20.25-00.20 | K63
P9 lampki/przyciski |  | 184023 | P9MPNGE - przycisk wklęsły, metal okrągły, z ramką mont. żółty | 11.99 | 22 | 10 | 1 |  | 3 tygodnie | 31.20.25-00.20 | K63
P9 lampki/przyciski |  | 184022 | P9MPNVE - przycisk wklęsły, metal okrągły, z ramką mont. zielony | 11.99 | 22 | 10 | 1 |  | 3 tygodnie | 31.20.25-00.20 | K63
P9 lampki/przyciski |  | 184021 | P9MPNRE - przycisk wklęsły, metal okrągły, z ramką mont. czerwony | 11.99 | 22 | 10 | 1 |  | 3 tygodnie | 31.20.25-00.20 | K63
P9 lampki/przyciski |  | 184020 | P9MPNNE - przycisk wklęsły, metal okrągły, z ramką mont. czarny | 11.99 | 22 | 10 | 1 |  | 3 tygodnie | 31.20.25-00.20 | K63
P9 lampki/przyciski |  | 184019 | P9MPN0S - przycisk wystający, metal okrągły, z ramką mont. (bez guzika) | 10.56 | 22 | 10 | 1 |  | 3 tygodnie | 31.20.25-00.20 | K63
P9 lampki/przyciski |  | 184013 | P9MPNGS - przycisk wystający, metal okrągły, z ramką mont. żółty | 10.84 | 22 | 10 | 1 |  | 3 tygodnie | 31.20.25-00.20 | K63
P9 lampki/przyciski |  | 184012 | P9MPNVS - przycisk wystający, metal okrągły, z ramką mont. zielony | 11.05 | 22 | 10 | 1 |  | 3 tygodnie | 31.20.25-00.20 | K63
P9 lampki/przyciski |  | 184011 | P9MPNRS - przycisk wystający, metal okrągły, z ramką mont. czerwony | 11.05 | 22 | 10 | 1 |  | 3 tygodnie | 31.20.25-00.20 | K63
P9 lampki/przyciski |  | 184010 | P9MPNNS - przycisk wystający, metal okrągły, z ramką mont. czarny | 11.05 | 22 | 10 | 1 |  | 3 tygodnie | 31.20.25-00.20 | K63
P9 lampki/przyciski |  | 184009 | P9MPN0G - przycisk płaski, metal okrągły, z ramką mont. (bez guzika) | 10.56 | 22 | 10 | 1 |  | 3 tygodnie | 31.20.25-00.20 | K63
P9 lampki/przyciski |  | 184007 | P9MPNBG - przycisk płaski, metal okrągły, z ramką mont. biały | 11.05 | 22 | 10 | 1 |  | 3 tygodnie | 31.20.25-00.20 | K63
P9 lampki/przyciski |  | 184006 | P9MPNLG - przycisk płaski, metal okrągły, z ramką mont. niebieski | 11.05 | 22 | 10 | 1 |  | 3 tygodnie | 31.20.25-00.20 | K63
P9 lampki/przyciski |  | 184003 | P9MPNGG - przycisk płaski, metal okrągły, z ramką mont. żółty | 11.05 | 22 | 10 | 1 |  | 3 tygodnie | 31.20.25-00.20 | K63
P9 lampki/przyciski |  | 184002 | P9MPNVG - przycisk płaski, metal okrągły, z ramką mont. zielony | 11.05 | 22 | 10 | 1 | tak |  | 31.20.25-00.20 | K63
P9 lampki/przyciski |  | 184001 | P9MPNRG - przycisk płaski, metal okrągły, z ramką mont. czerwony | 11.05 | 22 | 10 | 1 | tak |  | 31.20.25-00.20 | K63
P9 lampki/przyciski |  | 184000 | P9MPNNG - przycisk płaski, metal okrągły, z ramką mont. czarny | 11.05 | 22 | 10 | 1 |  | 3 tygodnie | 31.20.25-00.20 | K63
P9 lampki/przyciski |  | 179540 | 080XTG807 - Tabliczka okrągła żółta średnica 78, z tekstem | 5.58 | 22 | 200 | 5 |  | 3 tygodnie | 31.20.25-00.20 | K63
P9 lampki/przyciski |  | 179537 | 080XTG804 - Tabliczka okrągła żółta średnica 78, z tekstem | 5.58 | 22 | 200 | 5 |  | 3 tygodnie | 31.20.25-00.20 | K63
P9 lampki/przyciski |  | 179536 | 080XTG802 - Tabliczka okrągła żółta średnica 78, z tekstem | 5.58 | 22 | 200 | 5 |  | 3 tygodnie | 31.20.25-00.20 | K63
P9 lampki/przyciski |  | 179535 | 080XTG801 - Tabliczka okrągła żółta średnica 78, z tekstem | 5.58 | 22 | 200 | 5 |  | 3 tygodnie | 31.20.25-00.20 | K63
P9 lampki/przyciski |  | 179529 | 080XTGR06 - Tabliczka okrągła żółta średnica 59, z tekstem | 4.51 | 22 | 200 | 5 |  | 3 tygodnie | 31.20.25-00.20 | K63
P9 lampki/przyciski |  | 179528 | 080XTGR05 - Tabliczka okrągła żółta średnica 59, z tekstem | 4.55 | 22 | 200 | 5 |  | 3 tygodnie | 31.20.25-00.20 | K63
P9 lampki/przyciski |  | 179527 | 080XTGR04 - Tabliczka okrągła żółta średnica 59, z tekstem | 4.51 | 22 | 200 | 5 |  | 3 tygodnie | 31.20.25-00.20 | K63
P9 lampki/przyciski |  | 179526 | 080XTGR02 - Tabliczka okrągła żółta średnica 59, z tekstem | 4.51 | 22 | 200 | 5 |  | 3 tygodnie | 31.20.25-00.20 | K63
P9 lampki/przyciski |  | 179525 | 080XTGR01 - Tabliczka okrągła żółta średnica 59, z tekstem | 4.51 | 22 | 200 | 5 |  | 3 tygodnie | 31.20.25-00.20 | K63
P9 lampki/przyciski |  | 179515 | 080XTG8 - tabliczka okrągła żółta średnica 78, bez tekstu | 4.55 | 22 | 200 | 5 |  | 3 tygodnie | 31.20.25-00.20 | K63
P9 lampki/przyciski |  | 179514 | 080XTGR - Tabliczka okrągła żółta średnica 59, bez tekstu | 3.54 | 22 | 200 | 5 |  | 3 tygodnie | 31.20.25-00.20 | K63
P9 lampki/przyciski |  | 179511 | 080XTG803 - Tabliczka okrągła żółta średnica 78, z tekstem | 5.58 | 22 | 200 | 5 |  | 3 tygodnie | 31.20.25-00.20 | K63
P9 lampki/przyciski |  | 179510 | 080XTGR03 - Tabliczka okrągła żółta średnica 59, z tekstem | 4.51 | 22 | 200 | 5 |  | 3 tygodnie | 31.20.25-00.20 | K63
P9 lampki/przyciski |  | 173220 | 080QDF - biały klosz, do przycisku okrągłego podświetlanego bez symbolu | 1.39 | 22 | 5 | 5 |  | 3 tygodnie | 31.20.25-00.20 | K63
P9 lampki/przyciski |  | 173208 | 080CPDT - gumowy kapturek ochronny, podnoszący stopień ochrony przeźroczysty, kwadratowy | 8.72 | 22 | 1 | 1 |  | 3 tygodnie | 31.20.25-00.20 | K63
P9 lampki/przyciski |  | 170212 | 080ESL - klucz do wyjmowania żarówek | 3.59 | 22 | 1 | 1 |  | 3 tygodnie | 31.20.25-00.20 | K63
P9 lampki/przyciski |  | 170198 | 080CPT - gumowy kapturek ochronny, przeźroczysty, okrągły | 4.4 | 22 | 1 | 1 |  | 3 tygodnie | 31.20.25-00.20 | K63
P9 lampki/przyciski |  | 170193 | 080CPG - gumowy kapturek ochronny, żółty, okrągły | 4.4 | 22 | 1 | 1 |  | 3 tygodnie | 31.20.25-00.20 | K63
P9 lampki/przyciski |  | 170192 | 080CPV - gumowy kapturek ochronny, zielony, okrągły | 4.4 | 22 | 1 | 1 |  | 3 tygodnie | 31.20.25-00.20 | K63
P9 lampki/przyciski |  | 170191 | 080CPR - gumowy kapturek ochronny, czerwony, okrągły | 4.4 | 22 | 5 | 5 |  | 3 tygodnie | 31.20.25-00.20 | K63
P9 lampki/przyciski |  | 170190 | 080CPN - gumowy kapturek ochronny, czarny, okrągły | 4.4 | 22 | 1 | 1 |  | 3 tygodnie | 31.20.25-00.20 | K63
077 lampki/przyciski |  | 180554 | 077SP36SF - obudowa 36 WAY BLANK LID W/O CON | 855.12 | 22 | 1 | 1 |  | 3 tygodnie | 31.20.40 | K61
077 lampki/przyciski |  | 180553 | 077SP4VSF - obudowa 4 WAY BLANK LID W/O COND | 123.8 | 22 | 1 | 1 |  | 3 tygodnie | 31.20.40 | K61
077 lampki/przyciski |  | 180552 | 077SP36SFC - obudowa 36 WAY BLANK LID | 832.65 | 22 | 1 | 1 |  | 3 tygodnie | 31.20.40 | K61
077 lampki/przyciski |  | 180551 | 077SP4VSFC - obudowa4 otworyW/O otworyON LID | 108.01 | 22 | 1 | 1 |  | 3 tygodnie | 31.20.40 | K61
077 lampki/przyciski |  | 180550 | 077SP36SFE - obudowa36 otworyW/O COND/ENTRY | 798.89 | 22 | 1 | 1 |  | 3 tygodnie | 31.20.40 | K61
077 lampki/przyciski |  | 180549 | 077SP30SFE - obudowa30 otworyW/O CONDUIT ENTR | 697.63 | 22 | 1 | 1 |  | 3 tygodnie | 31.20.40 | K61
077 lampki/przyciski |  | 180548 | 077SP25SFE - obudowa25 otworyW/O COND/ENTRY | 607.6 | 22 | 1 | 1 |  | 3 tygodnie | 31.20.40 | K61
077 lampki/przyciski |  | 180547 | 077SP20SFE - obudowa 20 WAY W/O COND.ENTRY | 585.11 | 22 | 1 | 1 |  | 3 tygodnie | 31.20.40 | K61
077 lampki/przyciski |  | 180546 | 077SP16SFE - obudowa16 WAY W/O COND.ENTRY | 337.6 | 22 | 1 | 1 |  | 3 tygodnie | 31.20.40 | K61
077 lampki/przyciski |  | 180545 | 077SP12SFE - obudowa12 WAY W/O COND.ENTRY | 281.33 | 22 | 1 | 1 |  | 3 tygodnie | 31.20.40 | K61
077 lampki/przyciski |  | 180544 | 077SP9SFE - obudowa9 otworyW/O CONDUIT ENTRY | 174.44 | 22 | 1 | 1 |  | 3 tygodnie | 31.20.40 | K61
077 lampki/przyciski |  | 180543 | 077SP6SFE - obudowa 6 WAY W/O CONDUIT ENTRY | 156.41 | 22 | 1 | 1 |  | 3 tygodnie | 31.20.40 | K61
077 lampki/przyciski |  | 180542 | 077SP4SFE - obudowa 4 WAY W/O COND.ENTRY | 113.64 | 22 | 1 | 1 |  | 3 tygodnie | 31.20.40 | K61
077 lampki/przyciski |  | 180541 | 077SP4VSFE - obudowa4 otworyW/O CONDUIT ENTRY | 113.64 | 22 | 1 | 1 |  | 3 tygodnie | 31.20.40 | K61
077 lampki/przyciski |  | 180539 | 077SP2MSFE - obudowa 2 WAY W/O COND.ENTRY EX | 105.85 | 22 | 1 | 1 |  | 3 tygodnie | 31.20.40 | K61
077 lampki/przyciski |  | 180538 | 077SP2SFE - obudowa2 otworyW/O CONDUIT ENTRY | 85.17 | 22 | 1 | 1 |  | 3 tygodnie | 31.20.40 | K61
077 lampki/przyciski |  | 180537 | 077SP1MSFE - obudowa1 WAY W/O COND.ENTRY EX D | 86.42 | 22 | 1 | 1 |  | 3 tygodnie | 31.20.40 | K61
077 lampki/przyciski |  | 180536 | 077SP1SFE - obudowa 1 WAY | 69.12 | 22 | 1 | 1 |  | 3 tygodnie | 31.20.40 | K61
077 lampki/przyciski |  | 180535 | 077SP36 - obudowa 36 otwory | 787.67 | 22 | 1 | 1 |  | 3 tygodnie | 31.20.40 | K61
077 lampki/przyciski |  | 180534 | 077SP30 - obudowa 30 otwory | 675.11 | 22 | 1 | 1 |  | 3 tygodnie | 31.20.40 | K61
077 lampki/przyciski |  | 180533 | 077SP25 - obudowa 25 otwory | 596.33 | 22 | 1 | 1 |  | 3 tygodnie | 31.20.40 | K61
077 lampki/przyciski |  | 180532 | 077SP20 - obudowa 20 otwory | 562.63 | 22 | 1 | 1 |  | 3 tygodnie | 31.20.40 | K61
077 lampki/przyciski |  | 180531 | 077SP16 - obudowa 16 otwory | 321.61 | 22 | 1 | 1 |  | 3 tygodnie | 31.20.40 | K61
077 lampki/przyciski |  | 180530 | 077SP12 - obudowa 12 otwory | 275.67 | 22 | 1 | 1 |  | 3 tygodnie | 31.20.40 | K61
077 lampki/przyciski |  | 180529 | 077SP9 - obudowa 9 otwory | 159.8 | 22 | 1 | 1 |  | 3 tygodnie | 31.20.40 | K61
077 lampki/przyciski |  | 180528 | 077SP6 - obudowa 6 otwory | 141.79 | 22 | 1 | 1 |  | 3 tygodnie | 31.20.40 | K61
077 lampki/przyciski |  | 180527 | 077SP4 - obudowa 4 otwory | 97.9 | 22 | 1 | 1 |  | 3 tygodnie | 31.20.40 | K61
077 lampki/przyciski |  | 180526 | 077SP4V - obudowa 4 otwory | 97.9 | 22 | 1 | 1 |  | 3 tygodnie | 31.20.40 | K61
077 lampki/przyciski |  | 180525 | 077SP3 - obudowa 3 otwory | 85.37 | 22 | 1 | 1 |  | 3 tygodnie | 31.20.40 | K61
077 lampki/przyciski |  | 180524 | 077SP2M - obudowa 2 otwory | 84.66 | 22 | 1 | 1 |  | 3 tygodnie | 31.20.40 | K61
077 lampki/przyciski |  | 180523 | 077SP2 - obudowaS 2 WAY | 67.63 | 22 | 1 | 1 |  | 3 tygodnie | 31.20.40 | K61
077 lampki/przyciski |  | 180522 | 077SP1M - obudowa 1 WAY EXTRA DEEP | 67.91 | 22 | 1 | 1 |  | 3 tygodnie | 31.20.40 | K61
077 lampki/przyciski |  | 180521 | 077SP1 - obudowa 1 otwór | 54.39 | 22 | 1 | 1 |  | 3 tygodnie | 31.20.40 | K61
P9 lampki/przyciski |  | 170883 | 080KCSP - Zestaw dwóch zawiasów | 33.88 | 22 | 1 | 1 |  | 3 tygodnie | 31.20.40 | K61
P9 lampki/przyciski |  | 170865 | 080SP35SF - Obudowa 35 otworów bez doprowadzeń przewodów | 617.09 | 22 | 1 | 1 |  | 3 tygodnie | 31.20.40 | K61
P9 lampki/przyciski |  | 170864 | 080SP35SFE - Obudowa 35 otworów bez bez doprowadzeń przewodów | 487.06 | 22 | 1 | 1 |  | 3 tygodnie | 31.20.40 | K61
P9 lampki/przyciski |  | 170863 | 080SP35SFC - Obudowa (pod 35 otworów) bez otworów; z doprowadzeniem przewodów. | 592.91 | 22 | 1 | 1 |  | 3 tygodnie | 31.20.40 | K61
P9 lampki/przyciski |  | 170862 | 080SP24SFE - Obudowa 24 otworów bez bez doprowadzeń przewodów | 338.8 | 22 | 1 | 1 |  | 3 tygodnie | 31.20.40 | K61
P9 lampki/przyciski |  | 170861 | 080SP18SF - Obudowa 18 otworów bez doprowadzeń przewodów | 361.77 | 22 | 1 | 1 |  | 3 tygodnie | 31.20.40 | K61
P9 lampki/przyciski |  | 170860 | 080SP18SFE - Obudowa 18 otworów bez bez doprowadzeń przewodów | 275.28 | 22 | 1 | 1 |  | 3 tygodnie | 31.20.40 | K61
P9 lampki/przyciski |  | 170859 | 080SP18SFC - Obudowa. (pod 18 otworów) bez otworów; z doprowadzeniem przewodów. | 343.05 | 22 | 1 | 1 |  | 3 tygodnie | 31.20.40 | K61
P9 lampki/przyciski |  | 170858 | 080SP12SF - Obudowa 12 otworów bez doprowadzeń przewodów | 177.87 | 22 | 1 | 1 |  | 3 tygodnie | 31.20.40 | K61
P9 lampki/przyciski |  | 170857 | 080SP12SFE - Obudowa 12 otworów, bez doprowadzeń przewodów | 169.42 | 22 | 1 | 1 |  | 3 tygodnie | 31.20.40 | K61
P9 lampki/przyciski |  | 170856 | 080SP12SFC - Obudowa (pod 12 otworów) bez otworów; z doprowadzeniem przewodów. | 165.17 | 22 | 1 | 1 |  | 3 tygodnie | 31.20.40 | K61
P9 lampki/przyciski |  | 170855 | 080SP8SF - Obudowa 8 otworów bez doprowadzeń przewodów | 116.47 | 22 | 1 | 1 |  | 3 tygodnie | 31.20.40 | K61
P9 lampki/przyciski |  | 170854 | 080SP8SFE - Obudowa 8 otworów bez bez doprowadzeń przewodów | 105.88 | 22 | 1 | 1 |  | 3 tygodnie | 31.20.40 | K61
P9 lampki/przyciski |  | 170853 | 080SP8SFC - Obudowa (pod 8 otworów) bez otworów; z doprowadzeniem przewodów | 101.66 | 22 | 1 | 1 |  | 3 tygodnie | 31.20.40 | K61
P9 lampki/przyciski |  | 170852 | 080SP6SFE - Obudowa 6 otworów bez bez doprowadzeń przewodów | 107.92 | 22 | 1 | 1 |  | 3 tygodnie | 31.20.40 | K61
P9 lampki/przyciski |  | 170851 | 080SP4MSFE - Obudowa 4 otwory bez bez doprowadzeń przewodów | 113.16 | 22 | 1 | 1 |  | 3 tygodnie | 31.20.40 | K61
P9 lampki/przyciski |  | 170850 | 080SP4SFE - Obudowa 4 otwory bez bez doprowadzeń przewodów | 90.48 | 22 | 1 | 1 |  | 3 tygodnie | 31.20.40 | K61
P9 lampki/przyciski |  | 170849 | 080SP3SF - Obudowa 3 otwory bez doprowadzeń przewodów | 102.81 | 22 | 1 | 1 |  | 3 tygodnie | 31.20.40 | K61
P9 lampki/przyciski |  | 170848 | 080SP3SFE - Obudowa. 3 WAY bez bez doprowadzeń przewodów | 89.81 | 22 | 1 | 1 |  | 3 tygodnie | 31.20.40 | K61
P9 lampki/przyciski |  | 170847 | 080SP3SFC - Obudowa (pod 3 otwory) bez otworów; z doprowadzeniem przewodów. | 88.63 | 22 | 1 | 1 |  | 3 tygodnie | 31.20.40 | K61
P9 lampki/przyciski |  | 170846 | 080SP2MSF - Obudowa 2 otwory bez doprowadzeń przewodów | 108.71 | 22 | 1 | 1 |  | 3 tygodnie | 31.20.40 | K61
P9 lampki/przyciski |  | 170845 | 080SP2MSFE - Obudowa 2 otwory bez bez doprowadzeń przewodów | 95.7 | 22 | 1 | 1 |  | 3 tygodnie | 31.20.40 | K61
P9 lampki/przyciski |  | 170844 | 080SP2MSFC - Obudowa (pod 2 otwory) bez otworów; z doprowadzeniem przewodów. | 91.7 | 22 | 1 | 1 |  | 3 tygodnie | 31.20.40 | K61
P9 lampki/przyciski |  | 170843 | 080SP2SF - Obudowa 2 otwory bez doprowadzeń przewodów | 86.96 | 22 | 1 | 1 |  | 3 tygodnie | 31.20.40 | K61
P9 lampki/przyciski |  | 170842 | 080SP2SFE - Obudowa 2 otwory bez bez doprowadzeń przewodów | 76.61 | 22 | 1 | 1 |  | 3 tygodnie | 31.20.40 | K61
P9 lampki/przyciski |  | 170841 | 080SP2SFC - Obudowa (pod 2 otwory) bez otworów; z doprowadzeniem przewodów. | 73.3 | 22 | 1 | 1 |  | 3 tygodnie | 31.20.40 | K61
P9 lampki/przyciski |  | 170840 | 080SP1MSF - Obudowa 1 otwór bez doprowadzeń przewodów | 87.89 | 22 | 1 | 1 |  | 3 tygodnie | 31.20.40 | K61
P9 lampki/przyciski |  | 170839 | 080SP1MSFE - Obudowa 1 otwór bez bez doprowadzeń przewodów | 73.77 | 22 | 1 | 1 |  | 3 tygodnie | 31.20.40 | K61
P9 lampki/przyciski |  | 170838 | 080SP1MSFC - Obudowa (pod 1 otwór) bez otworów, z doprowadzeniami przewodów | 70.24 | 22 | 1 | 1 |  | 3 tygodnie | 31.20.40 | K61
P9 lampki/przyciski |  | 170837 | 080SP1SF - Obudowa 1 otwór bez doprowadzeń przewodów | 70.32 | 22 | 1 | 1 |  | 3 tygodnie | 31.20.40 | K61
P9 lampki/przyciski |  | 170836 | 080SP1SFE - Obudowa 1otwór bez doprowadzeń przewodów | 58.94 | 22 | 1 | 1 |  | 3 tygodnie | 31.20.40 | K61
P9 lampki/przyciski |  | 170835 | 080SP1SFC - Obudowa (pod 1 otwór) bez otworów; z doprowadzeniem przewodów. | 56.12 | 22 | 1 | 1 |  | 3 tygodnie | 31.20.40 | K61
P9 lampki/przyciski |  | 170834 | 080SP4M - obudowa szara, pusta IP60mm BMDG4, 4 x 22, 87 x 145 x 100 | 107.21 | 22 | 1 | 1 |  | 3 tygodnie | 31.20.40 | K61
P9 lampki/przyciski |  | 170832 | 080SP2M - obudowa szara, pusta IP60mm 3 x 22, 87 x 145 x 100 | 82.17 | 22 | 1 | 1 |  | 3 tygodnie | 31.20.40 | K61
P9 lampki/przyciski |  | 170831 | 080SP1M - obudowa szara, pusta IP60mm 1 x 22, 87 x 87 x 100 | 66.03 | 22 | 1 | 1 |  | 3 tygodnie | 31.20.40 | K61
P9 lampki/przyciski |  | 170811 | 080SP35 - obudowa szara, 35 otworów, pusta IP60mm | 465.87 | 22 | 1 | 1 |  | 3 tygodnie | 31.20.40 | K61
P9 lampki/przyciski |  | 170810 | 080SP24 - obudowa szara, 24 otwory, pusta IP60mm | 328.2 | 22 | 1 | 1 |  | 3 tygodnie | 31.20.40 | K61
P9 lampki/przyciski |  | 170809 | 080SP18 - obudowa szara, 18 otworów, pusta IP60mm | 265.77 | 22 | 1 | 1 |  | 3 tygodnie | 31.20.40 | K61
P9 lampki/przyciski |  | 170808 | 080SP12 - obudowa szara, 12 otworów, pusta IP60mm | 152.46 | 22 | 1 | 1 |  | 3 tygodnie | 31.20.40 | K61
P9 lampki/przyciski |  | 170807 | 080SP8 - obudowa szara, 8 otworów, pusta IP60mm | 88.94 | 22 | 1 | 1 |  | 3 tygodnie | 31.20.40 | K61
P9 lampki/przyciski |  | 170806 | 080SP6 - obudowa szara, 6 otworów, pusta IP60mm 3x 2 x 22, 87 x 195 x 100 | 110.78 | 22 | 1 | 1 |  | 3 tygodnie | 31.20.40 | K61
P9 lampki/przyciski |  | 170804 | 080SP4 - obudowa szara, 4 otwory, pusta IP60mm 2x 2 x 22 87 x 145 x 75 | 85.73 | 22 | 1 | 1 |  | 3 tygodnie | 31.20.40 | K61
P9 lampki/przyciski |  | 170803 | 080SP3 - obudowa szara, 3 otwory, pusta IP60mm 3 x 22, 87 x 145 x 100 | 82.91 | 22 | 1 | 1 |  | 3 tygodnie | 31.20.40 | K61
P9 lampki/przyciski |  | 170802 | 080SP2 - obudowa szara, 2 otwory, pusta IP60mm 2 x 22, 87 x 145 x 75 | 65.77 | 22 | 1 | 1 |  | 3 tygodnie | 31.20.40 | K61
P9 lampki/przyciski |  | 170801 | 080SP1 - obudowa szara, 1 otwór, pusta IP60mm 1 x 22, 87 x 87 x 100 | 52.73 | 22 | 1 | 1 |  | 3 tygodnie | 31.20.40 | K61
PB lampki/przyciski |  | 246951 | PBMPW1 Przycisk białe 1NO | 10.5 | 22 | 20 | 20 |  | 1 tydzień | 31.20.25-00.20 | K23
PB lampki/przyciski |  | 246952 | PBMPW2 Przycisk białe 1NC | 10.5 | 22 | 20 | 20 |  | 1 tydzień | 31.20.25-00.20 | K23
PB lampki/przyciski |  | 246953 | PBMPW3 Przycisk białe 2NO | 13.86 | 22 | 20 | 20 |  | 1 tydzień | 31.20.25-00.20 | K23
PB lampki/przyciski |  | 246954 | PBMPW4 Przycisk białe 2NC | 13.87 | 22 | 20 | 20 |  | 1 tydzień | 31.20.25-00.20 | K23
PB lampki/przyciski |  | 246955 | PBMPW5 Przycisk białe 1NO+1NC | 13.87 | 22 | 20 | 20 |  | 1 tydzień | 31.20.25-00.20 | K23
PB lampki/przyciski |  | 246956 | PBMPB1 Przycisk czarne 1NO | 10.5 | 22 | 20 | 20 |  | 1 tydzień | 31.20.25-00.20 | K23
PB lampki/przyciski |  | 246957 | PBMPB2 Przycisk czarne 1NC | 10.5 | 22 | 20 | 20 |  | 1 tydzień | 31.20.25-00.20 | K23
PB lampki/przyciski |  | 246958 | PBMPB3 Przycisk czarne 2NO | 13.87 | 22 | 20 | 20 |  | 1 tydzień | 31.20.25-00.20 | K23
PB lampki/przyciski |  | 246959 | PBMPB4 Przycisk czarne 2NC | 13.87 | 22 | 20 | 20 |  | 1 tydzień | 31.20.25-00.20 | K23
PB lampki/przyciski |  | 246960 | PBMPB5 Przycisk czarne 1NO+1NC | 13.87 | 22 | 20 | 20 |  | 1 tydzień | 31.20.25-00.20 | K23
PB lampki/przyciski |  | 246961 | PBMPG1 Przycisk zielone 1NO | 10.5 | 22 | 20 | 20 |  | 1 tydzień | 31.20.25-00.20 | K23
PB lampki/przyciski |  | 246962 | PBMPG3 Przycisk zielone 2NO | 13.87 | 22 | 20 | 20 |  | 1 tydzień | 31.20.25-00.20 | K23
PB lampki/przyciski |  | 246963 | PBMPG5 Przycisk zielone 1NO+1NC | 13.87 | 22 | 20 | 20 |  | 1 tydzień | 31.20.25-00.20 | K23
PB lampki/przyciski |  | 246964 | PBMPR2 Przycisk czerwone 1NC | 10.5 | 22 | 20 | 20 |  | 1 tydzień | 31.20.25-00.20 | K23
PB lampki/przyciski |  | 246965 | PBMPR4 Przycisk czerwone 2NC | 13.87 | 22 | 20 | 20 |  | 1 tydzień | 31.20.25-00.20 | K23
PB lampki/przyciski |  | 246966 | PBMPR5 Przycisk czerwone 1NO+1NC | 13.87 | 22 | 20 | 20 |  | 1 tydzień | 31.20.25-00.20 | K23
PB lampki/przyciski |  | 246967 | PBMPY1 Przycisk żółte 1NO | 10.5 | 22 | 20 | 20 |  | 1 tydzień | 31.20.25-00.20 | K23
PB lampki/przyciski |  | 246968 | PBMPY2 Przycisk żółte 1NC | 10.5 | 22 | 20 | 20 |  | 1 tydzień | 31.20.25-00.20 | K23
PB lampki/przyciski |  | 246969 | PBMPY3 Przycisk żółte 2NO | 13.87 | 22 | 20 | 20 |  | 1 tydzień | 31.20.25-00.20 | K23
PB lampki/przyciski |  | 246970 | PBMPY4 Przycisk żółte 2NC | 13.87 | 22 | 20 | 20 |  | 1 tydzień | 31.20.25-00.20 | K23
PB lampki/przyciski |  | 246971 | PBMPY5 Przycisk żółte 1NO+1NC | 13.87 | 22 | 20 | 20 |  | 1 tydzień | 31.20.25-00.20 | K23
PB lampki/przyciski |  | 246972 | PBMPL1 Przycisk niebieskie 1NO | 10.5 | 22 | 20 | 20 |  | 1 tydzień | 31.20.25-00.20 | K23
PB lampki/przyciski |  | 246973 | PBMPL2 Przycisk niebieskie 1NC | 10.5 | 22 | 20 | 20 |  | 1 tydzień | 31.20.25-00.20 | K23
PB lampki/przyciski |  | 246974 | PBMPL3 Przycisk niebieskie 2NO | 13.87 | 22 | 20 | 20 |  | 1 tydzień | 31.20.25-00.20 | K23
PB lampki/przyciski |  | 246975 | PBMPL4 Przycisk niebieskie 2NC | 13.87 | 22 | 20 | 20 |  | 1 tydzień | 31.20.25-00.20 | K23
PB lampki/przyciski |  | 246976 | PBMPL5 Przycisk niebieskie 1NO+1NC | 13.87 | 22 | 20 | 20 |  | 1 tydzień | 31.20.25-00.20 | K23
PB lampki/przyciski |  | 246977 | PBMS21 Łącznik pokrętny 2poz. 1NO | 13.9 | 22 | 10 | 10 |  | 1 tydzień | 31.20.25-00.20 | K23
PB lampki/przyciski |  | 246978 | PBMS22 Łącznik pokrętny 2poz. 1NC | 13.9 | 22 | 10 | 10 |  | 1 tydzień | 31.20.25-00.20 | K23
PB lampki/przyciski |  | 246979 | PBMS23 Łącznik pokrętny 2poz. 2NO | 17.42 | 22 | 10 | 10 |  | 1 tydzień | 31.20.25-00.20 | K23
PB lampki/przyciski |  | 246980 | PBMS24 Łącznik pokrętny 2poz. 2NC | 17.42 | 22 | 10 | 10 |  | 1 tydzień | 31.20.25-00.20 | K23
PB lampki/przyciski |  | 246981 | PBMS25 Łącznik pokrętny 2poz. 1NO+1NC | 17.42 | 22 | 10 | 10 |  | 1 tydzień | 31.20.25-00.20 | K23
PB lampki/przyciski |  | 246998 | PBMS33 Łącznik pokrętny 3poz. 2NO | 17.8 | 22 | 10 | 10 |  | 1 tydzień | 31.20.25-00.20 | K23
PB lampki/przyciski |  | 246999 | PBMS34 Łącznik pokrętny 3poz. 2NC | 17.8 | 22 | 10 | 10 |  | 1 tydzień | 31.20.25-00.20 | K23
PB lampki/przyciski |  | 247000 | PBMS35 Łącznik pokrętny 3poz. 1NO+1NC | 17.8 | 22 | 10 | 10 |  | 1 tydzień | 31.20.25-00.20 | K23
PB lampki/przyciski |  | 246982 | PBMLW Lampka LED białe | 9.64 | 22 | 20 | 20 |  | 1 tydzień | 31.20.25-00.20 | K23
PB lampki/przyciski |  | 246983 | PBMLG Lampka LED zielone | 9.64 | 22 | 20 | 20 |  | 1 tydzień | 31.20.25-00.20 | K23
PB lampki/przyciski |  | 246984 | PBMLR Lampka LED czerwone | 9.64 | 22 | 20 | 20 |  | 1 tydzień | 31.20.25-00.20 | K23
PB lampki/przyciski |  | 246985 | PBMLY Lampka LED żółte | 9.64 | 22 | 20 | 20 |  | 1 tydzień | 31.20.25-00.20 | K23
PB lampki/przyciski |  | 246986 | PBMLL Lampka LED niebieskie | 9.64 | 22 | 20 | 20 |  | 1 tydzień | 31.20.25-00.20 | K23
PB lampki/przyciski |  | 246987 | PBMLW4 Lampka LED białe | 10.18 | 22 | 20 | 20 |  | 1 tydzień | 31.20.25-00.20 | K23
PB lampki/przyciski |  | 246988 | PBMLG4 Lampka LED zielone | 10.18 | 22 | 20 | 20 |  | 1 tydzień | 31.20.25-00.20 | K23
PB lampki/przyciski |  | 246989 | PBMLR4 Lampka LED czerwone | 10.18 | 22 | 20 | 20 |  | 1 tydzień | 31.20.25-00.20 | K23
PB lampki/przyciski |  | 246990 | PBMLY4 Lampka LED żółte | 10.18 | 22 | 20 | 20 |  | 1 tydzień | 31.20.25-00.20 | K23
PB lampki/przyciski |  | 246991 | PBMLL4 Lampka LED niebieskie | 10.18 | 22 | 20 | 20 |  | 1 tydzień | 31.20.25-00.20 | K23
PB lampki/przyciski |  | 246992 | PBME3 Kasety 3 przyciski | 49.58 | 22 | 5 | 5 |  | 1 tydzień | 31.20.25-00.20 | K23
PB lampki/przyciski |  | 246993 | PBME2 Kasety 2 przyciski czarne + białe | 38.99 | 22 | 5 | 5 |  | 1 tydzień | 31.20.25-00.20 | K23
PB lampki/przyciski |  | 246994 | PBME1G Kasety 1 przycisk zielone | 26.36 | 22 | 5 | 5 |  | 1 tydzień | 31.20.25-00.20 | K23
PB lampki/przyciski |  | 246995 | PBME1R Kasety 1 przycisk czerwone | 26.36 | 22 | 5 | 5 |  | 1 tydzień | 31.20.25-00.20 | K23
PB lampki/przyciski |  | 246996 | PBME2RG Kasety 2 przycisk czerwone+zielone | 38.99 | 22 | 5 | 5 |  | 1 tydzień | 31.20.25-00.20 | K23
PB lampki/przyciski |  | 246997 | PBMEE Kasety E-Stop | 35.6 | 22 | 5 | 5 |  | 1 tydzień | 31.20.25-00.20 | K23
ASTAT |  | 129769 | QCPPDP-Moduł komunikacyjnyPROFIBUS COMM. ASTAT+ | 2992.02 | 22 | 1 | 1 |  | 4 tygodnie | 31.20.31-70.91 | K55
ASTAT |  | 129768 | QCPDNT-Moduł komunikacyjny DEVICE-NET ASTAT+ | 2992.02 | 22 | 1 | 1 |  | 4 tygodnie | 31.20.31-70.91 | K55
ASTAT |  | 129759 | Softstarter ASTAT Plus QC2XDP | 42525.66 | 22 | 1 | 1 |  | 4 tygodnie | 31.20.31-70.91 | K55
ASTAT |  | 129758 | Softstarter ASTAT Plus QC1XDP | 38917.56 | 22 | 1 | 1 |  | 4 tygodnie | 31.20.31-70.91 | K55
ASTAT |  | 129757 | Softstarter ASTAT Plus QC2VDP | 40229.09 | 22 | 1 | 1 |  | 4 tygodnie | 31.20.31-70.91 | K55
ASTAT |  | 129756 | Softstarter ASTAT Plus QC1VDP | 37913.31 | 22 | 1 | 1 |  | 4 tygodnie | 31.20.31-70.91 | K55
ASTAT |  | 129755 | Softstarter ASTAT Plus QC2UDP | 23571.41 | 22 | 1 | 1 |  | 4 tygodnie | 31.20.31-70.91 | K55
ASTAT |  | 129754 | Softstarter ASTAT Plus QC1UDP | 23071.45 | 22 | 1 | 1 |  | 4 tygodnie | 31.20.31-70.91 | K55
ASTAT |  | 129753 | Softstarter ASTAT Plus QC2TDP | 16835 | 22 | 1 | 1 |  | 4 tygodnie | 31.20.31-70.91 | K55
ASTAT |  | 129752 | Softstarter ASTAT Plus QC1TDP | 16197.12 | 22 | 1 | 1 |  | 4 tygodnie | 31.20.31-70.91 | K55
ASTAT |  | 129751 | Softstarter ASTAT Plus QC2SDP | 11507.44 | 22 | 1 | 1 |  | 4 tygodnie | 31.20.31-70.91 | K55
ASTAT |  | 129750 | Softstarter ASTAT Plus QC1SDP | 11157.56 | 22 | 1 | 1 |  | 4 tygodnie | 31.20.31-70.91 | K55
ASTAT |  | 129749 | Softstarter ASTAT Plus QC2RDP | 11414.13 | 22 | 1 | 1 |  | 4 tygodnie | 31.20.31-70.91 | K55
ASTAT |  | 129748 | Softstarter ASTAT Plus QC1RDP | 11004.5 | 22 | 1 | 1 |  | 4 tygodnie | 31.20.31-70.91 | K55
ASTAT |  | 129747 | Softstarter ASTAT Plus QC2QDP | 8943.87 | 22 | 1 | 1 |  | 4 tygodnie | 31.20.31-70.91 | K55
ASTAT |  | 129746 | Softstarter ASTAT Plus QC1QDP | 8738.37 | 22 | 1 | 1 |  | 4 tygodnie | 31.20.31-70.91 | K55
ASTAT |  | 129745 | Softstarter ASTAT Plus QC2NDP | 8490.58 | 22 | 1 | 1 |  | 4 tygodnie | 31.20.31-70.91 | K55
ASTAT |  | 129744 | Softstarter ASTAT Plus QC1NDP | 8324.46 | 22 | 1 | 1 |  | 4 tygodnie | 31.20.31-70.91 | K55
ASTAT |  | 129743 | Softstarter ASTAT Plus QC2MDP | 5844.05 | 22 | 1 | 1 |  | 4 tygodnie | 31.20.31-70.91 | K55
ASTAT |  | 129742 | Softstarter ASTAT Plus QC1MDP | 5631.18 | 22 | 1 | 1 |  | 4 tygodnie | 31.20.31-70.91 | K55
ASTAT |  | 129741 | Softstarter ASTAT Plus QC2LDP | 5645.87 | 22 | 1 | 1 |  | 4 tygodnie | 31.20.31-70.91 | K55
ASTAT |  | 129740 | Softstarter ASTAT Plus QC1LDP | 5333.75 | 22 | 1 | 1 |  | 4 tygodnie | 31.20.31-70.91 | K55
ASTAT |  | 129739 | Softstarter ASTAT Plus QC2KDP | 3895.62 | 22 | 1 | 1 |  | 4 tygodnie | 31.20.31-70.91 | K55
ASTAT |  | 129738 | Softstarter ASTAT Plus QC1KDP | 3832.47 | 22 | 1 | 1 |  | 4 tygodnie | 31.20.31-70.91 | K55
ASTAT |  | 129737 | Softstarter ASTAT Plus QC2JDP | 3305.41 | 22 | 1 | 1 |  | 4 tygodnie | 31.20.31-70.91 | K55
ASTAT |  | 129736 | Softstarter ASTAT Plus QC1JDP | 3228.08 | 22 | 1 | 1 |  | 4 tygodnie | 31.20.31-70.91 | K55
ASTAT |  | 129735 | Softstarter ASTAT Plus QC2IDP | 2416.26 | 22 | 1 | 1 |  | 4 tygodnie | 31.20.31-70.91 | K55
ASTAT |  | 129734 | Softstarter ASTAT Plus QC1IDP | 2322.16 | 22 | 1 | 1 |  | 4 tygodnie | 31.20.31-70.91 | K55
ASTAT |  | 129733 | Softstarter ASTAT Plus QC2HDP | 2318.31 | 22 | 1 | 1 |  | 4 tygodnie | 31.20.31-70.91 | K55
ASTAT |  | 129732 | Softstarter ASTAT Plus QC1HDP | 2252.57 | 22 | 1 | 1 |  | 4 tygodnie | 31.20.31-70.91 | K55
ASTAT |  | 129731 | Softstarter ASTAT PlusT QC2GDP | 2243.54 | 22 | 1 | 1 |  | 4 tygodnie | 31.20.31-70.91 | K55
ASTAT |  | 129730 | Softstarter ASTAT Plus QC1GDP | 2184.28 | 22 | 1 | 1 |  | 4 tygodnie | 31.20.31-70.91 | K55
ASTAT |  | 129729 | Softstarter ASTAT Plus QC2FDP | 2177.82 | 22 | 1 | 1 |  | 4 tygodnie | 31.20.31-70.91 | K55
ASTAT |  | 129728 | Softstarter ASTAT Plus QC1FDP | 2143.04 | 22 | 1 | 1 |  | 4 tygodnie | 31.20.31-70.91 | K55
ASTAT |  | 120910 | Zesataw montażowy na szynie DIN | 181.5 | 22 | 1 | 1 |  | 4 tygodnie | 31.20.31-70.91 | K55
ASTAT |  | 120909 | SOFT STARTER ASTAT S, 58A, 600V | 2233.06 | 22 | 1 | 1 |  | 4 tygodnie | 31.20.31-70.91 | K55
ASTAT |  | 120908 | SOFT STARTER ASTAT S, 44A, 600V | 1928.05 | 22 | 1 | 1 |  | 4 tygodnie | 31.20.31-70.91 | K55
ASTAT |  | 120907 | SOFT STARTER ASTAT S, 31A, 600V | 1612.16 | 22 | 1 | 1 |  | 4 tygodnie | 31.20.31-70.91 | K55
ASTAT |  | 120906 | SOFT STARTER ASTAT S, 22A, 600V | 1056.62 | 22 | 1 | 1 |  | 4 tygodnie | 31.20.31-70.91 | K55
ASTAT |  | 120905 | SOFT STARTER ASTAT S, 17A, 600V | 876.87 | 22 | 1 | 1 |  | 4 tygodnie | 31.20.31-70.91 | K55
ASTAT |  | 120904 | SOFT STARTER ASTAT S, 8A, 600V | 659.03 | 22 | 1 | 1 |  | 4 tygodnie | 31.20.31-70.91 | K55
ASTAT |  | 120903 | SOFT STARTER ASTAT S, 58A, 500V | 2156.79 | 22 | 1 | 1 |  | 4 tygodnie | 31.20.31-70.91 | K55
ASTAT |  | 120902 | SOFT STARTER ASTAT S, 44A, 500V | 1862.69 | 22 | 1 | 1 |  | 4 tygodnie | 31.20.31-70.91 | K55
ASTAT |  | 120901 | SOFT STARTER ASTAT S, 31A, 500V | 1557.69 | 22 | 1 | 1 |  | 4 tygodnie | 31.20.31-70.91 | K55
ASTAT |  | 120900 | SOFT STARTER ASTAT S, 22A, 500V | 1023.94 | 22 | 1 | 1 |  | 4 tygodnie | 31.20.31-70.91 | K55
ASTAT |  | 120899 | SOFT STARTER ASTAT S, 17A, 500V | 849.67 | 22 | 1 | 1 |  | 4 tygodnie | 31.20.31-70.91 | K55
ASTAT |  | 120898 | SOFT STARTER ASTAT S, 8A, 500V | 631.82 | 22 | 1 | 1 |  | 4 tygodnie | 31.20.31-70.91 | K55
ASTAT |  | 120897 | SOFT STARTER ASTAT S, 58A, 400V | 1907.25 | 22 | 1 | 1 |  | 4 tygodnie | 31.20.31-70.91 | K55
ASTAT |  | 120896 | SOFT STARTER ASTAT S, 44A, 400V | 1642.37 | 22 | 1 | 1 |  | 4 tygodnie | 31.20.31-70.91 | K55
ASTAT |  | 120895 | SOFT STARTER ASTAT S, 31A, 400V | 1377.47 | 22 | 1 | 1 |  | 4 tygodnie | 31.20.31-70.91 | K55
ASTAT |  | 120894 | SOFT STARTER ASTAT S, 22A, 400V | 900.65 | 22 | 1 | 1 |  | 4 tygodnie | 31.20.31-70.91 | K55
ASTAT |  | 120893 | SOFT STARTER ASTAT S, 17A, 400V | 747.01 | 22 | 1 | 1 |  | 4 tygodnie | 31.20.31-70.91 | K55
ASTAT |  | 120892 | SOFT STARTER ASTAT S, 8A, 400V | 561.59 | 22 | 1 | 1 |  | 4 tygodnie | 31.20.31-70.91 | K55
ASTAT |  | 120471 | Softstarter QS2INA ASTAT-SD 32A, 460-500V | 1868.56 | 22 | 1 | 1 |  | 4 tygodnie | 31.20.31-70.91 | K55
ASTAT |  | 120470 | Softstarter QS1INA ASTAT-SD SD 15KW 200/440 | 1739.69 | 22 | 1 | 1 |  | 4 tygodnie | 31.20.31-70.91 | K55
ASTAT |  | 120469 | Softstarter QS2HNA ASTAT-SD SD 13KW 500V | 1829.91 | 22 | 1 | 1 |  | 4 tygodnie | 31.20.31-70.91 | K55
ASTAT |  | 120468 | Softstarter QS1HNA ASTAT-SD 22A, 200-440V | 1672.41 | 22 | 1 | 1 |  | 4 tygodnie | 31.20.31-70.91 | K55
ASTAT |  | 120467 | Softstarter QS2GNA ASTAT-SD 16A, 460-500V | 1675.24 | 22 | 1 | 1 |  | 4 tygodnie | 31.20.31-70.91 | K55
ASTAT |  | 120466 | Softstarter QS1GNA ASTAT-SD SD 7.5KW 200/440 | 1507.73 | 22 | 1 | 1 |  | 4 tygodnie | 31.20.31-70.91 | K55
ASTAT |  | 120465 | Softstarter QS2FNA ASTAT-SD 12A, 460-500V | 1481.96 | 22 | 1 | 1 |  | 4 tygodnie | 31.20.31-70.91 | K55
ASTAT |  | 120464 | Softstarter QS1FNA ASTAT-SD SD 5.5KW 200/440 | 1430.42 | 22 | 1 | 1 |  | 4 tygodnie | 31.20.31-70.91 | K55
ASTAT |  | 120463 | Softstarter QS2DNA ASTAT-SD 4KW SD 460/500V | 1404.66 | 22 | 1 | 1 |  | 4 tygodnie | 31.20.31-70.91 | K55
ASTAT |  | 120462 | Softstarter QS1DNA ASTAT-SD 9A, 200-440V | 1365.98 | 22 | 1 | 1 |  | 4 tygodnie | 31.20.31-70.91 | K55
ASTAT |  | 120461 | Softstarter QS2BNA ASTAT-SD 5A, 460-500V | 1340.2 | 22 | 1 | 1 |  | 4 tygodnie | 31.20.31-70.91 | K55
ASTAT |  | 120460 | Softstarter QS1BNA ASTAT-SD TYPE 50 200-440V | 1314.43 | 22 | 1 | 1 |  | 4 tygodnie | 31.20.31-70.91 | K55
VAT 200 |  | 167410 | U203X11K0FS,falownik, 3ph 400V 11KW z filtrem EMC | 4992.16 | 22 | 1 | 1 |  | 4 tygodnie | 31.20.31-70.91 | K54
VAT 200 |  | 168382 | DC Dławik DCR32A1H6 | 447.02 | 22 | 1 | 1 |  | 4 tygodnie | 31.20.31-70.91 | K54
VAT 200 |  | 168381 | DC Dławik DCR25A2H1 | 439.22 | 22 | 1 | 1 |  | 4 tygodnie | 31.20.31-70.91 | K54
VAT 200 |  | 168380 | DC Dławik DCR18A2H9 | 427.51 | 22 | 1 | 1 |  | 4 tygodnie | 31.20.31-70.91 | K54
VAT 200 |  | 168372 | DC Dławik DCR45A0H55 | 560.24 | 22 | 1 | 1 |  | 4 tygodnie | 31.20.31-70.91 | K54
VAT 200 |  | 168371 | DC Dławik DCR32A0H78 | 554.39 | 22 | 1 | 1 |  | 4 tygodnie | 31.20.31-70.91 | K54
VAT 200 |  | 167461 | U200F928TA3,EMC filtr | 813.8 | 22 | 1 | 1 |  | 4 tygodnie | 31.20.31-70.91 | K54
VAT 200 |  | 167460 | U200F910TA2,EMC filtr | 577 | 22 | 1 | 1 |  | 4 tygodnie | 31.20.31-70.91 | K54
VAT 200 |  | 167459 | U200F905TA1,EMC filtr | 475.94 | 22 | 1 | 1 |  | 4 tygodnie | 31.20.31-70.91 | K54
VAT 200 |  | 167458 | U200F739TA3,EMC filtr | 935.7 | 22 | 1 | 1 |  | 4 tygodnie | 31.20.31-70.91 | K54
VAT 200 |  | 167457 | U200F719TA2,EMC filtr | 645.28 | 22 | 1 | 1 |  | 4 tygodnie | 31.20.31-70.91 | K54
VAT 200 |  | 167456 | U200F709TA1,EMC filtr | 508.17 | 22 | 1 | 1 |  | 4 tygodnie | 31.20.31-70.91 | K54
VAT 200 |  | 167454 | U200F627TA2,EMC filtr | 354.86 | 22 | 1 | 1 |  | 4 tygodnie | 31.20.31-70.91 | K54
VAT 200 |  | 167453 | U200F611TA1, EMC filtr | 185.53 | 22 | 1 | 1 |  | 4 tygodnie | 31.20.31-70.91 | K54
VAT 200 |  | 167452 | Zestaw pokazowy falownik_walizka U200DEMO | 5563.36 | 22 | 1 | 1 |  | 4 tygodnie | 31.20.31-70.91 | K54
VAT 200 |  | 167445 | Przewod do zdalnego podl. panela (5.0m) | 178.95 | 22 | 1 | 1 |  | 4 tygodnie | 31.20.31-70.91 | K54
VAT 200 |  | 167444 | Przewod do zdalnego podl. panela (3.0m) | 160.71 | 22 | 1 | 1 |  | 4 tygodnie | 31.20.31-70.91 | K54
VAT 200 |  | 167443 | Przewod do zdalnego podl. panela (2.0m) | 151.52 | 22 | 1 | 1 |  | 4 tygodnie | 31.20.31-70.91 | K54
VAT 200 |  | 167442 | Przewod do zdalnego podl. panela (1.0m) | 142.47 | 22 | 1 | 1 |  | 4 tygodnie | 31.20.31-70.91 | K54
VAT 200 |  | 167441 | Przewod do zdalnego podl. panela (0.5m) | 137.67 | 22 | 1 | 1 |  | 4 tygodnie | 31.20.31-70.91 | K54
VAT 200 |  | 167440 | Maskownica panela oper. | 18.79 | 22 | 1 | 1 |  | 4 tygodnie | 31.20.31-70.91 | K54
VAT 200 |  | 167439 | LCD panel operatorski | 109.7 | 22 | 1 | 1 |  | 4 tygodnie | 31.20.31-70.91 | K54
VAT 200 |  | 167438 | LED panel operatorski | 77.2 | 22 | 1 | 1 |  | 4 tygodnie | 31.20.31-70.91 | K54
VAT 200 |  | 167437 | Moduł pamięci | 33.6 | 22 | 1 | 1 |  | 4 tygodnie | 31.20.31-70.91 | K54
VAT 200 |  | 167436 | Moduł komunikacyjny RS232 | 65.96 | 22 | 1 | 1 |  | 4 tygodnie | 31.20.31-70.91 | K54
VAT 200 |  | 167435 | Modul komunikacyjny RS485 | 69.25 | 22 | 1 | 1 |  | 4 tygodnie | 31.20.31-70.91 | K54
VAT 200 |  | 167434 | Modul komunikacyjny DeviceNet | 4294.53 | 22 | 1 | 1 |  | 4 tygodnie | 31.20.31-70.91 | K54
VAT 200 |  | 167433 | Modul komunikacyjny Profibus DP | 4294.53 | 22 | 1 | 1 |  | 4 tygodnie | 31.20.31-70.91 | K54
VAT 200 |  | 167430 | U203X11K0SS,falownik, 3ph 400V 11KW bez filtru EMC | 4906.86 | 22 | 1 | 1 |  | 4 tygodnie | 31.20.31-70.91 | K54
VAT 200 |  | 167429 | U203X07K5SS,falownik, 3ph 400V 7.5KW bez filtru EMC | 3611.31 | 22 | 1 | 1 |  | 4 tygodnie | 31.20.31-70.91 | K54
VAT 200 |  | 167428 | U203X05K5SS,falownik, 3ph 400V 5.5KW bez filtru EMC | 2879.29 | 22 | 1 | 1 |  | 4 tygodnie | 31.20.31-70.91 | K54
VAT 200 |  | 167427 | U203X04K0SS,falownik, 3ph 400V 3.7KW bez filtru EMC | 2303.44 | 22 | 1 | 1 |  | 4 tygodnie | 31.20.31-70.91 | K54
VAT 200 |  | 167426 | U203X02K2SS,falownik, 3ph 400V 2.2KW bez filtru EMC | 1904.54 | 22 | 1 | 1 |  | 4 tygodnie | 31.20.31-70.91 | K54
VAT 200 |  | 167425 | U203X01K5SS,falownik, 3ph 400V 1.5KW bez filtru EMC | 1833.39 | 22 | 1 | 1 |  | 4 tygodnie | 31.20.31-70.91 | K54
VAT 200 |  | 167424 | U203X00K7SS,falownik, 3ph 400V 0.75KW bez filtru EMC | 1639.46 | 22 | 1 | 1 |  | 4 tygodnie | 31.20.31-70.91 | K54
VAT 200 |  | 167422 | U203N07K5SS,falownik, 3ph 230V 7.5KW bez filtru EMC | 3839.3 | 22 | 1 | 1 |  | 4 tygodnie | 31.20.31-70.91 | K54
VAT 200 |  | 167420 | U203N05K5SS,falownik, 3ph 230V 5.5KW bez filtru EMC | 2928.09 | 22 | 1 | 1 |  | 4 tygodnie | 31.20.31-70.91 | K54
VAT 200 |  | 167419 | U203N04K0SS,falownik, 3ph 230V 3.7KW bez filtru EMC | 2193.88 | 22 | 1 | 1 |  | 4 tygodnie | 31.20.31-70.91 | K54
VAT 200 |  | 167418 | U203N02K2SS,falownik, 3ph 230V 2.2KW bez filtru EMC | 1727.69 | 22 | 1 | 1 |  | 4 tygodnie | 31.20.31-70.91 | K54
VAT 200 |  | 167417 | U203N01K5SS.falownik, 3ph 230V 1.5KW bez filtru EMC | 1343.75 | 22 | 1 | 1 |  | 4 tygodnie | 31.20.31-70.91 | K54
VAT 200 |  | 167416 | U203N00K7SS,falownik, 3ph 230V 0.75KW bez filtru EMC | 987.25 | 22 | 1 | 1 |  | 4 tygodnie | 31.20.31-70.91 | K54
VAT 200 |  | 167415 | U203N00K4SS,alownik, 3ph 230V 0.4KW bez filtru EMC | 863.85 | 22 | 1 | 1 |  | 4 tygodnie | 31.20.31-70.91 | K54
VAT 200 |  | 167414 | U201N02K2SS,falownik, 1ph 230V 2.2KW bez filtru EMC | 1691.91 | 22 | 1 | 1 |  | 4 tygodnie | 31.20.31-70.91 | K54
VAT 200 |  | 167413 | U201N01K5SS,falownik, 1ph 230V 1.5KW bez filtru EMC | 1364.02 | 22 | 1 | 1 |  | 4 tygodnie | 31.20.31-70.91 | K54
VAT 200 |  | 167412 | U201N00K7SS,falownik, 1ph 230V 0.75KW bez filtru EMC | 957.44 | 22 | 1 | 1 |  | 4 tygodnie | 31.20.31-70.91 | K54
VAT 200 |  | 167411 | U201N00K4SS,falownik, 1ph 230V 0.4KW bez filtru EMC | 877.55 | 22 | 1 | 1 |  | 4 tygodnie | 31.20.31-70.91 | K54
VAT 200 |  | 167409 | U203X07K5FS,falownik, 3ph 400V 7.5KW z filtrem EMC | 3689.39 | 22 | 1 | 1 |  | 4 tygodnie | 31.20.31-70.91 | K54
VAT 200 |  | 167408 | U203X05K5FS,falownik, 3ph 400V 5.5KW z filtrem EMC | 2947.61 | 22 | 1 | 1 |  | 4 tygodnie | 31.20.31-70.91 | K54
VAT 200 |  | 167407 | U203X04K0FS,falownik, 3ph 400V 3.7KW z filtrem EMC | 2361.99 | 22 | 1 | 1 |  | 4 tygodnie | 31.20.31-70.91 | K54
VAT 200 |  | 167406 | U203X02K2FS,falownik, 3ph 400V 2.2KW z filtrem EMC | 1960.55 | 22 | 1 | 1 |  | 4 tygodnie | 31.20.31-70.91 | K54
VAT 200 |  | 167405 | U203X01K5FS,falownik, 3ph 400V 1.5KW z filtrem EMC | 1885.86 | 22 | 1 | 1 |  | 4 tygodnie | 31.20.31-70.91 | K54
VAT 200 |  | 167404 | U203X00K7FS,falownik, 3ph 400V 0.75KW z filtrem EMC | 1691.91 | 22 | 1 | 1 |  | 4 tygodnie | 31.20.31-70.91 | K54
VAT 200 |  | 167403 | U201N02K2FS,falownik, 1ph 230V 2.2KW z filtrem EMC | 1744.38 | 22 | 1 | 1 |  | 4 tygodnie | 31.20.31-70.91 | K54
VAT 200 |  | 167402 | U201N01K5FS,falownik, 1ph 230V 1.5KW z filtrem EMC | 1416.49 | 22 | 1 | 1 |  | 4 tygodnie | 31.20.31-70.91 | K54
VAT 200 |  | 167401 | U201N00K7FS ,falownik, 1ph 230V 0.75KW z filtrem EMC | 996.79 | 22 | 1 | 1 |  | 4 tygodnie | 31.20.31-70.91 | K54
VAT 200 |  | 167400 | U201N00K4FS, falownik , 1ph 230V 0.4KW z filtrem EMC | 918.69 | 22 | 1 | 1 |  | 4 tygodnie | 31.20.31-70.91 | K54
VAT 200 |  | 129995 | AC Dławik wej. ACR27A0H75 | 776.92 | 22 | 1 | 1 |  | 4 tygodnie | 31.20.31-70.91 | K54
VAT 200 |  | 129994 | AC Dławik wej. ACR18A1H1 | 732.03 | 22 | 1 | 1 |  | 4 tygodnie | 31.20.31-70.91 | K54
VAT 200 |  | 129993 | AC Dławik wej. ACR14A1H4 | 661.75 | 22 | 1 | 1 |  | 4 tygodnie | 31.20.31-70.91 | K54
VAT 200 |  | 129992 | AC Dławik wej. ACR10A2H | 579.76 | 22 | 1 | 1 |  | 4 tygodnie | 31.20.31-70.91 | K54
VAT 200 |  | 129984 | AC Dławik wej. ACR35A0H27 | 929.19 | 22 | 1 | 1 |  | 4 tygodnie | 31.20.31-70.91 | K54
VAT 200 |  | 129983 | AC Dławik wej. ACR27A0H37 | 776.92 | 22 | 1 | 1 |  | 4 tygodnie | 31.20.31-70.91 | K54
VAT 200 |  | 129982 | AC Dławik wej. ACR18A0H56 | 732.03 | 22 | 1 | 1 |  | 4 tygodnie | 31.20.31-70.91 | K54
VAT 200 |  | 129981 | AC Dławik wej. ACR12A0H84 | 661.75 | 22 | 1 | 1 |  | 4 tygodnie | 31.20.31-70.91 | K54
VAT 200 |  | 129978 | AC Dławik wej. ACR4A2H5 | 529.01 | 22 | 1 | 1 |  | 4 tygodnie | 31.20.31-70.91 | K54
VAT 200 |  | 129177 | Rezystor hamujący 43 Ohm 1000W | 240.11 | 22 | 1 | 1 |  | 4 tygodnie | 31.20.31-70.91 | K54
VAT 200 |  | 129175 | Rezystor hamujący 86 Ohm 600W | 222.54 | 22 | 1 | 1 |  | 4 tygodnie | 31.20.31-70.91 | K54
VAT 200 |  | 129174 | Rezystor hamujący 118 Ohm 600W | 222.54 | 22 | 1 | 1 |  | 4 tygodnie | 31.20.31-70.91 | K54
VAT 200 |  | 129173 | Rezystor hamujący 175 Ohm 600W | 222.54 | 22 | 1 | 1 |  | 4 tygodnie | 31.20.31-70.91 | K54
VAT 200 |  | 129168 | Rezystor hamujący 22 Ohm 600W | 222.54 | 22 | 1 | 1 |  | 4 tygodnie | 31.20.31-70.91 | K54
VAT 200 |  | 129167 | Rezystor hamujący 29 Ohm 600W | 222.54 | 22 | 1 | 1 |  | 4 tygodnie | 31.20.31-70.91 | K54
VAT 200 |  | 129166 | Rezystor hamujący 44 Ohm 600W | 222.54 | 22 | 1 | 1 |  | 4 tygodnie | 31.20.31-70.91 | K54
VAT 200 |  | 129159 | ERX07K5 Rezystor hamujacy | 323.19 | 22 | 1 | 1 |  | 4 tygodnie | 31.20.31-70.91 | K54
VAT 200 |  | 129158 | ERX05K5 Rezystor hamujacy | 283.98 | 22 | 1 | 1 |  | 4 tygodnie | 31.20.31-70.91 | K54
VAT 200 |  | 129157 | ERX04K0 Rezystor hamujacy | 172.78 | 22 | 1 | 1 |  | 4 tygodnie | 31.20.31-70.91 | K54
VAT 200 |  | 129156 | ERX02K2 Rezystor hamujacy | 128.9 | 22 | 1 | 1 |  | 4 tygodnie | 31.20.31-70.91 | K54
VAT 200 |  | 129155 | ERX01K5 Rezystor hamujacy | 93.24 | 22 | 1 | 1 |  | 4 tygodnie | 31.20.31-70.91 | K54
VAT 200 |  | 129154 | ERX00K7 Rezystor hamujacy | 72.4 | 22 | 1 | 1 |  | 4 tygodnie | 31.20.31-70.91 | K54
VAT 200 |  | 129153 | ERN07K5 Rezystor hamujacy | 323.19 | 22 | 1 | 1 |  | 4 tygodnie | 31.20.31-70.91 | K54
VAT 200 |  | 129152 | ERN05K5 Rezystor hamujacy | 283.98 | 22 | 1 | 1 |  | 4 tygodnie | 31.20.31-70.91 | K54
VAT 200 |  | 129151 | ERN04K0 Rezystor hamujacy | 172.78 | 22 | 1 | 1 |  | 4 tygodnie | 31.20.31-70.91 | K54
VAT 200 |  | 129150 | ERN02K2 Rezystor hamujacy | 128.9 | 22 | 1 | 1 |  | 4 tygodnie | 31.20.31-70.91 | K54
VAT 200 |  | 129149 | ERN01K5 Rezystor hamujacy | 93.24 | 22 | 1 | 1 |  | 4 tygodnie | 31.20.31-70.91 | K54
VAT 200 |  | 129148 | ERN00K7 Rezystor hamujacy | 72.4 | 22 | 1 | 1 |  | 4 tygodnie | 31.20.31-70.91 | K54
VAT 20 |  | 167139 | U20X2K2PS falownik 400V 2,2KW IP65 z wył. mocy | 2863.76 | 22 | 1 | 1 |  | 4 tygodnie | 31.20.31-70.91 | K54
VAT 20 |  | 167138 | U20X1K5PS falownik 400V 1,5KW IP65 z wył. mocy | 2597.5 | 22 | 1 | 1 |  | 4 tygodnie | 31.20.31-70.91 | K54
VAT 20 |  | 167137 | U20X0K7PS falownik 400V 0,75KW IP65 z wył. mocy | 2408.17 | 22 | 1 | 1 |  | 4 tygodnie | 31.20.31-70.91 | K54
VAT 20 |  | 167136 | U20N2K2PS falownik 230V 2,2KW IP65 z wył. mocy | 2544.25 | 22 | 1 | 1 |  | 4 tygodnie | 31.20.31-70.91 | K54
VAT 20 |  | 167135 | U20N1K5PS falownik 230V 1,5KW IP65 z wył. mocy | 2272.07 | 22 | 1 | 1 |  | 4 tygodnie | 31.20.31-70.91 | K54
VAT 20 |  | 167134 | U20N0K7PS falownik 230V 0,75KW IP65 z wył. mocy | 1633.14 | 22 | 1 | 1 |  | 4 tygodnie | 31.20.31-70.91 | K54
VAT 20 |  | 167133 | U20N0K4PS falownik 230V 0,4KW IP65 z wył. mocy | 1576.85 | 22 | 1 | 1 |  | 4 tygodnie | 31.20.31-70.91 | K54
VAT 20 |  | 167132 | U20N0K2PS falownik 230V 0,2KW IP65 z wył. mocy | 1520.53 | 22 | 1 | 1 |  | 4 tygodnie | 31.20.31-70.91 | K54
VAT 20 |  | 167099 | Zestaw pokazowy VAT20_walizka | 5176.86 | 22 | 1 | 1 |  | 5 tygodnie | 31.20.31-70.92 | K54
VAT 20 |  | 167095 | U20X2K2P falownik 400V 2,2KW IP65 | 2538.66 | 22 | 1 | 1 |  | 4 tygodnie | 31.20.31-70.91 | K54
VAT 20 |  | 167094 | U20X1K5P falownik 400V 1,5KW IP65 | 2244.31 | 22 | 1 | 1 |  | 4 tygodnie | 31.20.31-70.91 | K54
VAT 20 |  | 167093 | U20X0K7P falownik 400V 0,7KW IP65 | 2097.15 | 22 | 1 | 1 |  | 4 tygodnie | 31.20.31-70.91 | K54
VAT 20 |  | 167092 | U20N2K2P falownik 230V 2,2KW IP65 | 2207.52 | 22 | 1 | 1 |  | 4 tygodnie | 31.20.31-70.91 | K54
VAT 20 |  | 167091 | U20N1K5P falownik 230V 1,5KW IP65 | 2005.17 | 22 | 1 | 1 |  | 4 tygodnie | 31.20.31-70.91 | K54
VAT 20 |  | 167090 | U20N0K7P falownik 230V 0,75KW IP65 | 1295.27 | 22 | 1 | 1 |  | 4 tygodnie | 31.20.31-70.91 | K54
VAT 20 |  | 167089 | U20N0K4P falownik 230V 0,4KW IP65 | 1238.95 | 22 | 1 | 1 |  | 4 tygodnie | 31.20.31-70.91 | K54
VAT 20 |  | 167088 | U20N0K2P falownik 230V 0,2KW IP65 | 1182.63 | 22 | 1 | 1 |  | 4 tygodnie | 31.20.31-70.91 | K54
VAT 20 |  | 167087 | Zestaw maontazowy na szynę DIN RAIL KIT | 233.1 | 22 | 1 | 1 |  | 4 tygodnie | 31.20.31-70.91 | K54
VAT 20 |  | 167086 | CLASS B EMC FILTER | 300.04 | 22 | 1 | 1 |  | 4 tygodnie | 31.20.31-70.91 | K54
VAT 20 |  | 167085 | CLASS B FILTER UP TO 0K7S | 195.29 | 22 | 1 | 1 |  | 4 tygodnie | 31.20.31-70.91 | K54
VAT 20 |  | 167084 | CLASS B EMC FILTER U20AF2K2X | 550.26 | 22 | 1 | 1 |  | 4 tygodnie | 31.20.31-70.91 | K54
VAT 20 |  | 167082 | U20X2K2S falownik 400V 2,2KW | 2164.24 | 22 | 1 | 1 |  | 4 tygodnie | 31.20.31-70.91 | K54
VAT 20 |  | 167081 | U20X1K5S falownik 400V 1,5KW | 1839.61 | 22 | 1 | 1 |  | 4 tygodnie | 31.20.31-70.91 | K54
VAT 20 |  | 167080 | U20X0K7S falownik 400V 0,7KW | 1623.18 | 22 | 1 | 1 |  | 4 tygodnie | 31.20.31-70.91 | K54
VAT 20 |  | 167079 | U20N2K2S falownik 230V 2,2KW | 1298.55 | 22 | 1 | 1 |  | 4 tygodnie | 31.20.31-70.91 | K54
VAT 20 |  | 167078 | U20N1K5S falownik 230V 1,5KW | 1060.48 | 22 | 1 | 1 |  | 4 tygodnie | 31.20.31-70.91 | K54
VAT 20 |  | 167077 | U20N0K7S falownik 230V 0,75KW | 747.74 | 22 | 1 | 1 | tak |  | 31.20.31-70.91 | K54
VAT 20 |  | 167076 | U20N0K4S falownik 230V 0,4KW | 606 | 22 | 1 | 1 |  | 4 tygodnie | 31.20.31-70.91 | K54
VAT 20 |  | 167075 | U20N0K2S falownik 230V 0,2KW | 555.13 | 22 | 1 | 1 |  | 4 tygodnie | 31.20.31-70.91 | K54
VAT 20 |  | 129991 | Dlawik Wej AC ACR6A3H4 | 537.13 | 22 | 1 | 1 |  | 4 tygodnie | 31.20.31-70.91 | K54
VAT 20 |  | 129990 | Dlawik Wej AC ACR4A5H1 | 512.34 | 22 | 1 | 1 |  | 4 tygodnie | 31.20.31-70.91 | K54
VAT 20 |  | 129989 | Dlawik Wej AC ACR3A8H1 | 500.08 | 22 | 1 | 1 |  | 4 tygodnie | 31.20.31-70.91 | K54
VAT 20 |  | 129980 | Dlawik Wej AC ACR9A1H3 | 561.79 | 22 | 1 | 1 |  | 4 tygodnie | 31.20.31-70.91 | K54
VAT 20 |  | 129979 | Dlawik Wej AC ACR6A2H5 | 537.13 | 22 | 1 | 1 |  | 4 tygodnie | 31.20.31-70.91 | K54
VAT 20 |  | 129794 | Dlawik Wej AC ACR22A0H84 | 445.76 | 22 | 1 | 1 |  | 4 tygodnie | 31.20.31-70.91 | K54
VAT 20 |  | 129793 | Dlawik Wej AC ACR18A1H3 | 424.41 | 22 | 1 | 1 |  | 4 tygodnie | 31.20.31-70.91 | K54
VAT 20 |  | 129792 | Dlawik Wej AC ACR12A2H5 | 305.56 | 22 | 1 | 1 |  | 4 tygodnie | 31.20.31-70.91 | K54
VAT 20 |  | 129791 | Dlawik Wej AC ACR8A2H5 | 285.18 | 22 | 1 | 1 |  | 4 tygodnie | 31.20.31-70.91 | K54
VAT 20 |  | 129788 | Dlawik Wej AC ACR3A7H0 | 263.23 | 22 | 1 | 1 |  | 4 tygodnie | 31.20.31-70.91 | K54
VAT 20 |  | 116302 | Rezystor ham. 400 OHM 200W | 86.48 | 22 | 1 | 1 |  | 4 tygodnie | 31.20.31-70.91 | K54
VAT 20 |  | 116301 | Rezystor ham. 750 Ohm 200W | 86.48 | 22 | 1 | 1 |  | 4 tygodnie | 31.20.31-70.91 | K54
VAT 20 |  | 116300 | Rezystor ham. 75 OHM 200W | 86.48 | 22 | 1 | 1 |  | 4 tygodnie | 31.20.31-70.91 | K54
VAT 20 |  | 108227 | Rezystor ham. 250 OHM 200W | 86.48 | 22 | 1 | 1 |  | 4 tygodnie | 31.20.31-70.91 | K54
VAT 20 |  | 108223 | Rezystor ham. 100 OHM 200W | 86.48 | 22 | 1 | 1 |  | 4 tygodnie | 31.20.31-70.91 | K54
Przekaźniki B | 910-393-142-000 | 125905 | Adapter do montażu samodzielnego b 05 łącznie z -393-141 na szynę EN 50022 | 4.97 | 22 | 5 | 5 |  | 2 tygodnie | 31.20.24-50.19 | K21
Przekaźniki B | 910-393-141-000 | 125610 | Adapter do montażu samodzielnego b 05 za pomocą wkrętów | 15.97 | 22 | 5 | 5 |  | 2 tygodnie | 31.20.24-50.19 | K21
Przekaźniki MTO/RT |  | 103563 | MATV10AR Blok styków pom. | 30.76 | 22 | 10 | 10 |  | 4 tygodnie | 31.20.24. | K21
Przekaźniki MTO/RT |  | 103562 | MVE0R Panel przyłączeniowy do montażu MT03 | 35.94 | 22 | 10 | 10 |  | 4 tygodnie | 31.20.24. | K21
Styczniki MC |  | 103561 | MACN413AR Styki pomocnicze seria M -13-(ring) | 19.24 | 22 | 10 | 10 |  | 4 tygodnie | 31.20.24-50.21 | K21
Styczniki MC |  | 103560 | MACN422AR Styki pomocnicze seria M -22-(ring) | 19.24 | 22 | 10 | 10 |  | 4 tygodnie | 31.20.24-50.21 | K21
Styczniki MC |  | 103559 | MACN431AR Styki pomocnicze seria M -31-(ring) | 19.24 | 22 | 10 | 10 |  | 4 tygodnie | 31.20.24-50.21 | K21
Styczniki MC |  | 103558 | MACN202AR Styki pomocnicze seria M -02-(ring) | 10.28 | 22 | 10 | 10 |  | 4 tygodnie | 31.20.24-50.21 | K21
Styczniki MC |  | 103557 | MACN211AR Styki pomocnicze seria M -11-(ring) | 10.28 | 22 | 10 | 10 |  | 4 tygodnie | 31.20.24-50.21 | K21
Styczniki MC |  | 103556 | MACL101AR Styki pomocnicze seria M -01-(ring) | 8.25 | 22 | 10 | 10 |  | 4 tygodnie | 31.20.24-50.21 | K21
Styczniki MC |  | 103555 | MACL110AR Styki pomocnicze seria M -10-(ring) | 8.25 | 22 | 10 | 10 |  | 4 tygodnie | 31.20.24-50.21 | K21
Styczniki MC |  | 102409 | MB0A3 Cewka AC 110-115V50/60Hz | 18.03 | 22 | 10 | 10 |  | 4 tygodnie | 31.20.24 | K21
Styczniki MC |  | 102407 | MB0A1 Cewka AC 24V | 18.03 | 22 | 10 | 10 |  | 4 tygodnie | 31.20.24 | K21
Styczniki MC |  | 102400 | MB0AK Cewka AC 127V50Hz | 18.03 | 22 | 10 | 10 |  | 4 tygodnie | 31.20.24 | K21
Przekaźniki MTO/RT |  | 101022 | MATV10AT Blok styków pom. | 6.33 | 22 | 10 | 10 |  | 4 tygodnie | 31.20.24. | K21
Przekaźniki MTO/RT |  | 101021 | MVB0T Podstaw do montażu do MT03 | 4.11 | 22 | 5 | 5 |  | 4 tygodnie | 31.20.24. | K21
Przekaźniki MTO/RT |  | 101020 | MVE0T Panel przyłączeniowy do montażu MT03 | 11.07 | 22 | 10 | 10 |  | 4 tygodnie | 31.20.24. | K21
Styczniki MC |  | 100999 | MACN211AT Styki pomocnicze seria M -11-(śruba) | 9.38 | 22 | 10 | 10 | tak |  | 31.20.24-50.21 | K21
Styczniki MC |  | 100998 | MACN202AT Styki pomocnicze seria M -02-(śruba) | 9.38 | 22 | 10 | 10 |  |  | 31.20.24-50.21 | K21
Styczniki MC |  | 100997 | MACN431AT Styki pomocnicze seria M -31-(śruba) | 17.51 | 22 | 10 | 10 |  | 4 tygodnie | 31.20.24-50.21 | K21
Styczniki MC |  | 100996 | MACN422AT Styki pomocnicze seria M -22-(śruba) | 17.51 | 22 | 10 | 10 | tak |  | 31.20.24-50.21 | K21
Styczniki MC |  | 100995 | MACN413AT Styki pomocnicze seria M -13-(śruba) | 17.51 | 22 | 10 | 10 |  |  | 31.20.24-50.21 | K21
Styczniki MC |  | 100994 | MARN220AT Blok styków pom. 2NO | 10.82 | 22 | 10 | 10 |  | 4 tygodnie | 31.20.24 | K21
Styczniki MC |  | 100993 | MARN211AT Blok styków pom. 1NO-1NC | 10.82 | 22 | 10 | 10 | tak |  | 31.20.24 | K21
Styczniki MC |  | 100992 | MARN202AT Blok styków pom. 2NC | 10.82 | 22 | 10 | 10 |  | 4 tygodnie | 31.20.24 | K21
Styczniki MC |  | 100991 | MARN440AT Blok styków pom. 4NO | 20.21 | 22 | 10 | 10 | tak |  | 31.20.24 | K21
Styczniki MC |  | 100990 | MARN431AT Blok styków pom. 3NO-1NC | 20.21 | 22 | 10 | 10 |  | 4 tygodnie | 31.20.24 | K21
Styczniki MC |  | 100989 | MARN422AT Blok styków pom. 2NO-2NC | 20.21 | 22 | 10 | 10 | tak |  | 31.20.24 | K21
Styczniki MC |  | 100988 | MARN413AT Blok styków pom. 1NO-3NC | 20.21 | 22 | 10 | 10 |  | 4 tygodnie | 31.20.24 | K21
Styczniki MC |  | 100987 | MARN404AT Blok styków pom. 4NC | 20.21 | 22 | 10 | 10 | tak |  | 31.20.24 | K21
Układy rozruchowe |  | 100608 | MAGL110AT START CONTACT BLOCK | 8.67 | 22 | 10 | 10 |  | 4 tygodnie | 31.20.24 | K21
Styczniki MC |  | 100565 | MACL101AI Styki pomocnicze seria M -01-(kołkowe) | 7.99 | 22 | 10 | 10 |  | 4 tygodnie | 31.20.24-50.21 | K21
Styczniki MC |  | 100564 | MACL110AI Styki pomocnicze seria M -10-(kołkowe) | 7.99 | 22 | 10 | 10 |  | 4 tygodnie | 31.20.24-50.21 | K21
Styczniki MC |  | 100563 | MACL101AF Styki pomocnicze seria M -01-(konektor) | 7.99 | 22 | 10 | 10 |  | 4 tygodnie | 31.20.24-50.21 | K21
Styczniki MC |  | 100562 | MACL110AF Styki pomocnicze seria M -10-(konektor) | 7.99 | 22 | 10 | 10 |  | 4 tygodnie | 31.20.24-50.21 | K21
Styczniki MC |  | 100561 | MACL101AT Styki pomocnicze seria M -01-(śruba) | 7.5 | 22 | 10 | 10 | tak |  | 31.20.24-50.21 | K21
Styczniki MC |  | 100560 | MACL110AT Styki pomocnicze seria M -10-(śruba) | 7.5 | 22 | 10 | 10 | tak |  | 31.20.24-50.21 | K21
Styczniki MC |  | 100556 | MACF422AF Styki pomocnicze seria M -22-(konektor) | 21.35 | 22 | 10 | 10 |  | 4 tygodnie | 31.20.24-50.21 | K21
Styczniki MC |  | 100555 | MACF431AF Styki pomocnicze seria M -31-(konektor) | 21.35 | 22 | 10 | 10 |  | 4 tygodnie | 31.20.24-50.21 | K21
Styczniki MC |  | 100547 | MMH0 Blokada mechaniczna0,387 | 6.79 | 22 | 20 | 1 | tak |  | 31.20.24 | K21
Styczniki MC |  | 100546 | MP0CAE3 Ogranicznik przeciw przep. Dioda 6..250VDC | 17.43 | 22 | 10 | 1 |  | 4 tygodnie | 31.20.24 | K21
Styczniki MC |  | 100545 | MP0AAE2 Ogranicznik przeciw przep.RC 72..250VAC | 17.43 | 22 | 10 | 1 |  | 4 tygodnie | 31.20.24 | K21
Styczniki MC |  | 100544 | MP0AAE1 Ogranicznik przeciw przep.RC 12..60VAC | 17.43 | 22 | 10 | 1 |  | 4 tygodnie | 31.20.24 | K21
Styczniki MC |  | 100543 | MVB0R Adapter na szynę TH (do modułu czasowego)1,479 | 7.55 | 22 | 10 | 10 |  | 4 tygodnie | 31.20.24 | K21
Styczniki MC |  | 100542 | MREBC20AC2 Moduł czasowy elektroniczny0,648 | 79.95 | 22 | 10 | 10 |  | 4 tygodnie | 31.20.24 | K21
Styczniki MC |  | 100541 | MREBC10AC2 Moduł czasowy elektroniczny6,852 | 79.95 | 22 | 10 | 10 |  | 4 tygodnie | 31.20.24 | K21
Styczniki MC |  | 100536 | MP0DAE4 Ogranicznik przeciw przep. Varist 24..48V | 17.43 | 22 | 10 | 1 | tak |  | 31.20.24 | K21
Styczniki MC |  | 100524 | MARL101AIS Blok styków pom. 1NO | 10.85 | 22 | 10 | 10 |  | 4 tygodnie | 31.20.24 | K21
Styczniki MC |  | 100523 | MARL110AIS Blok styków pom. 1NC | 10.85 | 22 | 10 | 10 |  | 4 tygodnie | 31.20.24 | K21
Styczniki MC |  | 100522 | MARL101AFS Blok styków pom. 1NO | 10.85 | 22 | 10 | 10 |  | 4 tygodnie | 31.20.24 | K21
Styczniki MC |  | 100521 | MARL110AFS Blok styków pom. 1NC | 10.85 | 22 | 10 | 10 |  | 4 tygodnie | 31.20.24 | K21
Styczniki MC |  | 100520 | MARL101ATS Blok styków pom. 1NO | 8.67 | 22 | 10 | 10 |  | 4 tygodnie | 31.20.24 | K21
Styczniki MC |  | 100519 | MARL110ATS Blok styków pom. 1NC | 8.67 | 22 | 10 | 10 |  | 4 tygodnie | 31.20.24 | K21
Styczniki MC |  | 100518 | MARL101AI Blok styków pom. 1NC | 10.85 | 22 | 10 | 10 |  | 4 tygodnie | 31.20.24 | K21
Styczniki MC |  | 100517 | MARL110AI Blok styków pom. 1NO | 10.85 | 22 | 10 | 10 |  | 4 tygodnie | 31.20.24 | K21
Styczniki MC |  | 100516 | MARL101AF Blok styków pom. 1NC | 10.85 | 22 | 10 | 10 |  | 4 tygodnie | 31.20.24 | K21
Styczniki MC |  | 100515 | MARL110AF Blok styków pom. 1NO | 10.85 | 22 | 10 | 10 |  | 4 tygodnie | 31.20.24 | K21
Styczniki MC |  | 100514 | MARL101AT Blok styków pom. 1NC | 8.67 | 22 | 10 | 10 |  | 4 tygodnie | 31.20.24 | K21
Styczniki MC |  | 100513 | MARL110AT Blok styków pom. 1NO | 8.67 | 22 | 10 | 10 |  | 4 tygodnie | 31.20.24 | K21
Styczniki MC |  | 100512 | MARF404AF Blok styków pom. 4NC | 22.36 | 22 | 10 | 10 |  | 4 tygodnie | 31.20.24 | K21
Styczniki MC |  | 100511 | MARF413AF Blok styków pom. 1NO-3NC | 22.36 | 22 | 10 | 10 |  | 4 tygodnie | 31.20.24 | K21
Styczniki MC |  | 100510 | MARF422AF Blok styków pom. 2NO-2NC | 22.36 | 22 | 10 | 10 |  | 4 tygodnie | 31.20.24 | K21
Styczniki MC |  | 100509 | MARF431AF Blok styków pom. 3NO-1NC | 22.36 | 22 | 10 | 10 |  | 4 tygodnie | 31.20.24 | K21
Styczniki MC |  | 100508 | MARF440AF Blok styków pom. 4NO | 22.36 | 22 | 10 | 10 |  | 4 tygodnie | 31.20.24 | K21
Styczniki MC |  | 100471 | MB0KD cewka DC 24V | 24.33 | 22 | 10 | 10 |  | 4 tygodnie | 31.20.24 | K21
Styczniki MC |  | 100470 | MB0ID cewka DC 24V | 24.33 | 22 | 10 | 10 |  | 4 tygodnie | 31.20.24 | K21
Styczniki MC |  | 100454 | MB0AN Cewka AC 230V | 18.03 | 22 | 10 | 10 |  | 4 tygodnie | 31.20.24 | K21
Przekaźniki MTO/RT |  | 113764 | RT2XP Podstawa do montażu RT2 | 21.51 | 22 | 1 | 1 | tak |  | 31.20.24. | K20
Przekaźniki MTO/RT |  | 113762 | RTX3 Osłona pokrętła nastawy | 8.32 | 22 | 1 | 1 |  | 4 tygodnie | 31.20.24. | K20
Przekaźniki MTO/RT |  | 113761 | RT6LA Przekaźnik term. (klasa 30) 500-850 | 1213.75 | 22 | 1 | 1 |  | 4 tygodnie | 31.20.24-50.49 | K20
Przekaźniki MTO/RT |  | 113760 | RT6A Przekaźnik term. (klasa 10) 500-850 | 1129.47 | 22 | 1 | 1 |  | 4 tygodnie | 31.20.24-50.49 | K20
Przekaźniki MTO/RT |  | 113759 | RT5LE Przekaźnik term. (klasa 30) 430-700 | 927.17 | 22 | 1 | 1 |  | 4 tygodnie | 31.20.24-50.49 | K20
Przekaźniki MTO/RT |  | 113758 | RT5LD Przekaźnik term. (klasa 30) 315-500 | 876.6 | 22 | 1 | 1 |  | 4 tygodnie | 31.20.24-50.49 | K20
Przekaźniki MTO/RT |  | 113757 | RT5LC Przekaźnik term. (klasa 30) 250-400 | 792.31 | 22 | 1 | 1 |  | 4 tygodnie | 31.20.24-50.49 | K20
Przekaźniki MTO/RT |  | 113756 | RT5LB Przekaźnik term. (klasa 30) 175-280 | 792.31 | 22 | 1 | 1 |  | 4 tygodnie | 31.20.24-50.49 | K20
Przekaźniki MTO/RT |  | 113755 | RT5LA Przekaźnik term. (klasa 30) 120-190 | 792.31 | 22 | 1 | 1 |  | 4 tygodnie | 31.20.24-50.49 | K20
Przekaźniki MTO/RT |  | 113754 | RT5E Przekaźnik term. (klasa 10) 430-700 | 859.09 | 22 | 1 | 1 |  | 4 tygodnie | 31.20.24-50.49 | K20
Przekaźniki MTO/RT |  | 113753 | RT5D Przekaźnik term. (klasa 10) 315-500 | 810.47 | 22 | 1 | 1 |  | 4 tygodnie | 31.20.24-50.49 | K20
Przekaźniki MTO/RT |  | 113752 | RT5C Przekaźnik term. (klasa 10) 250-400 | 761.84 | 22 | 1 | 1 |  | 4 tygodnie | 31.20.24-50.49 | K20
Przekaźniki MTO/RT |  | 113751 | RT5B Przekaźnik term. (klasa 10) 175-280 | 761.84 | 22 | 1 | 1 |  | 4 tygodnie | 31.20.24-50.49 | K20
Przekaźniki MTO/RT |  | 113750 | RT5A Przekaźnik term. (klasa 10) 120-190 | 761.84 | 22 | 1 | 1 |  | 4 tygodnie | 31.20.24-50.49 | K20
Przekaźniki MTO/RT |  | 113749 | RT4LR Przekaźnik term. (klasa 30) 200-310 | 708.02 | 22 | 1 | 1 |  | 4 tygodnie | 31.20.24-50.49 | K20
Przekaźniki MTO/RT |  | 113748 | RT4LP Przekaźnik term. (klasa 30) 175-280 | 708.02 | 22 | 1 | 1 |  | 4 tygodnie | 31.20.24-50.49 | K20
Przekaźniki MTO/RT |  | 113747 | RT4LN Przekaźnik term. (klasa 30) 120-190 | 590.02 | 22 | 1 | 1 |  | 4 tygodnie | 31.20.24-50.49 | K20
Przekaźniki MTO/RT |  | 113746 | RT4LM Przekaźnik term. (klasa 30) 80-125 | 578.45 | 22 | 1 | 1 |  | 4 tygodnie | 31.20.24-50.49 | K20
Przekaźniki MTO/RT |  | 113745 | RT4LL Przekaźnik term. (klasa 30) 60-90 | 578.45 | 22 | 1 | 1 |  | 4 tygodnie | 31.20.24-50.49 | K20
Przekaźniki MTO/RT |  | 113744 | RT4LK Przekaźnik term. (klasa 30) 45-70 | 578.45 | 22 | 1 | 1 |  | 4 tygodnie | 31.20.24-50.49 | K20
Przekaźniki MTO/RT |  | 113743 | RT4LJ Przekaźnik term. (klasa 30) 32-52 | 578.45 | 22 | 1 | 1 |  | 4 tygodnie | 31.20.24-50.49 | K20
Przekaźniki MTO/RT |  | 113742 | RT4LH Przekaźnik term. (klasa 30) 26-40 | 578.45 | 22 | 1 | 1 |  | 4 tygodnie | 31.20.24-50.49 | K20
Przekaźniki MTO/RT |  | 113741 | RT4LG Przekaźnik term. (klasa 30) 17-27 | 578.45 | 22 | 1 | 1 |  | 4 tygodnie | 31.20.24-50.49 | K20
Przekaźniki MTO/RT |  | 113740 | RT4LF Przekaźnik term. (klasa 30) 12,5-20 | 495.82 | 22 | 1 | 1 |  | 4 tygodnie | 31.20.24-50.49 | K20
Przekaźniki MTO/RT |  | 113739 | RT4LE Przekaźnik term. (klasa 30) 10-16 | 495.82 | 22 | 1 | 1 |  | 4 tygodnie | 31.20.24-50.19 | K20
Przekaźniki MTO/RT |  | 113738 | RT4LD Przekaźnik term. (klasa 30) 7,5-11 | 495.82 | 22 | 1 | 1 |  | 4 tygodnie | 31.20.24-50.19 | K20
Przekaźniki MTO/RT |  | 113737 | RT4LC Przekaźnik term. (klasa 30) 5,5-8,5 | 495.82 | 22 | 1 | 1 |  | 4 tygodnie | 31.20.24-50.19 | K20
Przekaźniki MTO/RT |  | 113736 | RT4LB Przekaźnik term. (klasa 30) 4-6,5 | 495.82 | 22 | 1 | 1 |  | 4 tygodnie | 31.20.24-50.19 | K20
Przekaźniki MTO/RT |  | 113735 | RT4LA Przekaźnik term. (klasa 30) 2,5-4 | 353.58 | 22 | 1 | 1 |  | 4 tygodnie | 31.20.24-50.19 | K20
Przekaźniki MTO/RT |  | 113734 | RT4R Przekaźnik term. (klasa 10) 200-310 | 680.79 | 22 | 1 | 1 |  | 4 tygodnie | 31.20.24-50.49 | K20
Przekaźniki MTO/RT |  | 113733 | RT4P Przekaźnik term. (klasa 10) 175-280 | 680.79 | 22 | 1 | 1 |  | 4 tygodnie | 31.20.24-50.49 | K20
Przekaźniki MTO/RT |  | 113732 | RT4N Przekaźnik term. (klasa 10) 120-190 | 567.33 | 22 | 1 | 1 |  | 4 tygodnie | 31.20.24-50.49 | K20
Przekaźniki MTO/RT |  | 113731 | RT3F Przekaźnik term. (klasa 10) 140-190 | 442.6 | 22 | 1 | 1 |  | 4 tygodnie | 31.20.24-50.49 | K20
Przekaźniki MTO/RT |  | 113730 | RT3E Przekaźnik term. (klasa 10) 110-140 | 442.6 | 22 | 1 | 1 | tak |  | 31.20.24-50.49 | K20
Przekaźniki MTO/RT |  | 113729 | RT3D Przekaźnik term. (klasa 10) 90-120 | 387.27 | 22 | 1 | 1 | tak |  | 31.20.24-50.49 | K20
Przekaźniki MTO/RT |  | 113728 | RT3C Przekaźnik term. (klasa 10) 63-90 | 387.27 | 22 | 1 | 1 |  | 4 tygodnie | 31.20.24-50.49 | K20
Przekaźniki MTO/RT |  | 113727 | RT3B Przekaźnik term. (klasa 10) 55-80 | 387.27 | 22 | 1 | 1 |  | 4 tygodnie | 31.20.24-50.49 | K20
Przekaźniki MTO/RT |  | 113726 | RT2M Przekaźnik term. (klasa 10) 90-110 | 293.55 | 22 | 1 | 1 | tak |  | 31.20.24-50.49 | K20
Przekaźniki MTO/RT |  | 113725 | RT2L Przekaźnik term. (klasa 10) 78-97 | 293.55 | 22 | 1 | 1 | tak |  | 31.20.24-50.49 | K20
Przekaźniki MTO/RT |  | 113724 | RT2J Przekaźnik term. (klasa 10) 64-82 | 269.91 | 22 | 1 | 1 | tak |  | 31.20.24-50.49 | K20
Przekaźniki MTO/RT |  | 113723 | RT2H Przekaźnik term. (klasa 10) 54-65 | 242.83 | 22 | 1 | 1 | tak |  | 31.20.24-50.49 | K20
Przekaźniki MTO/RT |  | 113722 | RT2G Przekaźnik term. (klasa 10) 42-55 | 242.83 | 22 | 1 | 1 | tak |  | 31.20.24-50.49 | K20
Przekaźniki MTO/RT |  | 113721 | RT2E Przekaźnik term. (klasa 10) 30-43 | 225.38 | 22 | 1 | 1 | tak |  | 31.20.24-50.49 | K20
Przekaźniki MTO/RT |  | 113720 | RT2D Przekaźnik term. (klasa 10) 24-32 | 225.38 | 22 | 1 | 1 | tak |  | 31.20.24-50.49 | K20
Przekaźniki MTO/RT |  | 113719 | RT2C Przekaźnik term. (klasa 10) 18,5-25 | 225.38 | 22 | 1 | 1 | tak |  | 31.20.24-50.49 | K20
Przekaźniki MTO/RT |  | 113718 | RT2B Przekaźnik term. (klasa 10) 14,5-19 | 225.38 | 22 | 1 | 1 |  | 4 tygodnie | 31.20.24-50.49 | K20
Przekaźniki MTO/RT |  | 113717 | RT2A Przekaźnik term. (klasa 10) 11,5-15 | 225.38 | 22 | 1 | 1 |  | 4 tygodnie | 31.20.24-50.49 | K20
Przekaźniki MTO/RT |  | 113716 | RT1W Przekaźnik term. (klasa 10) 30-40 | 141.24 | 22 | 5 | 1 | tak |  | 31.20.24-50.49 | K20
Przekaźniki MTO/RT |  | 113715 | RT1V Przekaźnik term. (klasa 10) 25-32 | 94.08 | 22 | 5 | 1 | tak |  | 31.20.24-50.49 | K20
Przekaźniki MTO/RT |  | 113714 | RT1U Przekaźnik term. (klasa 10) 21-26 | 94.08 | 22 | 5 | 1 | tak |  | 31.20.24-50.49 | K20
Przekaźniki MTO/RT |  | 113713 | RT1T Przekaźnik term. (klasa 10) 17,5-22 | 94.08 | 22 | 5 | 1 | tak |  | 31.20.24-50.49 | K20
Przekaźniki MTO/RT |  | 113712 | RT1S Przekaźnik term. (klasa 10) 14,5-18 | 94.08 | 22 | 5 | 1 | tak |  | 31.20.24-50.49 | K20
Przekaźniki MTO/RT |  | 113711 | RT1P Przekaźnik term. (klasa 10) 10-16 | 80.66 | 22 | 5 | 1 | tak |  | 31.20.24-50.19 | K20
Przekaźniki MTO/RT |  | 113710 | RT1N Przekaźnik term. (klasa 10) 8-12 | 79.85 | 22 | 5 | 5 | tak |  | 31.20.24-50.19 | K20
Przekaźniki MTO/RT |  | 113709 | RT1M Przekaźnik term. (klasa 10) 5,5-8,5 | 79.85 | 22 | 5 | 5 | tak |  | 31.20.24-50.19 | K20
Przekaźniki MTO/RT |  | 113708 | RT1L Przekaźnik term. (klasa 10) 4-6,3 | 79.85 | 22 | 5 | 5 | tak |  | 31.20.24-50.19 | K20
Przekaźniki MTO/RT |  | 113707 | RT1K Przekaźnik term. (klasa 10) 2,5-4 | 79.85 | 22 | 5 | 5 | tak |  | 31.20.24-50.19 | K20
Przekaźniki MTO/RT |  | 113706 | RT1J Przekaźnik term. (klasa 10) 1,8-2,7 | 79.85 | 22 | 5 | 5 | tak |  | 31.20.24-50.19 | K20
Przekaźniki MTO/RT |  | 113705 | RT1H Przekaźnik term. (klasa 10) 1,3-1,9 | 80.66 | 22 | 5 | 1 | tak |  | 31.20.24-50.19 | K20
Przekaźniki MTO/RT |  | 113704 | RT1G Przekaźnik term. (klasa 10) 1-1,5 | 80.66 | 22 | 5 | 1 | tak |  | 31.20.24-50.19 | K20
Przekaźniki MTO/RT |  | 113703 | RT1F Przekaźnik term. (klasa 10) 0,65-1,1 | 80.66 | 22 | 5 | 1 | tak |  | 31.20.24-50.19 | K20
Przekaźniki MTO/RT |  | 113702 | RT1D Przekaźnik term. (klasa 10) 0,4-0,65 | 80.66 | 22 | 5 | 1 | tak |  | 31.20.24-50.19 | K20
Przekaźniki MTO/RT |  | 113701 | RT1C Przekaźnik term. (klasa 10) 0,25-0,41 | 80.66 | 22 | 5 | 1 | tak |  | 31.20.24-50.19 | K20
Przekaźniki MTO/RT |  | 113700 | RT1B Przekaźnik term. (klasa 10) 0,16-0,26 | 80.66 | 22 | 5 | 1 |  | 4 tygodnie | 31.20.24-50.19 | K20
Przekaźniki MTO/RT |  | 113667 | RTXRRX Układ zd. kas. do RT (440-480V AC/DC) | 146.84 | 22 | 10 | 1 |  | 4 tygodnie | 31.20.24. | K20
Przekaźniki MTO/RT |  | 113666 | RTXRRU Układ zd. kas. do RT (380-415V AC/DC) | 146.84 | 22 | 10 | 1 |  | 4 tygodnie | 31.20.24. | K20
Przekaźniki MTO/RT |  | 113665 | RTXRRN Układ zd. kas. do RT (220-240V AC/DC) | 146.84 | 22 | 10 | 1 |  | 4 tygodnie | 31.20.24. | K20
Przekaźniki MTO/RT |  | 113664 | RTXRRJ Układ zd. kas. do RT (110V AC/DC) | 146.84 | 22 | 10 | 1 |  | 4 tygodnie | 31.20.24. | K20
Przekaźniki MTO/RT |  | 113663 | RTXRRG Układ zd. kas. do RT (48V AC/DC) | 146.84 | 22 | 10 | 1 |  | 4 tygodnie | 31.20.24. | K20
Przekaźniki MTO/RT |  | 113662 | RTXRRD Układ zd. kas. do RT (24V AC/DC) | 146.84 | 22 | 10 | 1 |  | 4 tygodnie | 31.20.24. | K20
Przekaźniki MTO/RT |  | 113661 | RTXRRB Układ zd. kas. do RT (12V AC/DC) | 146.84 | 22 | 10 | 1 |  | 4 tygodnie | 31.20.24. | K20
Przekaźniki MTO/RT |  | 113660 | RT32F Przekaźnik term. (klasa 20) 140-190 | 760.42 | 22 | 1 | 1 |  | 4 tygodnie | 31.20.24-50.49 | K20
Przekaźniki MTO/RT |  | 113659 | RT32E Przekaźnik term. (klasa 20) 110-140 | 700.28 | 22 | 1 | 1 |  | 4 tygodnie | 31.20.24-50.49 | K20
Przekaźniki MTO/RT |  | 113658 | RT32D Przekaźnik term. (klasa 20) 90-120 | 659.6 | 22 | 1 | 1 |  | 4 tygodnie | 31.20.24-50.49 | K20
Przekaźniki MTO/RT |  | 113657 | RT32C Przekaźnik term. (klasa 20) 63-90 | 659.6 | 22 | 1 | 1 |  | 4 tygodnie | 31.20.24-50.49 | K20
Przekaźniki MTO/RT |  | 113656 | RT22M Przekaźnik term. (klasa 20) 90-110 | 587.17 | 22 | 1 | 1 |  | 4 tygodnie | 31.20.24-50.49 | K20
Przekaźniki MTO/RT |  | 113655 | RT22L Przekaźnik term. (klasa 20) 78-97 | 524.99 | 22 | 1 | 1 |  | 4 tygodnie | 31.20.24-50.49 | K20
Przekaźniki MTO/RT |  | 113654 | RT22J Przekaźnik term. (klasa 20) 64-82 | 462.56 | 22 | 1 | 1 |  | 4 tygodnie | 31.20.24-50.49 | K20
Przekaźniki MTO/RT |  | 113653 | RT22H Przekaźnik term. (klasa 20) 54-65 | 401.48 | 22 | 1 | 1 |  | 4 tygodnie | 31.20.24-50.49 | K20
Przekaźniki MTO/RT |  | 113652 | RT22G Przekaźnik term. (klasa 20) 42-55 | 372.86 | 22 | 1 | 1 |  | 4 tygodnie | 31.20.24-50.49 | K20
Przekaźniki MTO/RT |  | 113651 | RT22E Przekaźnik term. (klasa 20) 30-43 | 324.36 | 22 | 1 | 1 |  | 4 tygodnie | 31.20.24-50.49 | K20
Przekaźniki MTO/RT |  | 113650 | RT22D Przekaźnik term. (klasa 20) 24-32 | 314.79 | 22 | 1 | 1 |  | 4 tygodnie | 31.20.24-50.49 | K20
Przekaźniki MTO/RT |  | 113649 | RT12W Przekaźnik term. (klasa 20) 30-40 | 333.76 | 22 | 5 | 1 |  | 4 tygodnie | 31.20.24-50.19 | K20
Przekaźniki MTO/RT |  | 113648 | RT12V Przekaźnik term. (klasa 20) 25-32 | 333.76 | 22 | 5 | 1 |  | 4 tygodnie | 31.20.24-50.19 | K20
Przekaźniki MTO/RT |  | 113647 | RT12U Przekaźnik term. (klasa 20) 21-26 | 333.76 | 22 | 5 | 1 |  | 4 tygodnie | 31.20.24-50.19 | K20
Przekaźniki MTO/RT |  | 113646 | RT12T Przekaźnik term. (klasa 20) 17,5-22 | 207.61 | 22 | 5 | 1 |  | 4 tygodnie | 31.20.24-50.19 | K20
Przekaźniki MTO/RT |  | 113645 | RT12S Przekaźnik term. (klasa 20) 14,5-18 | 202.75 | 22 | 5 | 1 |  | 4 tygodnie | 31.20.24-50.19 | K20
Przekaźniki MTO/RT |  | 113644 | RT12P Przekaźnik term. (klasa 20) 10-16 | 189.27 | 22 | 5 | 1 |  | 4 tygodnie | 31.20.24-50.19 | K20
Przekaźniki MTO/RT |  | 113643 | RT12N Przekaźnik term. (klasa 20) 8-12 | 188.38 | 22 | 5 | 1 |  | 4 tygodnie | 31.20.24-50.19 | K20
Przekaźniki MTO/RT |  | 113642 | RT12M Przekaźnik term. (klasa 20) 5,5-8,5 | 188.38 | 22 | 5 | 1 |  | 4 tygodnie | 31.20.24-50.19 | K20
Przekaźniki MTO/RT |  | 113641 | RT12L Przekaźnik term. (klasa 20)4-6,3 | 188.38 | 22 | 5 | 1 |  | 4 tygodnie | 31.20.24-50.19 | K20
Przekaźniki MTO/RT |  | 113640 | RT12K Przekaźnik term. (klasa 20) 2,5-4,1 | 284.35 | 22 | 5 | 1 |  | 4 tygodnie | 31.20.24-50.19 | K20
Przekaźniki MTO/RT |  | 105173 | RTXRL Przycisk z kablem elastycznym 1m | 166.92 | 22 | 1 | 1 |  | 4 tygodnie | 31.20.24. | K20
Przekaźniki MTO/RT |  | 105172 | RTXR Przycisk z kablem elastycznym 0,5m | 111.39 | 22 | 1 | 1 |  | 4 tygodnie | 31.20.24. | K20
Przekaźniki MTO/RT |  | 105170 | RTXP Podstawa do montażu RT1 | 15.85 | 22 | 1 | 1 | tak |  | 31.20.24. | K20
Styczniki CK |  | 212822 | C09120J Cewka 110V 50Hz | 999.62 | 22 | 1 | 1 |  | 4 tygodnie | 31.20.24 | K19
Styczniki CK |  | 204800 | C09479 Osłona zacisków CK85.4C...CK12B.4.. | 41.1 | 22 | 1 | 1 |  | 4 tygodnie | 31.20.24 | K19
Styczniki CK |  | 204792 | C09120U Cewka 380-400V 50Hz | 999.62 | 22 | 1 | 1 |  | 4 tygodnie | 31.20.24 | K19
Styczniki CK |  | 204790 | C09120N Cewka 220-230V 50Hz | 999.62 | 22 | 1 | 1 |  | 4 tygodnie | 31.20.24 | K19
Styczniki CK |  | 202149 | Pokrywa stycznika CK12/LS375K 3 b | 378.52 | 22 | 1 | 1 |  | 4 tygodnie | 31.20.24 | K19
Styczniki CK |  | 133914 | KB4EH Cewka 60-72V AC(50/60Hz)DC | 129.97 | 22 | 1 | 1 |  | 4 tygodnie | 31.20.24 | K19
Styczniki CK |  | 133913 | KB4EF Cewka 42-48V AC(50/60Hz)DC | 129.97 | 22 | 1 | 1 |  | 4 tygodnie | 31.20.24 | K19
Styczniki CK |  | 133885 | VB1204B Zestaw styków | 66.38 | 22 | 1 | 1 |  | 4 tygodnie | 31.20.24. | K19
Styczniki CK |  | 133555 | KM6EWD Moduł elektroniczny 24V DC +/-30% | 732.42 | 22 | 1 | 1 |  | 4 tygodnie | 31.20.24 | K19
Układy rozruchowe |  | 133380 | KVP10E Zestaw szyn łączeniowych | 1344.23 | 22 | 1 | 1 |  | 4 tygodnie | 31.20.24 | K19
Układy rozruchowe |  | 133379 | KVP85E Zestaw szyn łączeniowych | 211.91 | 22 | 1 | 1 |  | 4 tygodnie | 31.20.24 | K19
Układy rozruchowe |  | 133378 | KVP75E Zestaw szyn łączeniowych | 207.76 | 22 | 1 | 1 |  | 4 tygodnie | 31.20.24 | K19
Układy rozruchowe |  | 133374 | KVP10U Zestaw połączeniowy | 841.66 | 22 | 1 | 1 |  | 4 tygodnie | 31.20.24 | K19
Układy rozruchowe |  | 133371 | KVP10I Zestaw połączeniowy | 1120.14 | 22 | 1 | 1 |  | 4 tygodnie | 31.20.24 | K19
Styczniki CL |  | 133192 | LB3A9 Cewka 48V 50/60Hz | 36.34 | 22 | 5 | 5 |  | 4 tygodnie | 31.20.24 | K19
Styczniki CK |  | 133170 | VB1203B Zestaw styków | 52.89 | 22 | 1 | 1 |  | 4 tygodnie | 31.20.24. | K19
Układy rozruchowe |  | 116235 | KVP12E Zestaw szyn łączeniowych | 2202.03 | 22 | 1 | 1 |  | 4 tygodnie | 31.20.24 | K19
Układy rozruchowe |  | 116212 | KVP08E Zestaw szyn łączeniowych | 370.38 | 22 | 1 | 1 |  | 4 tygodnie | 31.20.24 | K19
Styczniki CL |  | 113972 | LB4EY Cewka 440-500V AC(50/60Hz)DC | 179.8 | 22 | 1 | 1 |  | 4 tygodnie | 31.20.24 | K19
Styczniki CK |  | 113899 | V1109B4 Zestaw styków | 255.24 | 22 | 1 | 1 |  | 4 tygodnie | 31.20.24. | K19
Przekaźniki MTO/RT |  | 113853 | PTP10 Osłona zacisku | 40.57 | 22 | 1 | 1 |  | 4 tygodnie | 31.20.24. | K19
Przekaźniki MTO/RT |  | 113852 | PTP08 Osłona zacisku | 29.25 | 22 | 1 | 1 |  | 4 tygodnie | 31.20.24. | K19
Przekaźniki MTO/RT |  | 113851 | PTP45 Osłona zacisku | 23.47 | 22 | 1 | 1 |  | 4 tygodnie | 31.20.24. | K19
Przekaźniki MTO/RT |  | 113850 | PTP04 Osłona zacisku | 16.41 | 22 | 1 | 1 |  | 4 tygodnie | 31.20.24. | K19
Styczniki CK |  | 113675 | KB7ED CEWKA 24-28V | 390.72 | 22 | 1 | 1 |  | 4 tygodnie | 31.20.24 | K19
Styczniki CK |  | 113674 | KB7EF CEWKA 42-28V | 390.72 | 22 | 1 | 1 |  | 4 tygodnie | 31.20.24 | K19
Styczniki CK |  | 113673 | KB7EJ CEWKA 110-127V | 390.72 | 22 | 1 | 1 |  | 4 tygodnie | 31.20.24 | K19
Styczniki CK |  | 113672 | KB7EN CEWKA 220-250V | 390.72 | 22 | 1 | 1 |  | 4 tygodnie | 31.20.24 | K19
Styczniki CK |  | 113671 | KB7EU CEWKA 380-400V | 390.72 | 22 | 1 | 1 |  | 4 tygodnie | 31.20.24 | K19
Styczniki CK |  | 113670 | KB7EY CEWKA 440-500V | 390.72 | 22 | 1 | 1 |  | 4 tygodnie | 31.20.24 | K19
Układy rozruchowe |  | 113637 | KVP95E Zestaw szyn łączeniowych | 1476.36 | 22 | 1 | 1 |  | 4 tygodnie | 31.20.24 | K19
Układy rozruchowe |  | 113633 | KVP12I Zestaw połączeniowy | 1843.05 | 22 | 1 | 1 |  | 4 tygodnie | 31.20.24 | K19
Układy rozruchowe |  | 113631 | KVP85I Zestaw połączeniowy | 428.65 | 22 | 1 | 1 |  | 4 tygodnie | 31.20.24 | K19
Układy rozruchowe |  | 113630 | KVP12U Zestaw połączeniowy | 1419.3 | 22 | 1 | 1 |  | 4 tygodnie | 31.20.24 | K19
Układy rozruchowe |  | 113628 | KVP85U Zestaw połączeniowy | 308.26 | 22 | 1 | 1 |  | 4 tygodnie | 31.20.24 | K19
Układy rozruchowe |  | 113627 | KVP75U Zestaw połączeniowy | 864.96 | 22 | 1 | 1 |  | 4 tygodnie | 31.20.24 | K19
Styczniki CK |  | 113621 | V1113BA Zestaw styków | 1306.71 | 22 | 1 | 1 |  | 4 tygodnie | 31.20.24. | K19
Styczniki CK |  | 113620 | V1112BA Zestaw styków | 664.43 | 22 | 1 | 1 |  | 4 tygodnie | 31.20.24. | K19
Styczniki CK |  | 113619 | V1111CE Zestaw styków | 570.32 | 22 | 1 | 1 |  | 4 tygodnie | 31.20.24. | K19
Styczniki CK |  | 113618 | V1110CE Zestaw styków | 425.48 | 22 | 1 | 1 |  | 4 tygodnie | 31.20.24. | K19
Styczniki CK |  | 113617 | V1195BA Zestaw styków | 322.59 | 22 | 1 | 1 |  | 4 tygodnie | 31.20.24. | K19
Styczniki CK |  | 113616 | V1109BA Zestaw styków | 255.24 | 22 | 1 | 1 |  | 4 tygodnie | 31.20.24. | K19
Styczniki CK |  | 113615 | V1185BA Zestaw styków | 212.89 | 22 | 1 | 1 |  | 4 tygodnie | 31.20.24. | K19
Styczniki CK |  | 113614 | V1108CA Zestaw styków | 168.18 | 22 | 1 | 1 |  | 4 tygodnie | 31.20.24. | K19
Styczniki CK |  | 113613 | V1175CA Zestaw styków | 122.73 | 22 | 1 | 1 |  | 4 tygodnie | 31.20.24. | K19
Styczniki CK |  | 113612 | V1107BA Zestaw styków | 95.15 | 22 | 1 | 1 |  | 4 tygodnie | 31.20.24. | K19
Styczniki CL |  | 113611 | IMAMS Moduł interfejsu DC | 117.24 | 22 | 20 | 20 |  | 4 tygodnie | 31.20.24 | K19
Styczniki CL |  | 113610 | IMSSD Moduł interfejsu DC 24V | 96.46 | 22 | 20 | 20 |  | 4 tygodnie | 31.20.24 | K19
Styczniki CL |  | 113609 | IMRFG Moduł interfejsu DC 48V | 108.98 | 22 | 20 | 20 |  | 4 tygodnie | 31.20.24 | K19
Styczniki CL |  | 113608 | IMRFD Moduł interfejsu DC 24V | 108.98 | 22 | 20 | 20 |  | 4 tygodnie | 31.20.24 | K19
Styczniki CL |  | 113606 | IMRD Moduł interfejsu DC 24V | 69.41 | 22 | 20 | 20 |  | 4 tygodnie | 31.20.24 | K19
Styczniki CL |  | 113605 | BETL45D Moduł czasowy elektroniczny 1,5 - 45s | 122.46 | 22 | 20 | 20 |  | 4 tygodnie | 31.20.24 | K19
Styczniki CL |  | 113604 | BETL02D Moduł czasowy elektroniczny 0,1 - 2s | 123.89 | 22 | 20 | 20 |  | 4 tygodnie | 31.20.24 | K19
Styczniki CL |  | 113603 | BETL45C Moduł czasowy elektroniczny 1,5 - 45s | 79.94 | 22 | 20 | 20 |  | 4 tygodnie | 31.20.24 | K19
Styczniki CL |  | 113602 | BETL02C Moduł czasowy elektroniczny 0,1 - 2s | 79.94 | 22 | 20 | 20 | tak |  | 31.20.24 | K19
Styczniki CL |  | 113601 | IMRC2G Ogranicznik przeciw przep. (do interfejsu-chwilowy) 24-48V | 21.82 | 22 | 20 | 20 |  | 4 tygodnie | 31.20.24 | K19
Styczniki CL |  | 113600 | IMRC2K Ogranicznik przeciw przep. (do interfejsu-chwilowy) 50-127V | 21.82 | 22 | 20 | 20 |  | 4 tygodnie | 31.20.24 | K19
Styczniki CL |  | 113599 | IMRC2R Ogranicznik przeciw przep. (do interfejsu-chwilowy) 130-240V | 21.82 | 22 | 20 | 20 |  | 4 tygodnie | 31.20.24 | K19
Styczniki CL |  | 113598 | IMRC3G Ogranicznik przeciw przep. (do interfejsu-chwilowy) 24-48V | 31.52 | 22 | 20 | 20 |  | 4 tygodnie | 31.20.24 | K19
Styczniki CL |  | 113597 | IMRC3K Ogranicznik przeciw przep. (do interfejsu-chwilowy) 50-127V | 31.52 | 22 | 20 | 20 |  | 4 tygodnie | 31.20.24 | K19
Styczniki CL |  | 113596 | IMRC3R Ogranicznik przeciw przep. (do interfejsu-chwilowy) 130-240V | 31.52 | 22 | 20 | 20 |  | 4 tygodnie | 31.20.24 | K19
Styczniki CL |  | 113594 | IMV3G Ogranicznik przeciw przep. (do interfejsu-chwilowy) 24-48V | 39.34 | 22 | 20 | 20 |  | 4 tygodnie | 31.20.24 | K19
Styczniki CL |  | 113593 | IMV3K Ogranicznik przeciw przep. (do interfejsu-chwilowy) 50-127V | 39.34 | 22 | 20 | 20 |  | 4 tygodnie | 31.20.24 | K19
Styczniki CL |  | 113535 | LB3DWJ Cewka 110V DC +/-30% | 90 | 22 | 5 | 5 |  | 4 tygodnie | 31.20.24 | K19
Styczniki CK |  | 113505 | V1108B4 Zestaw styków | 168.18 | 22 | 1 | 1 |  | 4 tygodnie | 31.20.24. | K19
Styczniki CK |  | 113432 | KM7EY Moduł elektroniczny 440-500V | 732.42 | 22 | 1 | 1 |  | 4 tygodnie | 31.20.24 | K19
Styczniki CK |  | 113431 | KM7EU Moduł elektroniczny 380-400V | 732.42 | 22 | 1 | 1 |  | 4 tygodnie | 31.20.24 | K19
Styczniki CK |  | 113430 | KM7EN Moduł elektroniczny 220-250V | 732.42 | 22 | 1 | 1 |  | 4 tygodnie | 31.20.24 | K19
Styczniki CK |  | 113429 | KM7EJ Moduł elektroniczny 110-127V | 732.42 | 22 | 1 | 1 |  | 4 tygodnie | 31.20.24 | K19
Styczniki CK |  | 113428 | KM7EF Moduł elektroniczny 42-28V | 732.42 | 22 | 1 | 1 |  | 4 tygodnie | 31.20.24 | K19
Styczniki CK |  | 113427 | KM7ED Moduł elektroniczny 24-28V | 732.42 | 22 | 1 | 1 |  | 4 tygodnie | 31.20.24 | K19
Styczniki CL |  | 113322 | LB4A9 Cewka 48V/50/60Hz f. CL06 - CL10 | 54.36 | 22 | 5 | 5 |  | 4 tygodnie | 31.20.24 | K19
Styczniki CL |  | 113001 | BTLFX Pokrywa uszczelniająca modułu czas. | 9.94 | 22 | 5 | 5 |  | 4 tygodnie | 31.20.24 | K19
Styczniki CL |  | 112996 | RMLFU Rygiel mechaniczny podtrzymujący 380VAC | 50.57 | 22 | 10 | 1 |  | 4 tygodnie | 31.20.24 | K19
Styczniki CL |  | 112995 | RMLFN Rygiel mechaniczny podtrzymujący 230VAC | 50.57 | 22 | 10 | 1 | tak |  | 31.20.24 | K19
Styczniki CL |  | 112994 | RMLFJ Rygiel mechaniczny podtrzymujący 110VAC | 50.57 | 22 | 10 | 1 |  | 4 tygodnie | 31.20.24 | K19
Styczniki CL |  | 112993 | RMLFG Rygiel mechaniczny podtrzymujący 42-48VAC | 50.57 | 22 | 10 | 1 |  | 4 tygodnie | 31.20.24 | K19
Styczniki CL |  | 112992 | RMLFD Rygiel mechaniczny podtrzymujący 24VAC | 50.57 | 22 | 10 | 1 |  | 4 tygodnie | 31.20.24 | K19
Styczniki CL |  | 112672 | LB4EH Cewka 60-72V AC(50/60Hz)DC | 179.8 | 22 | 1 | 1 |  | 4 tygodnie | 31.20.24 | K19
Styczniki CL |  | 112670 | LB4EF Cewka 42-48V50Hz AC(50/60Hz)DC | 179.8 | 22 | 1 | 1 |  | 4 tygodnie | 31.20.24 | K19
Styczniki CL |  | 112666 | LB3DT Cewka 250V DC | 90 | 22 | 5 | 5 |  | 4 tygodnie | 31.20.24 | K19
Styczniki CL |  | 112664 | LB3DP Cewka 230V DC | 90 | 22 | 5 | 5 |  | 4 tygodnie | 31.20.24 | K19
Styczniki CL |  | 112663 | LB3DK Cewka 120-125V DC | 90 | 22 | 5 | 5 |  | 4 tygodnie | 31.20.24 | K19
Styczniki CL |  | 112662 | LB3DI Cewka 72V DC | 90 | 22 | 5 | 5 |  | 4 tygodnie | 31.20.24 | K19
Styczniki CL |  | 112661 | LB3DH Cewka 60V DC | 90 | 22 | 5 | 5 |  | 4 tygodnie | 31.20.24 | K19
Styczniki CL |  | 112660 | LB3DF Cewka 42V DC | 90 | 22 | 5 | 5 |  | 4 tygodnie | 31.20.24 | K19
Styczniki CL |  | 112339 | LB4EN Cewka DC 220V | 179.8 | 22 | 1 | 1 |  | 4 tygodnie | 31.20.24 | K19
Styczniki CL |  | 112338 | LB4EJ Cewka DC 110V | 179.8 | 22 | 1 | 1 |  | 4 tygodnie | 31.20.24 | K19
Styczniki CL |  | 112336 | LB4ED Cewka 24-28V DC | 179.8 | 22 | 1 | 1 |  | 4 tygodnie | 31.20.24 | K19
Styczniki CL |  | 112329 | LB3DN Cewka DC 220V | 90 | 22 | 5 | 5 |  | 4 tygodnie | 31.20.24 | K19
Styczniki CL |  | 112328 | LB3DJ Cewka DC 110V | 90 | 22 | 5 | 5 |  | 4 tygodnie | 31.20.24 | K19
Styczniki CL |  | 112326 | LB3DD Cewka DC 24V | 90.9 | 22 | 5 | 1 |  | 4 tygodnie | 31.20.24 | K19
Styczniki CL |  | 110836 | BSLV3U Ogranicznik przeciw VAR. (CL..) 277V/AC-DC-500V/AC-DC | 39.34 | 22 | 10 | 10 |  | 4 tygodnie | 31.20.24 | K19
Styczniki CK |  | 110834 | KM6EY Moduł elektroniczny 440-500V | 732.42 | 22 | 1 | 1 |  | 4 tygodnie | 31.20.24 | K19
Styczniki CK |  | 110833 | KM5EY Moduł elektroniczny 440-500V | 732.42 | 22 | 1 | 1 |  | 4 tygodnie | 31.20.24 | K19
Styczniki CK |  | 110832 | KB6EY CEWKA 440-500V | 390.72 | 22 | 1 | 1 |  | 4 tygodnie | 31.20.24 | K19
Styczniki CK |  | 110831 | KB5EY CEWKA 440-500V | 144.44 | 22 | 1 | 1 |  | 4 tygodnie | 31.20.24 | K19
Styczniki CL |  | 110487 | LB4A6 Cewka AC 230V 50/60Hz | 54.88 | 22 | 5 | 5 |  | 4 tygodnie | 31.20.24 | K19
Styczniki CL |  | 110485 | LB4A4 Cewka 120V50Hz/60Hz | 54.88 | 22 | 5 | 5 |  | 4 tygodnie | 31.20.24 | K19
Styczniki CL |  | 110484 | LB4A3 Cewka AC 110-115V | 54.88 | 22 | 5 | 5 |  | 4 tygodnie | 31.20.24 | K19
Styczniki CL |  | 110483 | LB4A2 Cewka AC 42V | 54.88 | 22 | 5 | 5 |  | 4 tygodnie | 31.20.24 | K19
Styczniki CL |  | 110482 | LB4A1 Cewka AC 24V | 54.88 | 22 | 5 | 5 |  | 4 tygodnie | 31.20.24 | K19
Styczniki CL |  | 110481 | LB4AZ Cewka 660-690V50Hz | 54.36 | 22 | 5 | 5 |  | 4 tygodnie | 31.20.24 | K19
Styczniki CL |  | 110480 | LB4AY Cewka 500V50Hz 600V60Hz | 54.36 | 22 | 5 | 5 |  | 4 tygodnie | 31.20.24 | K19
Styczniki CL |  | 110477 | LB4AV Cewka 440V60Hz | 54.36 | 22 | 5 | 5 |  | 4 tygodnie | 31.20.24 | K19
Styczniki CL |  | 110476 | LB4AT Cewka 380V60Hz | 54.36 | 22 | 5 | 5 |  | 4 tygodnie | 31.20.24 | K19
Styczniki CL |  | 110472 | LB4AL Cewka 208V60Hz | 54.36 | 22 | 5 | 5 |  | 4 tygodnie | 31.20.24 | K19
Styczniki CL |  | 110471 | LB4AK Cewka 125V50Hz | 54.36 | 22 | 5 | 5 |  | 4 tygodnie | 31.20.24 | K19
Styczniki CL |  | 110470 | LB4AI Cewka 120V60Hz | 54.36 | 22 | 5 | 5 |  | 4 tygodnie | 31.20.24 | K19
Styczniki CL |  | 110468 | LB4AF Cewka 42V50Hz | 54.36 | 22 | 5 | 5 |  | 4 tygodnie | 31.20.24 | K19
Styczniki CL |  | 110466 | LB4AC Cewka 24V60Hz | 54.36 | 22 | 5 | 5 |  | 4 tygodnie | 31.20.24 | K19
Styczniki CL |  | 110461 | LB3CK Cewka 120-125VDC | 90 | 22 | 5 | 5 |  | 4 tygodnie | 31.20.24 | K19
Styczniki CL |  | 110459 | LB3CH Cewka 60VDC | 90 | 22 | 5 | 5 |  | 4 tygodnie | 31.20.24 | K19
Styczniki CL |  | 110454 | LB3A6 Cewka AC 230V50/60Hz | 36.34 | 22 | 5 | 5 | tak |  | 31.20.24 | K19
Styczniki CL |  | 110451 | LB3A3 Cewka 110-115V50/60Hz | 36.34 | 22 | 5 | 5 |  | 4 tygodnie | 31.20.24 | K19
Styczniki CL |  | 110450 | LB3A2 Cewka AC 42V | 36.34 | 22 | 5 | 5 | tak |  | 31.20.24 | K19
Styczniki CL |  | 110449 | LB3A1 Cewka AC 24V | 36.34 | 22 | 5 | 5 | tak |  | 31.20.24 | K19
Styczniki CL |  | 110447 | LB3AY Cewka 500V50Hz | 36.34 | 22 | 5 | 5 |  | 4 tygodnie | 31.20.24 | K19
Styczniki CL |  | 110446 | LB3AX Cewka 440V50Hz | 36.34 | 22 | 5 | 5 |  | 4 tygodnie | 31.20.24 | K19
Styczniki CL |  | 110438 | LB3AK Cewka 125V50Hz | 36.34 | 22 | 5 | 5 |  | 4 tygodnie | 31.20.24 | K19
Styczniki CL |  | 110436 | LB3AH Cewka 110V60Hz | 36.34 | 22 | 5 | 5 |  | 4 tygodnie | 31.20.24 | K19
Styczniki CL |  | 110433 | LB3AC Cewka 24V60Hz | 36.34 | 22 | 5 | 5 |  | 4 tygodnie | 31.20.24 | K19
Styczniki CL |  | 110424 | LB1CE Cewka 36VDC | 50.61 | 22 | 5 | 1 |  | 4 tygodnie | 31.20.24 | K19
Styczniki CL |  | 110387 | LB4A15 Cewka 480V50Hz/60Hz | 54.88 | 22 | 5 | 5 |  | 4 tygodnie | 31.20.24 | K19
Styczniki CL |  | 110386 | LB3A15 Cewka 480V50Hz/60Hz | 36.34 | 22 | 5 | 5 |  | 4 tygodnie | 31.20.24 | K19
Styczniki CK |  | 110324 | Komora łuk CK07BA4 | 270.91 | 22 | 1 | 1 |  | 4 tygodnie | 31.20.24 | K19
Styczniki CL |  | 107491 | LB3A13 Cewka 400V50Hz/60Hz | 36.34 | 22 | 5 | 5 |  | 4 tygodnie | 31.20.24 | K19
Styczniki CL |  | 106622 | BRLL02 Blok styków pom.2NC | 16.62 | 22 | 10 | 10 |  | 4 tygodnie | 31.20.24 | K19
Styczniki CK |  | 105318 | KM4EY Moduł elektroniczny 440-500V | 606.39 | 22 | 1 | 1 |  | 4 tygodnie | 31.20.24 | K19
Styczniki CK |  | 105317 | KB4EY CEWKA 440-500V | 129.97 | 22 | 1 | 1 |  | 4 tygodnie | 31.20.24 | K19
Styczniki CK |  | 105316 | C12168Z Cewka 660-690V50Hz | 141.88 | 22 | 1 | 1 |  | 4 tygodnie | 31.20.24 | K19
Styczniki CK |  | 105314 | C12168X Cewka 440V50Hz | 141.88 | 22 | 1 | 1 |  | 4 tygodnie | 31.20.24 | K19
Styczniki CK |  | 105313 | C12168W Cewka 415V50Hz | 141.88 | 22 | 1 | 1 |  | 4 tygodnie | 31.20.24 | K19
Styczniki CK |  | 105312 | C12168V Cewka 440V60Hz | 141.88 | 22 | 1 | 1 |  | 4 tygodnie | 31.20.24 | K19
Styczniki CK |  | 105309 | C12168S Cewka 208V50Hz 240V60Hz | 141.88 | 22 | 1 | 1 |  | 4 tygodnie | 31.20.24 | K19
Styczniki CK |  | 105308 | C12168M Cewka 220V60Hz | 141.88 | 22 | 1 | 1 |  | 4 tygodnie | 31.20.24 | K19
Styczniki CK |  | 105307 | C12168L Cewka 208V60Hz | 141.88 | 22 | 1 | 1 |  | 4 tygodnie | 31.20.24 | K19
Styczniki CK |  | 105306 | C12168K Cewka 127V50Hz | 141.88 | 22 | 1 | 1 |  | 4 tygodnie | 31.20.24 | K19
Styczniki CK |  | 105304 | C12168F Cewka 42V50Hz 48V60Hz | 141.88 | 22 | 1 | 1 |  | 4 tygodnie | 31.20.24 | K19
Styczniki CK |  | 105302 | C12168C Cewka 24V60Hz | 141.88 | 22 | 1 | 1 |  | 4 tygodnie | 31.20.24 | K19
Styczniki CK |  | 104969 | KM4EU Moduł elektroniczny 380-400V | 606.39 | 22 | 1 | 1 |  | 4 tygodnie | 31.20.24 | K19
Styczniki CK |  | 104968 | KM4EN Moduł elektroniczny 220-250V | 606.39 | 22 | 1 | 1 |  | 4 tygodnie | 31.20.24 | K19
Styczniki CK |  | 104967 | KM4EJ Moduł elektroniczny 110-127V | 606.39 | 22 | 1 | 1 |  | 4 tygodnie | 31.20.24 | K19
Styczniki CK |  | 104966 | KM4EF Moduł elektroniczny 42-28V | 606.39 | 22 | 1 | 1 |  | 4 tygodnie | 31.20.24 | K19
Styczniki CK |  | 104960 | KM4ED Moduł elektroniczny 24-28V | 606.39 | 22 | 1 | 1 |  | 4 tygodnie | 31.20.24 | K19
Styczniki CK |  | 104959 | KB4EU CEWKA 380-400V | 129.97 | 22 | 1 | 1 |  | 4 tygodnie | 31.20.24 | K19
Styczniki CK |  | 104958 | KB4EN CEWKA 220-250V | 129.97 | 22 | 1 | 1 |  | 4 tygodnie | 31.20.24 | K19
Styczniki CK |  | 104957 | KB4EJ CEWKA 110-127V | 129.97 | 22 | 1 | 1 |  | 4 tygodnie | 31.20.24 | K19
Styczniki CK |  | 104950 | KB4ED CEWKA 24-28V | 129.97 | 22 | 1 | 1 |  | 4 tygodnie | 31.20.24 | K19
Styczniki CK |  | 104895 | C12168D Cewka 24V50Hz | 141.88 | 22 | 1 | 1 |  | 4 tygodnie | 31.20.24 | K19
Styczniki CK |  | 104894 | C12168N Cewka 220-230V 50Hz | 141.88 | 22 | 1 | 1 |  | 4 tygodnie | 31.20.24 | K19
Styczniki CK |  | 104893 | C12168J Cewka 110V 50Hz | 141.88 | 22 | 1 | 1 |  | 4 tygodnie | 31.20.24 | K19
Styczniki CK |  | 104892 | C12168G Cewka 48V50Hz | 141.88 | 22 | 1 | 1 |  | 4 tygodnie | 31.20.24 | K19
Styczniki CK |  | 104891 | C12168I Cewka 120V60Hz | 141.88 | 22 | 1 | 1 |  | 4 tygodnie | 31.20.24 | K19
Styczniki CK |  | 104889 | KM6EU Moduł elektroniczny 380-400V | 732.42 | 22 | 1 | 1 |  | 4 tygodnie | 31.20.24 | K19
Styczniki CK |  | 104888 | KM6EN Moduł elektroniczny 220-250V | 732.42 | 22 | 1 | 1 |  | 4 tygodnie | 31.20.24 | K19
Styczniki CK |  | 104887 | KM6EJ Moduł elektroniczny 110-127V | 732.42 | 22 | 1 | 1 |  | 4 tygodnie | 31.20.24 | K19
Styczniki CK |  | 104886 | KM6EF Moduł elektroniczny 42-28V | 732.42 | 22 | 1 | 1 |  | 4 tygodnie | 31.20.24 | K19
Styczniki CK |  | 104880 | KM6ED Moduł elektroniczny 24-28V | 732.42 | 22 | 1 | 1 |  | 4 tygodnie | 31.20.24 | K19
Styczniki CK |  | 104879 | KM5EU Moduł elektroniczny 380-400V | 732.42 | 22 | 1 | 1 |  | 4 tygodnie | 31.20.24 | K19
Styczniki CK |  | 104878 | KM5EN Moduł elektroniczny 220-250V | 732.42 | 22 | 1 | 1 |  | 4 tygodnie | 31.20.24 | K19
Styczniki CK |  | 104877 | KM5EJ Moduł elektroniczny 110-127V | 732.42 | 22 | 1 | 1 |  | 4 tygodnie | 31.20.24 | K19
Styczniki CK |  | 104876 | KM5EF Moduł elektroniczny 42-28V | 732.42 | 22 | 1 | 1 |  | 4 tygodnie | 31.20.24 | K19
Styczniki CK |  | 104870 | KM5ED Moduł elektroniczny 24-28V | 732.42 | 22 | 1 | 1 |  | 4 tygodnie | 31.20.24 | K19
Styczniki CK |  | 104869 | KB6EU CEWKA 380-400V | 390.72 | 22 | 1 | 1 |  | 4 tygodnie | 31.20.24 | K19
Styczniki CK |  | 104868 | KB6EN CEWKA 220-250V | 390.72 | 22 | 1 | 1 |  | 4 tygodnie | 31.20.24 | K19
Styczniki CK |  | 104867 | KB6EJ CEWKA 110-127V | 390.72 | 22 | 1 | 1 |  | 4 tygodnie | 31.20.24 | K19
Styczniki CK |  | 104866 | KB6EF CEWKA 42-28V | 390.72 | 22 | 1 | 1 |  | 4 tygodnie | 31.20.24 | K19
Styczniki CK |  | 104860 | KB6ED CEWKA 24-28V | 390.72 | 22 | 1 | 1 |  | 4 tygodnie | 31.20.24 | K19
Styczniki CK |  | 104859 | KB5EU CEWKA 380-400V | 144.44 | 22 | 1 | 1 |  | 4 tygodnie | 31.20.24 | K19
Styczniki CK |  | 104858 | KB5EN CEWKA 220-250V | 144.44 | 22 | 1 | 1 |  | 4 tygodnie | 31.20.24 | K19
Styczniki CK |  | 104857 | KB5EJ CEWKA 110-127V | 144.44 | 22 | 1 | 1 |  | 4 tygodnie | 31.20.24 | K19
Styczniki CK |  | 104856 | KB5EF CEWKA 42-28V | 144.44 | 22 | 1 | 1 |  | 4 tygodnie | 31.20.24 | K19
Styczniki CK |  | 104855 | KB5EWH Cewka 72V DC +/-30% | 144.44 | 22 | 1 | 1 |  | 4 tygodnie | 31.20.24 | K19
Styczniki CK |  | 104850 | KB5ED CEWKA 24-28V | 144.44 | 22 | 1 | 1 |  | 4 tygodnie | 31.20.24 | K19
Styczniki CK |  | 104835 | C08998U Cewka 380-400V 50Hz | 386.32 | 22 | 1 | 1 |  | 4 tygodnie | 31.20.24 | K19
Styczniki CK |  | 104834 | C08998N Cewka 220-230V 50Hz | 386.32 | 22 | 1 | 1 |  | 4 tygodnie | 31.20.24 | K19
Styczniki CK |  | 104833 | C08998J Cewka 110V 50Hz | 386.32 | 22 | 1 | 1 |  | 4 tygodnie | 31.20.24 | K19
Styczniki CK |  | 104825 | C04787U Cewka 380-400V 50Hz | 321.59 | 22 | 1 | 1 |  | 4 tygodnie | 31.20.24 | K19
Styczniki CK |  | 104824 | C04787N Cewka 220-230V 50Hz | 321.59 | 22 | 1 | 1 |  | 4 tygodnie | 31.20.24 | K19
Styczniki CK |  | 104823 | C04787J Cewka 110V 50Hz | 321.59 | 22 | 1 | 1 |  | 4 tygodnie | 31.20.24 | K19
Styczniki CK |  | 104821 | C04787D Cewka 24V 50Hz | 321.59 | 22 | 1 | 1 |  | 4 tygodnie | 31.20.24 | K19
Styczniki CK |  | 104815 | C04255U Cewka 380-400V 50Hz | 120.14 | 22 | 1 | 1 |  | 4 tygodnie | 31.20.24 | K19
Styczniki CK |  | 104814 | C04255N Cewka 220-230V 50Hz | 120.14 | 22 | 1 | 1 |  | 4 tygodnie | 31.20.24 | K19
Styczniki CK |  | 104813 | C04255J Cewka 110V 50Hz | 120.14 | 22 | 1 | 1 |  | 4 tygodnie | 31.20.24 | K19
Styczniki CK |  | 104811 | C04255D Cewka 24V 50Hz | 120.14 | 22 | 1 | 1 |  | 4 tygodnie | 31.20.24 | K19
Styczniki CK |  | 104786 | BEKVS1 Blokada mechaniczna pionowa (CK07B-CK95..) | 727.82 | 22 | 1 | 1 |  | 4 tygodnie | 31.20.24 | K19
Styczniki CK |  | 104785 | BEKVA1 Blokada mechaniczna pionowa (CK10C..CK12B..) | 276.37 | 22 | 1 | 1 |  | 4 tygodnie | 31.20.24 | K19
Styczniki CK |  | 104766 | C09476 Osłona zacisków CK85B.3...CK12B.3.. | 30.64 | 22 | 1 | 1 |  | 4 tygodnie | 31.20.24 | K19
Styczniki CK |  | 104764 | BEKV Blokada mechaniczna pionowa (CK13..) | 363.59 | 22 | 1 | 1 |  | 4 tygodnie | 31.20.24 | K19
Styczniki CK |  | 104763 | BEKH Blokada mechaniczna pozioma (CK07B-CK12..) | 84.4 | 22 | 1 | 1 | tak |  | 31.20.24 | K19
Styczniki CK |  | 104762 | K/RC-380/415 Ogranicznik przeciw przep. CK85-CK13 415V | 27.53 | 22 | 10 | 10 |  | 4 tygodnie | 31.20.24. | K19
Styczniki CK |  | 104761 | K/RC-48/260 Ogranicznik przeciw przep. CK85-CK13 260V | 27.53 | 22 | 10 | 10 |  | 4 tygodnie | 31.20.24. | K19
Styczniki CK |  | 104760 | K/RC-24 Ogranicznik przeciw przep. CK85-CK13 24V | 27.53 | 22 | 10 | 10 |  | 4 tygodnie | 31.20.24. | K19
Styczniki CK |  | 104758 | V31245B Zestaw styków | 53.76 | 22 | 1 | 1 |  | 4 tygodnie | 31.20.24. | K19
Styczniki CK |  | 104755 | V31210B Zestaw styków | 247.97 | 22 | 1 | 1 |  | 4 tygodnie | 31.20.24. | K19
Styczniki CK |  | 104754 | V31209B Zestaw styków | 212.57 | 22 | 1 | 1 |  | 4 tygodnie | 31.20.24. | K19
Styczniki CK |  | 104753 | VB1208B Zestaw styków | 196.75 | 22 | 1 | 1 |  | 4 tygodnie | 31.20.24. | K19
Styczniki CK |  | 104752 | V31208B Zestaw styków | 163.93 | 22 | 1 | 1 |  | 4 tygodnie | 31.20.24. | K19
Styczniki CK |  | 104751 | VB1207B Zestaw styków | 170.02 | 22 | 1 | 1 |  | 4 tygodnie | 31.20.24. | K19
Styczniki CK |  | 104750 | V31207B Zestaw styków | 141.7 | 22 | 1 | 1 |  | 4 tygodnie | 31.20.24. | K19
Styczniki CK |  | 104749 | V31206B Zestaw styków | 88.04 | 22 | 1 | 1 |  | 4 tygodnie | 31.20.24. | K19
Styczniki CK |  | 104748 | VB1205B Zestaw styków | 71.68 | 22 | 1 | 1 |  | 4 tygodnie | 31.20.24. | K19
Styczniki CK |  | 104747 | V31205B Zestaw styków | 59.71 | 22 | 1 | 1 |  | 4 tygodnie | 31.20.24. | K19
Styczniki CK |  | 104745 | V31204B Zestaw styków | 55.32 | 22 | 10 | 10 |  | 4 tygodnie | 31.20.24. | K19
Styczniki CK |  | 104743 | V31203B Zestaw styków | 44.08 | 22 | 10 | 10 |  | 4 tygodnie | 31.20.24. | K19
Styczniki CL |  | 104724 | BELA02 Blokada mechaniczna/elektryczna (CL00..CL10) | 28.26 | 22 | 5 | 5 | tak |  | 31.20.24 | K19
Styczniki CL |  | 104723 | BELA Blokada mechaniczna (CL00..CL10) | 20.85 | 22 | 5 | 5 | tak |  | 31.20.24 | K19
Styczniki CL |  | 104722 | BSLV3R Ogranicznik przeciw VAR. (CL..) 130V/AC-DC-250V/AC-DC | 39.34 | 22 | 10 | 10 |  | 4 tygodnie | 31.20.24 | K19
Styczniki CL |  | 104721 | BSLV3K Ogranicznik przeciw VAR. (CL..) 50V/AC-DC-127V/AC-DC | 39.34 | 22 | 10 | 10 |  | 4 tygodnie | 31.20.24 | K19
Styczniki CL |  | 104720 | BSLV3G Ogranicznik przeciw VAR.(CL..D..) 12V-48V/AC-DC | 39.34 | 22 | 10 | 10 |  | 4 tygodnie | 31.20.24 | K19
Styczniki CL |  | 104719 | BSLDZ Ogranicznik przeciw przep. 12V-600V/DC | 31.47 | 22 | 10 | 10 |  | 4 tygodnie | 31.20.24 | K19
Styczniki CL |  | 104718 | BSLR3R Ogranicznik przeciw RC (CL05..CL10..) 130V/AC-240V/AC | 39.34 | 22 | 10 | 10 | tak |  | 31.20.24 | K19
Styczniki CL |  | 104717 | BSLR3K Ogranicznik przeciw RC (CL05..CL10..) 50V/AC-127V/AC | 39.34 | 22 | 10 | 10 |  | 4 tygodnie | 31.20.24 | K19
Styczniki CL |  | 104716 | BSLR3G Ogranicznik przeciw RC.(CL05..CL10..) 24V/AC-48V/AC | 39.34 | 22 | 10 | 10 |  | 4 tygodnie | 31.20.24 | K19
Styczniki CL |  | 104715 | BSLR2R Ogranicznik przeciw RC(CL00..CL45..) 130V/AC-250V/AC | 21.82 | 22 | 10 | 10 | tak |  | 31.20.24 | K19
Styczniki CL |  | 104714 | BSLR2K Ogranicznik przeciw RC (CL00..CL45..) 50V/AC-127V/AC | 21.82 | 22 | 10 | 10 |  | 4 tygodnie | 31.20.24 | K19
Styczniki CL |  | 104713 | BSLR2G Ogranicznik przeciw RC (CL00..CL45..) 12V-48V/AC | 21.82 | 22 | 10 | 10 |  | 4 tygodnie | 31.20.24 | K19
Styczniki CL |  | 104712 | BTLF60D Moduł czasowy pneumatyczny 1 - 60s | 78.64 | 22 | 10 | 1 |  | 4 tygodnie | 31.20.24 | K19
Styczniki CL |  | 104711 | BTLF30D Moduł czasowy pneumatyczny 0,1 - 30s | 78.64 | 22 | 10 | 1 | tak |  | 31.20.24 | K19
Styczniki CL |  | 104710 | BTLF60C Moduł czasowy pneumatyczny 1 - 60s | 78.64 | 22 | 10 | 1 |  |  | 31.20.24 | K19
Styczniki CL |  | 104709 | BTLF30C Moduł czasowy pneumatyczny 0,1 - 30s | 78.64 | 22 | 10 | 1 | tak |  | 31.20.24 | K19
Styczniki CL |  | 104707 | BCLL11 Blok styków pom. 1NO-1NC | 16.78 | 22 | 10 | 10 | tak |  | 31.20.24 | K19
Styczniki CL |  | 104706 | BCLL20 Blok styków pom. 2NO | 17.52 | 22 | 10 | 10 | tak |  | 31.20.24 | K19
Styczniki CL |  | 104705 | BRLL11 Blok styków pom. 1NO-1NC | 16.78 | 22 | 10 | 10 | tak |  | 31.20.24 | K19
Styczniki CL |  | 104704 | BRLL20 Blok styków pom. 2NO | 17.52 | 22 | 10 | 10 | tak |  | 31.20.24 | K19
Styczniki CL |  | 104703 | BCLF01G Blok styków pom. (śruba) 1NC | 6.54 | 22 | 10 | 10 |  | 4 tygodnie | 31.20.24 | K19
Styczniki CL |  | 104702 | BCLF10G Blok styków pom. (śruba) 1NO | 6.54 | 22 | 10 | 10 |  | 4 tygodnie | 31.20.24 | K19
Styczniki CL |  | 104701 | BCLF01 Blok styków pom. (śruba) 1NC | 6.06 | 22 | 10 | 10 | tak |  | 31.20.24 | K19
Styczniki CL |  | 104700 | BCLF10 Blok styków pom. (śruba) 1NO | 6.06 | 22 | 10 | 10 | tak |  | 31.20.24 | K19
Styczniki CL |  | 104679 | LB3CN Cewka 220VDC | 90 | 22 | 5 | 5 |  | 4 tygodnie | 31.20.24 | K19
Styczniki CL |  | 104676 | LB3CD Cewka 24VDC | 90 | 22 | 5 | 5 |  | 4 tygodnie | 31.20.24 | K19
Styczniki CL |  | 104666 | LB1CD Cewka 24VDC | 50.11 | 22 | 1 | 1 |  | 4 tygodnie | 31.20.24 | K19
Styczniki CL |  | 104656 | LB4A38 Cewka 100V 60Hz | 54.88 | 22 | 5 | 5 |  | 4 tygodnie | 31.20.24 | K19
Styczniki CL |  | 104655 | LB4AU Cewka 380V50Hz | 54.88 | 22 | 5 | 1 |  | 4 tygodnie | 31.20.24 | K19
Styczniki CL |  | 104654 | LB4AN Cewka AC 230V 50Hz | 54.88 | 22 | 5 | 1 |  | 4 tygodnie | 31.20.24 | K19
Styczniki CL |  | 104651 | LB4AD Cewka 24V50Hz | 54.88 | 22 | 5 | 1 |  | 4 tygodnie | 31.20.24 | K19
Styczniki CL |  | 104646 | LB3A38 Cewka 100V 60Hz | 36.34 | 22 | 5 | 5 |  | 4 tygodnie | 31.20.24 | K19
Styczniki CL |  | 104645 | LB3AU Cewka AC 380V 50Hz | 36.34 | 22 | 5 | 5 |  | 4 tygodnie | 31.20.24 | K19
Styczniki CL |  | 104644 | LB3AN Cewka AC 230V 50Hz | 36.34 | 22 | 5 | 5 |  | 4 tygodnie | 31.20.24 | K19
Styczniki CL |  | 104628 | LB4A25 Cewka 127V 60Hz | 54.88 | 22 | 5 | 5 |  | 4 tygodnie | 31.20.24 | K19
Styczniki CL |  | 103797 | LB4DWN Cewka 220V DC +/-30% | 151.57 | 22 | 1 | 1 |  | 4 tygodnie | 31.20.24 | K19
Styczniki CL |  | 103796 | LB4DWI Cewka 72V DC +/-30% | 151.57 | 22 | 1 | 1 |  | 4 tygodnie | 31.20.24 | K19
Styczniki CL |  | 103795 | LB4DWG Cewka 48V DC +/-30% | 151.57 | 22 | 1 | 1 |  | 4 tygodnie | 31.20.24 | K19
Styczniki CL |  | 103794 | LB4DWB Cewka 12V DC +/-30% | 151.57 | 22 | 1 | 1 |  | 4 tygodnie | 31.20.24 | K19
Styczniki CK |  | 103749 | PTPCK11 osłona zacisków CK10-CK12 | 26.35 | 22 | 1 | 1 |  | 4 tygodnie | 31.20.24. | K19
Styczniki CK |  | 103748 | PTPCK95 osłona zacisków CK85-CK95 | 78.06 | 22 | 1 | 1 |  | 4 tygodnie | 31.20.24. | K19
Styczniki CK |  | 103747 | PTPCK75 osłona zacisków CK75-CK08 | 21.89 | 22 | 1 | 1 |  | 4 tygodnie | 31.20.24. | K19
Styczniki CL |  | 103746 | LB4DWJ Cewka 110V DC +/-30% | 151.57 | 22 | 1 | 1 |  | 4 tygodnie | 31.20.24 | K19
Styczniki CL |  | 103745 | LB4DWE Cewka 33V DC +/-30% | 151.57 | 22 | 1 | 1 |  | 4 tygodnie | 31.20.24 | K19
Styczniki CL |  | 103744 | LB4DWD Cewka 24V DC +/-30% | 151.57 | 22 | 1 | 1 |  | 4 tygodnie | 31.20.24 | K19
Styczniki CK |  | 101060 | C12168T Cewka 380V60Hz | 141.88 | 22 | 1 | 1 |  | 4 tygodnie | 31.20.24 | K19
Styczniki CK |  | 101027 | C042556 Cewka CK08 230V50Hz/60Hz | 120.14 | 22 | 1 | 1 |  | 4 tygodnie | 31.20.24 | K19
Styczniki CL |  | 101017 | SBELA Blokada mechaniczna (CL00..CL10) sterowanie DC | 28.26 | 22 | 10 | 10 |  | 4 tygodnie | 31.20.24 | K19
Styczniki CL |  | 100549 | SPR Tabliczki opisowe | 1.34 | 22 | 50 | 50 |  | 4 tygodnie | 31.20.24 | K19
Styczniki MC |  | 100548 | EAT260 Etykiety opisowe0,111 | 4.53 | 22 | 10 | 10 |  | 4 tygodnie | 31.20.24 | K19
Przekaźniki B | 910-343-101-000 | 212578 | Przekaźnik termiczny b 05 Ith =0,11...0,17 A | 64.71 | 22 | 10 | 1 |  | 2 tygodnie | 31.20.24-50.19 | K16
Przekaźniki B | 910-343-115-000 | 210105 | Przekaźnik termiczny b 05 Ith =10...14 A | 64.71 | 22 | 10 | 1 |  | 2 tygodnie | 31.20.24-50.19 | K16
Przekaźniki B | 910-343-114-000 | 210102 | Przekaźnik termiczny b 05 Ith =7,5...10,5 A | 64.71 | 22 | 10 | 1 |  | 2 tygodnie | 31.20.24-50.19 | K16
Przekaźniki B | 910-343-113-000 | 210097 | Przekaźnik termiczny b 05 Ith =5,5...8 A | 64.06 | 22 | 10 | 10 |  | 2 tygodnie | 31.20.24-50.19 | K16
Przekaźniki B | 910-343-112-000 | 210092 | Przekaźnik termiczny b 05 Ith =4...6,3 A | 64.06 | 22 | 10 | 10 |  | 2 tygodnie | 31.20.24-50.19 | K16
Przekaźniki B | 910-343-111-000 | 210086 | Przekaźnik termiczny b 05 Ith =3...4,7 A | 64.06 | 22 | 10 | 10 | tak |  | 31.20.24-50.19 | K16
Przekaźniki B | 910-343-110-000 | 210080 | Przekaźnik termiczny b 05 Ith =2,2...3,2 A | 64.06 | 22 | 10 | 10 |  | 2 tygodnie | 31.20.24-50.19 | K16
Przekaźniki B | 910-343-109-000 | 210074 | Przekaźnik termiczny b 05 Ith =1,7...2,4 A | 64.71 | 22 | 10 | 1 | tak |  | 31.20.24-50.19 | K16
Przekaźniki B | 910-343-108-000 | 210069 | Przekaźnik termiczny b 05 Ith =1,35...2 A | 64.71 | 22 | 10 | 1 |  | 2 tygodnie | 31.20.24-50.19 | K16
Przekaźniki B | 910-343-107-000 | 210063 | Przekaźnik termiczny b 05 Ith =1,1...1,6 A | 64.71 | 22 | 10 | 1 |  | 2 tygodnie | 31.20.24-50.19 | K16
Przekaźniki B | 910-343-106-000 | 210057 | Przekaźnik termiczny b 05 Ith =0,85...1,3 A | 64.71 | 22 | 10 | 1 |  | 2 tygodnie | 31.20.24-50.19 | K16
Przekaźniki B | 910-343-105-000 | 210051 | Przekaźnik termiczny b 05 Ith =0,65...1 A | 64.71 | 22 | 10 | 1 |  | 2 tygodnie | 31.20.24-50.19 | K16
Przekaźniki B | 910-343-104-000 | 210046 | Przekaźnik termiczny b 05 Ith =0,43...0,65 A | 64.06 | 22 | 10 | 10 |  | 2 tygodnie | 31.20.24-50.19 | K16
Przekaźniki B | 910-343-103-000 | 137594 | Przekaźnik termiczny b 05 Ith =0,26...0,43 A | 64.71 | 22 | 10 | 1 | tak |  | 31.20.24-50.19 | K16
Przekaźniki B | 910-343-102-000 | 137592 | Przekaźnik termiczny b 05 Ith =0,17...0,26 A | 64.71 | 22 | 10 | 1 |  | 2 tygodnie | 31.20.24-50.19 | K16
Przekaźniki MTO/RT |  | 103554 | MT03RP Przekaźnik term. 10-14A | 92.23 | 22 | 10 | 1 |  | 4 tygodnie | 31.20.24-50.19 | K16
Przekaźniki MTO/RT |  | 103553 | MT03RN Przekaźnik term. 7,5-10,5A | 92.23 | 22 | 10 | 1 |  | 4 tygodnie | 31.20.24-50.19 | K16
Przekaźniki MTO/RT |  | 103552 | MT03RM Przekaźnik term. 5,5-8A | 92.23 | 22 | 10 | 1 |  | 4 tygodnie | 31.20.24-50.19 | K16
Przekaźniki MTO/RT |  | 103551 | MT03RL Przekaźnik term. 4-6,3A | 92.23 | 22 | 10 | 1 |  | 4 tygodnie | 31.20.24-50.19 | K16
Przekaźniki MTO/RT |  | 103550 | MT03RK Przekaźnik term. 3-4,7A | 92.23 | 22 | 10 | 1 |  | 4 tygodnie | 31.20.24-50.19 | K16
Przekaźniki MTO/RT |  | 103549 | MT03RJ Przekaźnik term. 2,2-3,2A | 92.23 | 22 | 10 | 1 |  | 4 tygodnie | 31.20.24-50.19 | K16
Przekaźniki MTO/RT |  | 103548 | MT03RI Przekaźnik term. 1,7-2,4A | 92.23 | 22 | 10 | 1 |  | 4 tygodnie | 31.20.24-50.19 | K16
Przekaźniki MTO/RT |  | 103547 | MT03RH Przekaźnik term. 1,35-2A | 92.23 | 22 | 10 | 1 |  | 4 tygodnie | 31.20.24-50.19 | K16
Przekaźniki MTO/RT |  | 103546 | MT03RG Przekaźnik term. 1,1-1,6A | 92.23 | 22 | 10 | 1 |  | 4 tygodnie | 31.20.24-50.19 | K16
Przekaźniki MTO/RT |  | 103545 | MT03RF Przekaźnik term. 0,85-1,3A | 92.23 | 22 | 10 | 1 |  | 4 tygodnie | 31.20.24-50.19 | K16
Przekaźniki MTO/RT |  | 103544 | MT03RE Przekaźnik term. 0,65-1A | 92.23 | 22 | 10 | 1 |  | 4 tygodnie | 31.20.24-50.19 | K16
Przekaźniki MTO/RT |  | 103543 | MT03RD Przekaźnik term. 0,43-0,65A | 92.23 | 22 | 10 | 1 |  | 4 tygodnie | 31.20.24-50.19 | K16
Przekaźniki MTO/RT |  | 103542 | MT03RC Przekaźnik term. 0,26-0,43A | 92.23 | 22 | 10 | 1 |  | 4 tygodnie | 31.20.24-50.19 | K16
Przekaźniki MTO/RT |  | 103541 | MT03RB Przekaźnik term. 0,17-0,26A | 92.23 | 22 | 10 | 1 |  | 4 tygodnie | 31.20.24-50.19 | K16
Przekaźniki MTO/RT |  | 103540 | MT03RA Przekaźnik term. 0,11-0,17A | 92.23 | 22 | 10 | 1 |  | 4 tygodnie | 31.20.24-50.19 | K16
Przekaźniki MTO/RT |  | 101015 | MTO3R Przekaźnik term. 2,5-4A | 53.73 | 22 | 10 | 1 |  | 4 tygodnie | 31.20.24-50.19 | K16
Przekaźniki MTO/RT |  | 101014 | MT0 Przekaźnik term. 10-14A | 53.19 | 22 | 10 | 10 |  | 4 tygodnie | 31.20.24-50.19 | K16
Przekaźniki MTO/RT |  | 101013 | MT03N Przekaźnik term. 7,5-10,5A | 53.19 | 22 | 10 | 10 | tak |  | 31.20.24-50.19 | K16
Przekaźniki MTO/RT |  | 101012 | MT03M Przekaźnik term. 5,5-8A | 53.19 | 22 | 10 | 10 | tak |  | 31.20.24-50.19 | K16
Przekaźniki MTO/RT |  | 101011 | MT03L Przekaźnik term. 4-6,3A | 53.19 | 22 | 10 | 10 | tak |  | 31.20.24-50.19 | K16
Przekaźniki MTO/RT |  | 101010 | MT03K Przekaźnik term. 3-4,7A | 53.19 | 22 | 10 | 10 | tak |  | 31.20.24-50.19 | K16
Przekaźniki MTO/RT |  | 101009 | MT03J Przekaźnik term. 2,2-3,2A | 53.19 | 22 | 10 | 10 | tak |  | 31.20.24-50.19 | K16
Przekaźniki MTO/RT |  | 101008 | MT03I Przekaźnik term. 1,7-2,4A | 53.73 | 22 | 10 | 1 | tak |  | 31.20.24-50.19 | K16
Przekaźniki MTO/RT |  | 101007 | MT03H Przekaźnik term. 1,35-2A | 53.73 | 22 | 10 | 1 | tak |  | 31.20.24-50.19 | K16
Przekaźniki MTO/RT |  | 101006 | MT03G Przekaźnik term. 1,1-1,6A | 53.73 | 22 | 10 | 1 | tak |  | 31.20.24-50.19 | K16
Przekaźniki MTO/RT |  | 101005 | MT03F Przekaźnik term. 0,85-1,3A | 53.73 | 22 | 10 | 1 | tak |  | 31.20.24-50.19 | K16
Przekaźniki MTO/RT |  | 101004 | MT03E Przekaźnik term. 0,65-1A | 53.73 | 22 | 10 | 1 | tak |  | 31.20.24-50.19 | K16
Przekaźniki MTO/RT |  | 101003 | MT03D Przekaźnik term. 0,43-0,65A | 53.73 | 22 | 10 | 1 |  | 4 tygodnie | 31.20.24-50.19 | K16
Przekaźniki MTO/RT |  | 101002 | MT03C Przekaźnik term. 0,26-0,43A | 53.73 | 22 | 10 | 1 |  | 4 tygodnie | 31.20.24-50.19 | K16
Przekaźniki MTO/RT |  | 101001 | MT03B Przekaźnik term. 0,17-0,26A | 53.73 | 22 | 10 | 1 |  | 4 tygodnie | 31.20.24-50.19 | K16
Przekaźniki MTO/RT |  | 101000 | MT03A Przekaźnik term. 0,11-0,17A | 53.73 | 22 | 10 | 1 |  | 4 tygodnie | 31.20.24-50.19 | K16
Styczniki CK |  | 133917 | CK75CE311H Stycznik 3-bieg 60-72V AC/DC | 1077.18 | 22 | 1 | 1 |  | 4 tygodnie | 31.20.24-50.41 | K15
Styczniki CK |  | 133794 | CK11CE411U Stycznik 4-bieg 380-415V50Hz/DC | 4340.45 | 22 | 1 | 1 |  | 4 tygodnie | 31.20.24-50.41 | K15
Styczniki CK |  | 133793 | CK11CE411J Stycznik 4-bieg 110-127V50Hz/DC | 4340.45 | 22 | 1 | 1 |  | 4 tygodnie | 31.20.24-50.41 | K15
Styczniki CK |  | 133792 | CK11CE411D Stycznik 4-bieg 24-48V50Hz/60Hz/DC | 4340.45 | 22 | 1 | 1 |  | 4 tygodnie | 31.20.24-50.41 | K15
Styczniki CK |  | 133791 | CK11CE311U Stycznik 3-bieg 380-415V50Hz/DC | 3122.75 | 22 | 1 | 1 |  | 4 tygodnie | 31.20.24-50.41 | K15
Styczniki CK |  | 133790 | CK11CE311J Stycznik 3-bieg 110-127V50Hz/DC | 3122.75 | 22 | 1 | 1 |  | 4 tygodnie | 31.20.24-50.41 | K15
Styczniki CK |  | 133789 | CK11CE311D Stycznik 3-bieg 24V50Hz/DC | 3122.75 | 22 | 1 | 1 |  | 4 tygodnie | 31.20.24-50.41 | K15
Styczniki CK |  | 133788 | CK10CE411U Stycznik 4-bieg 380-415V50Hz/DC | 3152.55 | 22 | 1 | 1 |  | 4 tygodnie | 31.20.24-50.41 | K15
Styczniki CK |  | 133787 | CK10CE411J Stycznik 4-bieg 110-127V50Hz/DC | 3152.55 | 22 | 1 | 1 |  | 4 tygodnie | 31.20.24-50.41 | K15
Styczniki CK |  | 133786 | CK10CE411D Stycznik 4-bieg 24-48V50Hz/60Hz/DC. | 3152.55 | 22 | 1 | 1 |  | 4 tygodnie | 31.20.24-50.41 | K15
Styczniki CK |  | 133785 | CK10CE311U Stycznik 3-bieg 380-415V50Hz/DC | 2188.87 | 22 | 1 | 1 |  | 4 tygodnie | 31.20.24-50.41 | K15
Styczniki CK |  | 133784 | CK10CE311J Stycznik 3-bieg 110-127V50Hz/DC | 2188.87 | 22 | 1 | 1 |  | 4 tygodnie | 31.20.24-50.41 | K15
Styczniki CK |  | 133783 | CK10CE311D Stycznik 3-bieg 24 28V50Hz/DC | 2188.87 | 22 | 1 | 1 |  | 4 tygodnie | 31.20.24-50.41 | K15
Styczniki CK |  | 133289 | CK11CE411N Stycznik 4-bieg 220-250V50Hz/DC | 4340.45 | 22 | 1 | 1 |  | 4 tygodnie | 31.20.24-50.41 | K15
Styczniki CK |  | 133288 | CK11CE311N Stycznik 3-bieg 220-250V50Hz/DC | 3122.75 | 22 | 1 | 1 | tak |  | 31.20.24-50.41 | K15
Styczniki CK |  | 133287 | CK10CE411N Stycznik 4-bieg 220-250V50Hz/DC | 3152.55 | 22 | 1 | 1 |  | 4 tygodnie | 31.20.24-50.41 | K15
Styczniki CK |  | 133286 | CK10CE311N Stycznik 3-bieg 220-250V50Hz/DC | 2188.87 | 22 | 1 | 1 | tak |  | 31.20.24-50.41 | K15
Styczniki CK |  | 133219 | CK75CA311M Stycznik 3-bieg 220V60Hz | 781 | 22 | 1 | 1 |  | 4 tygodnie | 31.20.24-50.41 | K15
Styczniki CK |  | 133188 | CK75CA311N Stycznik 3-bieg 220-230V50Hz | 781 | 22 | 1 | 1 | tak |  | 31.20.24-50.41 | K15
Styczniki CK |  | 133187 | CK08CA311N Stycznik 3-bieg220-230V50Hz | 900.28 | 22 | 1 | 1 | tak |  | 31.20.24-50.41 | K15
Styczniki CK |  | 113895 | CK75CA311V Stycznik 3-bieg 440V60Hz | 781 | 22 | 1 | 1 |  | 4 tygodnie | 31.20.24-50.41 | K15
Styczniki CK |  | 113894 | CK75CA311S Stycznik 3-bieg 240V60Hz | 781 | 22 | 1 | 1 |  | 4 tygodnie | 31.20.24-50.41 | K15
Styczniki CK |  | 113893 | CK75CA311R Stycznik 3-bieg 240V50Hz | 781 | 22 | 1 | 1 |  | 4 tygodnie | 31.20.24-50.41 | K15
Styczniki CK |  | 113892 | CK75CA311G Stycznik 3-bieg 48V50Hz | 781 | 22 | 1 | 1 |  | 4 tygodnie | 31.20.24-50.41 | K15
Styczniki CK |  | 113891 | CK08CA311V Stycznik 3-bieg 440V60Hz | 900.28 | 22 | 1 | 1 |  | 4 tygodnie | 31.20.24-50.41 | K15
Styczniki CK |  | 113890 | CK08CA311S Stycznik 3-bieg 240V60Hz | 900.28 | 22 | 1 | 1 |  | 4 tygodnie | 31.20.24-50.41 | K15
Styczniki CK |  | 113889 | CK08CA311R Stycznik 3-bieg 240V50Hz | 900.28 | 22 | 1 | 1 |  | 4 tygodnie | 31.20.24-50.41 | K15
Styczniki CK |  | 113694 | CK10CE311Y Stycznik 3-bieg 440-500V50Hz/DC | 2188.87 | 22 | 1 | 1 |  | 4 tygodnie | 31.20.24-50.41 | K15
Styczniki CK |  | 113692 | CK10CE311F Stycznik 3-bieg 42-48V50Hz/DC | 2188.87 | 22 | 1 | 1 |  | 4 tygodnie | 31.20.24-50.41 | K15
Styczniki CK |  | 113691 | CK11CE311F Stycznik 3-bieg 42-48V50Hz/DC | 3122.75 | 22 | 1 | 1 |  | 4 tygodnie | 31.20.24-50.41 | K15
Styczniki CK |  | 113688 | CK11CE311Y Stycznik 3-bieg 440-500V50Hz/DC | 3122.75 | 22 | 1 | 1 |  | 4 tygodnie | 31.20.24-50.41 | K15
Styczniki CK |  | 113680 | CK11CE411F Stycznik 4-bieg 42-48V50Hz/60Hz/DC. | 4340.45 | 22 | 1 | 1 |  | 4 tygodnie | 31.20.24-50.41 | K15
Styczniki CK |  | 113522 | CK08CE311WD Stycznik 24V AC/DC, 70-130%Un | 1351.8 | 22 | 1 | 1 |  | 4 tygodnie | 31.20.24-50.41 | K15
Styczniki CK |  | 113521 | CK75CE311WD Stycznik 3-bieg 24V AC/DC, 70-130%Un) | 1077.18 | 22 | 1 | 1 |  | 4 tygodnie | 31.20.24-50.41 | K15
Styczniki CK |  | 113498 | CK08CE311WN Stycznik 220V AC/DC, 70-130%Un | 1351.8 | 22 | 1 | 1 |  | 4 tygodnie | 31.20.24-50.41 | K15
Styczniki CK |  | 113497 | CK75CE311WN Stycznik 3-bieg 220V AC/DC, 70-130%Un | 1077.18 | 22 | 1 | 1 |  | 4 tygodnie | 31.20.24-50.41 | K15
Styczniki CK |  | 113485 | CK08CE311WJ Stycznik 110V AC/DC Cewka +/-30% | 1351.8 | 22 | 1 | 1 |  | 4 tygodnie | 31.20.24-50.41 | K15
Styczniki CK |  | 113484 | CK75CE311WJ Stycznik 3-bieg 110V AC/DC +/-30% | 1077.18 | 22 | 1 | 1 |  | 4 tygodnie | 31.20.24-50.41 | K15
Styczniki CK |  | 113472 | CK08CE311WH Stycznik 72V AC/DC Cewka +/-30% | 1351.8 | 22 | 1 | 1 |  | 4 tygodnie | 31.20.24-50.41 | K15
Styczniki CK |  | 113471 | CK75CE311WH Stycznik 3-bieg 72V AC/DC Cewka +/-30% | 1077.18 | 22 | 1 | 1 |  | 4 tygodnie | 31.20.24-50.41 | K15
Styczniki CK |  | 113459 | CK08CE311WF Stycznik 48V AC/DC Cewka +/-30% | 1351.8 | 22 | 1 | 1 |  | 4 tygodnie | 31.20.24-50.41 | K15
Styczniki CK |  | 113458 | CK75CE311WF Stycznik 3-bieg 48V AC/DC Cewka +/-30 | 1077.18 | 22 | 1 | 1 |  | 4 tygodnie | 31.20.24-50.41 | K15
Styczniki CK |  | 113446 | CK08CE311WE Stycznik 33V AC/DC Cewka +/-30% | 1351.8 | 22 | 1 | 1 |  | 4 tygodnie | 31.20.24-50.41 | K15
Styczniki CK |  | 113445 | CK75CE311WE 24V Stycznik 3-biegAC/DC Cewka +/-30% | 1077.18 | 22 | 1 | 1 |  | 4 tygodnie | 31.20.24-50.41 | K15
Styczniki CK |  | 113375 | CK95BE311Y Stycznik 3-bieg 440-500V50Hz/60 AC/DC | 1773.02 | 22 | 1 | 1 |  | 4 tygodnie | 31.20.24-50.41 | K15
Styczniki CK |  | 113374 | CK08CE311Y Stycznik 3-bieg 440-500V 50/60Hz/DC | 1351.8 | 22 | 1 | 1 |  | 4 tygodnie | 31.20.24-50.41 | K15
Styczniki CK |  | 113272 | CK08CA311F Stycznik 3-bieg 42V50Hz | 900.28 | 22 | 1 | 1 |  | 4 tygodnie | 31.20.24-50.41 | K15
Styczniki CK |  | 113224 | CK09BE411Y Stycznik 4-bieg 440-500V 50/60Hz Hz | 2416 | 22 | 1 | 1 |  | 4 tygodnie | 31.20.24-50.41 | K15
Styczniki CK |  | 113152 | CK08CE311U Stycznik 3-bieg 380 514V50Hz/DC | 1351.8 | 22 | 1 | 1 |  | 4 tygodnie | 31.20.24-50.41 | K15
Styczniki CK |  | 113151 | CK08CE311F Stycznik 3-bieg 42-48V50Hz/DC | 1351.8 | 22 | 1 | 1 |  | 4 tygodnie | 31.20.24-50.41 | K15
Styczniki CK |  | 113147 | CK08CA311W Stycznik 3-bieg 415V50Hz | 900.28 | 22 | 1 | 1 |  | 4 tygodnie | 31.20.24-50.41 | K15
Styczniki CK |  | 113140 | CK08CA311K Stycznik 3-bieg 127V50Hz | 900.28 | 22 | 1 | 1 |  | 4 tygodnie | 31.20.24-50.41 | K15
Styczniki CK |  | 113139 | CK08CE311N Stycznik 3-bieg 220-250V50Hz/DC | 1351.8 | 22 | 1 | 1 |  | 4 tygodnie | 31.20.24-50.41 | K15
Styczniki CK |  | 113138 | CK08CE311J Stycznik 3-bieg 110-127V50Hz/DC | 1351.8 | 22 | 1 | 1 |  | 4 tygodnie | 31.20.24-50.41 | K15
Styczniki CK |  | 113136 | CK08CE311D Stycznik 3-bieg 24-28V50Hz/60Hz/DC | 1351.8 | 22 | 1 | 1 |  | 4 tygodnie | 31.20.24-50.41 | K15
Styczniki CK |  | 113135 | CK08CA311U Stycznik 3-bieg360-440V50Hz | 900.28 | 22 | 1 | 1 |  | 4 tygodnie | 31.20.24-50.41 | K15
Styczniki CK |  | 113133 | CK08CA311J Stycznik 3-bieg110-127V50Hz | 900.28 | 22 | 1 | 1 |  | 4 tygodnie | 31.20.24-50.41 | K15
Styczniki CK |  | 113132 | CK08CA311G Stycznik 3-bieg 48V50Hz | 900.28 | 22 | 1 | 1 |  | 4 tygodnie | 31.20.24-50.41 | K15
Styczniki CK |  | 113131 | CK08CA311D Stycznik 3-bieg 24V50Hz | 900.28 | 22 | 1 | 1 |  | 4 tygodnie | 31.20.24-50.41 | K15
Styczniki CK |  | 113130 | CK08CA311H Stycznik 3-bieg110V60Hz | 900.28 | 22 | 1 | 1 |  | 4 tygodnie | 31.20.24-50.41 | K15
Styczniki CK |  | 113126 | CK75CE311Y Stycznik 3-bieg 440-500V | 1230.46 | 22 | 1 | 1 |  | 4 tygodnie | 31.20.24-50.41 | K15
Styczniki CK |  | 113125 | CK75CE311U Stycznik 3-bieg 380-415V50Hz/DC | 1077.18 | 22 | 1 | 1 |  | 4 tygodnie | 31.20.24-50.41 | K15
Styczniki CK |  | 113122 | CK75CA311Y Stycznik 3-bieg 440-500V50Hz | 781 | 22 | 1 | 1 |  | 4 tygodnie | 31.20.24-50.41 | K15
Styczniki CK |  | 113121 | CK75CA311L Stycznik 3-bieg 208V60Hz | 781 | 22 | 1 | 1 |  | 4 tygodnie | 31.20.24-50.41 | K15
Styczniki CK |  | 113120 | CK75CA311W Stycznik 3-bieg 415V50Hz | 781 | 22 | 1 | 1 |  | 4 tygodnie | 31.20.24-50.41 | K15
Styczniki CK |  | 113119 | CK75CA3116 Stycznik 3-bieg 230V 50/60Hz | 781 | 22 | 1 | 1 | tak |  | 31.20.24-50.41 | K15
Styczniki CK |  | 113113 | CK75CA311K Stycznik 3-bieg 127V50Hz | 781 | 22 | 1 | 1 |  | 4 tygodnie | 31.20.24-50.41 | K15
Styczniki CK |  | 113112 | CK75CA311I Stycznik 3-bieg 120V60Hz | 781 | 22 | 1 | 1 |  | 4 tygodnie | 31.20.24-50.41 | K15
Styczniki CK |  | 113111 | CK75CA311H Stycznik 3-bieg 110V60Hz | 781 | 22 | 1 | 1 |  | 4 tygodnie | 31.20.24-50.41 | K15
Styczniki CK |  | 113109 | CK75CE311N Stycznik 3-bieg 220-250V50Hz/DC | 1077.18 | 22 | 1 | 1 |  | 4 tygodnie | 31.20.24-50.41 | K15
Styczniki CK |  | 113108 | CK75CE311J Stycznik 3-bieg 110-127V50Hz/DC | 1077.18 | 22 | 1 | 1 |  | 4 tygodnie | 31.20.24-50.41 | K15
Styczniki CK |  | 113106 | CK75CE311D Stycznik 3-bieg 24-28V AC/DC | 1077.18 | 22 | 1 | 1 |  | 4 tygodnie | 31.20.24-50.41 | K15
Styczniki CK |  | 113105 | CK75CA311U Stycznik 3-bieg 360-440V50Hz | 781 | 22 | 1 | 1 |  | 4 tygodnie | 31.20.24-50.41 | K15
Styczniki CK |  | 113103 | CK75CA311J Stycznik 3-bieg110V/50Hz | 781 | 22 | 1 | 1 |  | 4 tygodnie | 31.20.24-50.41 | K15
Styczniki CK |  | 113102 | CK75CA311F Stycznik 3-bieg 42V50Hz 48V60Hz | 781 | 22 | 1 | 1 |  | 4 tygodnie | 31.20.24-50.41 | K15
Styczniki CK |  | 113101 | CK75CA311D Stycznik 3-bieg 24V50Hz | 781 | 22 | 1 | 1 |  | 4 tygodnie | 31.20.24-50.41 | K15
Styczniki CK |  | 113100 | CK75CA311C Stycznik 3-bieg IP00 24V60Hz | 781 | 22 | 1 | 1 |  | 4 tygodnie | 31.20.24-50.41 | K15
Styczniki CK |  | 111594 | CK07BA4116 Stycznik 4-bieg 230V 50/60Hz | 976.25 | 22 | 1 | 1 |  | 4 tygodnie | 31.20.24-50.41 | K15
Styczniki CK |  | 111581 | CK08CA311M Stycznik 3-bieg 220V60Hz | 900.28 | 22 | 1 | 1 |  | 4 tygodnie | 31.20.24-50.41 | K15
Styczniki CK |  | 111580 | CK08CA311I Stycznik 3-bieg 120V60Hz | 900.28 | 22 | 1 | 1 |  | 4 tygodnie | 31.20.24-50.41 | K15
Styczniki CK |  | 111579 | CK08CA311L Stycznik 3-bieg 208V60Hz | 900.28 | 22 | 1 | 1 |  | 4 tygodnie | 31.20.24-50.41 | K15
Styczniki CK |  | 111578 | CK08CA3116 Stycznik 3-bieg 230V 50/60Hz | 900.28 | 22 | 1 | 1 | tak |  | 31.20.24-50.41 | K15
Styczniki CK |  | 111311 | CK75CA311H Stycznik 3-bieg IP00 110V60Hz | 781 | 22 | 1 | 1 |  | 4 tygodnie | 31.20.24-50.41 | K15
Styczniki CK |  | 110823 | CK12BE311Y Stycznik 3-bieg 440-500V AC/DC | 5923.78 | 22 | 1 | 1 |  | 4 tygodnie | 31.20.24-50.41 | K15
Styczniki CK |  | 110760 | CK07BA411F Stycznik 4-bieg42V50 48V60 | 976.25 | 22 | 1 | 1 |  | 4 tygodnie | 31.20.24-50.41 | K15
Styczniki CK |  | 110384 | CK12BE411U Stycznik 4-bieg 380-415V50Hz/DC | 8307.34 | 22 | 1 | 1 |  | 4 tygodnie | 31.20.24-50.41 | K15
Styczniki CK |  | 110383 | CK12BE411F Stycznik 4-bieg 42-48V AC/DC | 8307.34 | 22 | 1 | 1 |  | 4 tygodnie | 31.20.24-50.41 | K15
Styczniki CK |  | 110378 | CK95BE411U Stycznik 4-bieg 380-415V50Hz/60Hz/DC. | 2965.22 | 22 | 1 | 1 |  | 4 tygodnie | 31.20.24-50.41 | K15
Styczniki CK |  | 110377 | CK95BE411F Stycznik 4-bieg 42-48V50Hz/60Hz/DC | 2965.22 | 22 | 1 | 1 |  | 4 tygodnie | 31.20.24-50.41 | K15
Styczniki CK |  | 110376 | CK09BE411U Stycznik 4-bieg 380-415V50Hz/DC | 2527.85 | 22 | 1 | 1 |  | 4 tygodnie | 31.20.24-50.41 | K15
Styczniki CK |  | 110375 | CK09BE411F Stycznik 4-bieg 42-48V 50/60Hz | 2527.85 | 22 | 1 | 1 |  | 4 tygodnie | 31.20.24-50.41 | K15
Styczniki CK |  | 110358 | CK08BE411U Stycznik 4-bieg 380-415V50Hz/DC | 1664.71 | 22 | 1 | 1 |  | 4 tygodnie | 31.20.24-50.41 | K15
Styczniki CK |  | 110357 | CK08BE411F Stycznik 4-bieg 42-48V50Hz/60Hz/DC | 1664.71 | 22 | 1 | 1 |  | 4 tygodnie | 31.20.24-50.41 | K15
Styczniki CK |  | 110353 | CK08BA411W Stycznik 4-bieg 415V50Hz | 1123.33 | 22 | 1 | 1 |  | 4 tygodnie | 31.20.24-50.41 | K15
Styczniki CK |  | 110350 | CK08BA411R Stycznik 4-bieg 240V50Hz | 1123.33 | 22 | 1 | 1 |  | 4 tygodnie | 31.20.24-50.41 | K15
Styczniki CK |  | 110348 | CK08BA411M Stycznik 4-bieg 220V60Hz | 1123.33 | 22 | 1 | 1 |  | 4 tygodnie | 31.20.24-50.41 | K15
Styczniki CK |  | 110347 | CK08BA411L Stycznik 4-bieg 208V60Hz | 1123.33 | 22 | 1 | 1 |  | 4 tygodnie | 31.20.24-50.41 | K15
Styczniki CK |  | 110346 | CK08BA411K Stycznik 4-bieg 127V50Hz | 1123.33 | 22 | 1 | 1 |  | 4 tygodnie | 31.20.24-50.41 | K15
Styczniki CK |  | 110344 | CK08BA411H Stycznik 4-bieg110V60Hz | 1123.33 | 22 | 1 | 1 |  | 4 tygodnie | 31.20.24-50.41 | K15
Styczniki CK |  | 110340 | CK07BE411U Stycznik 4-bieg 380-415V50Hz/DC | 1101.12 | 22 | 1 | 1 |  | 4 tygodnie | 31.20.24-50.41 | K15
Styczniki CK |  | 110339 | CK07BE411F Stycznik 4-bieg 42-48V AC/DC | 1101.12 | 22 | 1 | 1 |  | 4 tygodnie | 31.20.24-50.41 | K15
Styczniki CK |  | 110338 | CK07BA411Z Stycznik 4-bieg 660-690V50Hz | 976.25 | 22 | 1 | 1 |  | 4 tygodnie | 31.20.24-50.41 | K15
Styczniki CK |  | 110337 | CK07BA411Y Stycznik 4-bieg 500V50Hz 600V60Hz | 976.25 | 22 | 1 | 1 |  | 4 tygodnie | 31.20.24-50.41 | K15
Styczniki CK |  | 110336 | CK07BA411X Stycznik 4-bieg 440V50Hz | 976.25 | 22 | 1 | 1 |  | 4 tygodnie | 31.20.24-50.41 | K15
Styczniki CK |  | 110335 | CK07BA411W Stycznik 4-bieg 415V50Hz | 976.25 | 22 | 1 | 1 |  | 4 tygodnie | 31.20.24-50.41 | K15
Styczniki CK |  | 110334 | CK07BA411V Stycznik 4-bieg 440V60Hz | 976.25 | 22 | 1 | 1 |  | 4 tygodnie | 31.20.24-50.41 | K15
Styczniki CK |  | 110333 | CK07BA411T Stycznik 4-bieg 380V60Hz | 976.25 | 22 | 1 | 1 |  | 4 tygodnie | 31.20.24-50.41 | K15
Styczniki CK |  | 110332 | CK07BA411R Stycznik 4-bieg 240V50Hz | 976.25 | 22 | 1 | 1 |  | 4 tygodnie | 31.20.24-50.41 | K15
Styczniki CK |  | 110331 | CK07BA411S Stycznik 4-bieg 240V60Hz | 976.25 | 22 | 1 | 1 |  | 4 tygodnie | 31.20.24-50.41 | K15
Styczniki CK |  | 110330 | CK07BA411M Stycznik 4-bieg 220V60Hz | 976.25 | 22 | 1 | 1 |  | 4 tygodnie | 31.20.24-50.41 | K15
Styczniki CK |  | 110329 | CK07BA411L Stycznik 4-bieg 208V60Hz | 976.25 | 22 | 1 | 1 |  | 4 tygodnie | 31.20.24-50.41 | K15
Styczniki CK |  | 110327 | CK07BA411K Stycznik 4-bieg 127V50Hz | 976.25 | 22 | 1 | 1 |  | 4 tygodnie | 31.20.24-50.41 | K15
Styczniki CK |  | 110325 | CK07BA411H Stycznik 4-bieg 110V60Hz | 976.25 | 22 | 1 | 1 |  | 4 tygodnie | 31.20.24-50.41 | K15
Styczniki CK |  | 110323 | CK07BA411E Stycznik 4-bieg 32V50Hz | 976.25 | 22 | 1 | 1 |  | 4 tygodnie | 31.20.24-50.41 | K15
Styczniki CK |  | 110322 | CK07BA411C Stycznik 4-bieg 24V60Hz | 976.25 | 22 | 1 | 1 |  | 4 tygodnie | 31.20.24-50.41 | K15
Styczniki CK |  | 110306 | CK12BE311U Stycznik 3-bieg 380V 50Hz | 5923.78 | 22 | 1 | 1 |  | 4 tygodnie | 31.20.24-50.41 | K15
Styczniki CK |  | 110305 | CK12BE311U Stycznik 3-bieg 380-415V50Hz/DC | 5923.78 | 22 | 1 | 1 |  | 4 tygodnie | 31.20.24-50.41 | K15
Styczniki CK |  | 110304 | CK12BE311F Stycznik 3-bieg 42-48V AC/DC | 5923.78 | 22 | 1 | 1 |  | 4 tygodnie | 31.20.24-50.41 | K15
Styczniki CK |  | 110299 | CK09BE311U Stycznik 3-bieg 380-415V50Hz/DC | 1469.77 | 22 | 1 | 1 |  | 4 tygodnie | 31.20.24-50.41 | K15
Styczniki CK |  | 110281 | CK85BE311U Stycznik 3-bieg 380-415V50Hz/DC | 1521.34 | 22 | 1 | 1 |  | 4 tygodnie | 31.20.24-50.41 | K15
Styczniki CK |  | 110280 | CK85BE311F Stycznik 3-bieg 42-48V50Hz/60Hz/DC | 1521.34 | 22 | 1 | 1 |  | 4 tygodnie | 31.20.24-50.41 | K15
Styczniki CK |  | 110278 | CK85BA311Z Stycznik 3-bieg 660-690V50Hz 600V60Hz | 1230.46 | 22 | 1 | 1 |  | 4 tygodnie | 31.20.24-50.41 | K15
Styczniki CK |  | 110277 | CK85BA311X Stycznik 3-bieg 440V50Hz | 1230.46 | 22 | 1 | 1 |  | 4 tygodnie | 31.20.24-50.41 | K15
Styczniki CK |  | 110276 | CK85BA311W Stycznik 3-bieg 415V50Hz | 1230.46 | 22 | 1 | 1 |  | 4 tygodnie | 31.20.24-50.41 | K15
Styczniki CK |  | 110275 | CK85BA311V Stycznik 3-bieg 440V60Hz | 1230.46 | 22 | 1 | 1 |  | 4 tygodnie | 31.20.24-50.41 | K15
Styczniki CK |  | 110273 | CK85BA311R Stycznik 3-bieg 240V50Hz | 1230.46 | 22 | 1 | 1 |  | 4 tygodnie | 31.20.24-50.41 | K15
Styczniki CK |  | 110272 | CK85BA311S Stycznik 3-bieg 240V60Hz | 1230.46 | 22 | 1 | 1 |  | 4 tygodnie | 31.20.24-50.41 | K15
Styczniki CK |  | 110271 | CK85BA311M Stycznik 3-bieg 220V60Hz | 1230.46 | 22 | 1 | 1 |  | 4 tygodnie | 31.20.24-50.41 | K15
Styczniki CK |  | 110269 | CK85BA311K Stycznik 3-bieg 127V50Hz | 1230.46 | 22 | 1 | 1 |  | 4 tygodnie | 31.20.24-50.41 | K15
Styczniki CK |  | 110268 | CK85BA311I Stycznik 3-bieg 120V60Hz | 1230.46 | 22 | 1 | 1 |  | 4 tygodnie | 31.20.24-50.41 | K15
Styczniki CK |  | 110267 | CK85BA311H Stycznik 3-bieg 110V60Hz | 1230.46 | 22 | 1 | 1 |  | 4 tygodnie | 31.20.24-50.41 | K15
Styczniki CK |  | 110266 | CK85BA311G Stycznik 3-bieg 48V50Hz | 1230.46 | 22 | 1 | 1 |  | 4 tygodnie | 31.20.24-50.41 | K15
Styczniki CK |  | 110251 | CK08CA311Z Stycznik 3-bieg 660/690V 50Hz | 900.28 | 22 | 1 | 1 |  | 4 tygodnie | 31.20.24-50.41 | K15
Styczniki CK |  | 108972 | CK75CE311F Stycznik 3-bieg 42-48V AC/DC | 1077.18 | 22 | 1 | 1 |  | 4 tygodnie | 31.20.24-50.41 | K15
Styczniki CK |  | 107243 | CK13BA411Y Stycznik 4-bieg 480-500V50Hz/60Hz | 12062.58 | 22 | 1 | 1 |  | 4 tygodnie | 31.20.24-50.41 | K15
Styczniki CK |  | 104620 | CK95BE311WD Stycznik 3-bieg 24V DC +/-30% | 1773.02 | 22 | 1 | 1 |  | 4 tygodnie | 31.20.24-50.41 | K15
Styczniki CK |  | 104618 | CK95BE311J Stycznik 3-bieg 110-127V50Hz/DC | 1773.02 | 22 | 1 | 1 |  | 4 tygodnie | 31.20.24-50.41 | K15
Styczniki CK |  | 104617 | CK95BE311WH Stycznik 3-bieg 72V DC +/-30% | 1773.02 | 22 | 1 | 1 |  | 4 tygodnie | 31.20.24-50.41 | K15
Styczniki CK |  | 104616 | CK95BE311D Stycznik 3-bieg 24V50Hz/DC | 1773.02 | 22 | 1 | 1 |  | 4 tygodnie | 31.20.24-50.41 | K15
Styczniki CK |  | 104614 | CK95BE311N Stycznik 3-bieg 220-250V50Hz/DC | 1773.02 | 22 | 1 | 1 | tak |  | 31.20.24-50.41 | K15
Styczniki CK |  | 104613 | CK95BE311M Stycznik 3-bieg 220V 60Hz | 1773.02 | 22 | 1 | 1 |  | 4 tygodnie | 31.20.24-50.41 | K15
Styczniki CK |  | 104611 | CK95BE311U Stycznik 3-bieg 380-415V50Hz/DC | 1773.02 | 22 | 1 | 1 |  | 4 tygodnie | 31.20.24-50.41 | K15
Styczniki CK |  | 104610 | CK95BE311F Stycznik 3-bieg 42-48V50Hz/60Hz/DC | 1773.02 | 22 | 1 | 1 |  | 4 tygodnie | 31.20.24-50.41 | K15
Styczniki CK |  | 104605 | CK13BA411U Stycznik 4-bieg 360-440V50Hz | 12062.58 | 22 | 1 | 1 |  | 4 tygodnie | 31.20.24-50.41 | K15
Styczniki CK |  | 104604 | CK13BA411N Stycznik 4-bieg 220-230V50Hz | 12062.58 | 22 | 1 | 1 |  | 4 tygodnie | 31.20.24-50.41 | K15
Styczniki CK |  | 104603 | CK13BA411J Stycznik 4-bieg110V/50Hz | 12062.58 | 22 | 1 | 1 |  | 4 tygodnie | 31.20.24-50.41 | K15
Styczniki CK |  | 104599 | CK12BE411N Stycznik 4-bieg 220-250V50Hz/DC | 8307.34 | 22 | 1 | 1 |  | 4 tygodnie | 31.20.24-50.41 | K15
Styczniki CK |  | 104598 | CK12BE411J Stycznik 4-bieg 110-127V50Hz/60Hz/DC. | 8307.34 | 22 | 1 | 1 |  | 4 tygodnie | 31.20.24-50.41 | K15
Styczniki CK |  | 104596 | CK12BE411D Stycznik 4-bieg 24-28V AC/DC | 8307.34 | 22 | 1 | 1 |  | 4 tygodnie | 31.20.24-50.41 | K15
Styczniki CK |  | 104569 | CK95BE411N Stycznik 4-bieg 220-250V50Hz/DC | 2965.22 | 22 | 1 | 1 |  | 4 tygodnie | 31.20.24-50.41 | K15
Styczniki CK |  | 104568 | CK95BE411J Stycznik 4-bieg 110-127V50Hz/60Hz/DC | 2965.22 | 22 | 1 | 1 |  | 4 tygodnie | 31.20.24-50.41 | K15
Styczniki CK |  | 104560 | CK95BE411D C0NT. 24-28V50Hz/60Hz/DC | 2965.22 | 22 | 1 | 1 |  | 4 tygodnie | 31.20.24-50.41 | K15
Styczniki CK |  | 104559 | CK09BE411N Stycznik 4-bieg 220-250V50Hz/DC | 2527.85 | 22 | 1 | 1 |  | 4 tygodnie | 31.20.24-50.41 | K15
Styczniki CK |  | 104558 | CK09BE411J Stycznik 4-bieg 110-127V50Hz/DC | 2527.85 | 22 | 1 | 1 |  | 4 tygodnie | 31.20.24-50.41 | K15
Styczniki CK |  | 104556 | CK09BE411D Stycznik 4-bieg 24-28V AC/DC | 2527.85 | 22 | 1 | 1 |  | 4 tygodnie | 31.20.24-50.41 | K15
Styczniki CK |  | 104549 | CK08BE411N Stycznik 4-bieg 220-250V50Hz/DC | 1664.71 | 22 | 1 | 1 |  | 4 tygodnie | 31.20.24-50.41 | K15
Styczniki CK |  | 104548 | CK08BE411J Stycznik 4-bieg 110-127V50Hz/DC | 1664.71 | 22 | 1 | 1 |  | 4 tygodnie | 31.20.24-50.41 | K15
Styczniki CK |  | 104546 | CK08BE411D Stycznik 4-bieg 24V AC/DC | 1664.71 | 22 | 1 | 1 |  | 4 tygodnie | 31.20.24-50.41 | K15
Styczniki CK |  | 104545 | CK08BA411U Stycznik 4-bieg360-440V50Hz | 1123.33 | 22 | 1 | 1 |  | 4 tygodnie | 31.20.24-50.41 | K15
Styczniki CK |  | 104544 | CK08BA411N Stycznik 4-bieg220-230V50Hz | 1123.33 | 22 | 1 | 1 |  | 4 tygodnie | 31.20.24-50.41 | K15
Styczniki CK |  | 104543 | CK08BA411J Stycznik 4-bieg110V/50Hz | 1123.33 | 22 | 1 | 1 |  | 4 tygodnie | 31.20.24-50.41 | K15
Styczniki CK |  | 104542 | CK08BA411G Stycznik 4-bieg 48V50Hz | 1123.33 | 22 | 1 | 1 |  | 4 tygodnie | 31.20.24-50.41 | K15
Styczniki CK |  | 104541 | CK08BA411D Stycznik 4-bieg 24V50Hz | 1123.33 | 22 | 1 | 1 |  | 4 tygodnie | 31.20.24-50.41 | K15
Styczniki CK |  | 104539 | CK07BE411N Stycznik 4-bieg 220-250V50Hz/DC | 1101.12 | 22 | 1 | 1 |  | 4 tygodnie | 31.20.24-50.41 | K15
Styczniki CK |  | 104538 | CK07BE411J Stycznik 4-bieg 110-127V50Hz/DC | 1101.12 | 22 | 1 | 1 |  | 4 tygodnie | 31.20.24-50.41 | K15
Styczniki CK |  | 104536 | CK07BE411D Stycznik 4-bieg 24-28V AC/DC | 1101.12 | 22 | 1 | 1 |  | 4 tygodnie | 31.20.24-50.41 | K15
Styczniki CK |  | 104535 | CK07BA411U Stycznik 4-bieg360-440V50Hz | 976.25 | 22 | 1 | 1 |  | 4 tygodnie | 31.20.24-50.41 | K15
Styczniki CK |  | 104534 | CK07BA411N Stycznik 4-bieg220-230V50Hz | 976.25 | 22 | 1 | 1 |  | 4 tygodnie | 31.20.24-50.41 | K15
Styczniki CK |  | 104533 | CK07BA411J Stycznik 4-bieg110V/50Hz | 976.25 | 22 | 1 | 1 |  | 4 tygodnie | 31.20.24-50.41 | K15
Styczniki CK |  | 104532 | CK07BA411G Stycznik 4-bieg 48V50Hz | 976.25 | 22 | 1 | 1 |  | 4 tygodnie | 31.20.24-50.41 | K15
Styczniki CK |  | 104531 | CK07BA411D Stycznik 4-bieg24V50 | 976.25 | 22 | 1 | 1 |  | 4 tygodnie | 31.20.24-50.41 | K15
Styczniki CK |  | 104527 | CK13BA311Z Stycznik 3-bieg 660-690V50Hz | 9350.81 | 22 | 1 | 1 |  | 4 tygodnie | 31.20.24-50.41 | K15
Styczniki CK |  | 104526 | CK13BA311Y Stycznik 3-bieg 480V 50Hz | 9350.81 | 22 | 1 | 1 |  | 4 tygodnie | 31.20.24-50.41 | K15
Styczniki CK |  | 104525 | CK13BA311U Stycznik 3-bieg 360-440V50Hz | 9350.81 | 22 | 1 | 1 |  | 4 tygodnie | 31.20.24-50.41 | K15
Styczniki CK |  | 104524 | CK13BA311N Stycznik 3-bieg 220-230V50Hz | 9350.81 | 22 | 1 | 1 |  | 4 tygodnie | 31.20.24-50.41 | K15
Styczniki CK |  | 104523 | CK13BA311J Stycznik 3-bieg 110V/50Hz | 9350.81 | 22 | 1 | 1 |  | 4 tygodnie | 31.20.24-50.41 | K15
Styczniki CK |  | 104519 | CK12BE311N Stycznik 3-bieg 220-250V50Hz/DC | 5923.78 | 22 | 1 | 1 |  | 4 tygodnie | 31.20.24-50.41 | K15
Styczniki CK |  | 104518 | CK12BE311J Stycznik 3-bieg 110-127V50-60 AC/DC. | 5923.78 | 22 | 1 | 1 |  | 4 tygodnie | 31.20.24-50.41 | K15
Styczniki CK |  | 104516 | CK12BE311D Stycznik 3-bieg 24-28V50Hz/DC | 5923.78 | 22 | 1 | 1 |  | 4 tygodnie | 31.20.24-50.41 | K15
Styczniki CK |  | 104495 | CK85BE311Y Stycznik 3-bieg 440-500V50Hz/60Hz/DC | 1521.34 | 22 | 1 | 1 |  | 4 tygodnie | 31.20.24-50.41 | K15
Styczniki CK |  | 104493 | CK09BE311Y Stycznik 3-bieg 440-500V50Hz/DC | 1469.77 | 22 | 1 | 1 |  | 4 tygodnie | 31.20.24-50.41 | K15
Styczniki CK |  | 104489 | CK09BE311N Stycznik 3-bieg 220-250V50Hz/DC | 1469.77 | 22 | 1 | 1 | tak |  | 31.20.24-50.41 | K15
Styczniki CK |  | 104488 | CK09BE311J Stycznik 3-bieg 110-127V50Hz/DC | 1469.77 | 22 | 1 | 1 |  | 4 tygodnie | 31.20.24-50.41 | K15
Styczniki CK |  | 104486 | CK09BE311D Stycznik 3-bieg 24-28V50Hz/DC | 1469.77 | 22 | 1 | 1 |  | 4 tygodnie | 31.20.24-50.41 | K15
Styczniki CK |  | 104480 | CK09BE311F Stycznik 3-bieg 42-48V50Hz/DC | 1469.77 | 22 | 1 | 1 |  | 4 tygodnie | 31.20.24-50.41 | K15
Styczniki CK |  | 104479 | CK85BE311N Stycznik 3-bieg 220-250V50Hz/DC | 1521.34 | 22 | 1 | 1 |  | 4 tygodnie | 31.20.24-50.41 | K15
Styczniki CK |  | 104478 | CK85BE311J Stycznik 3-bieg 110-127V50Hz/DC | 1521.34 | 22 | 1 | 1 |  | 4 tygodnie | 31.20.24-50.41 | K15
Styczniki CK |  | 104476 | CK85BE311D Stycznik 3-bieg 24V DC. | 1521.34 | 22 | 1 | 1 |  | 4 tygodnie | 31.20.24-50.41 | K15
Styczniki CK |  | 104475 | CK85BA311U Stycznik 3-bieg360-440V50Hz | 1230.46 | 22 | 1 | 1 |  | 4 tygodnie | 31.20.24-50.41 | K15
Styczniki CK |  | 104474 | CK85BA311N Stycznik 3-bieg 220-230V50Hz | 1230.46 | 22 | 1 | 1 | tak |  | 31.20.24-50.41 | K15
Styczniki CK |  | 104473 | CK85BA311J Stycznik 3-bieg110V/50Hz | 1230.46 | 22 | 1 | 1 |  | 4 tygodnie | 31.20.24-50.41 | K15
Styczniki CK |  | 104471 | CK85BA311D Stycznik 3-bieg 24V50Hz | 1230.46 | 22 | 1 | 1 |  | 4 tygodnie | 31.20.24-50.41 | K15
Styczniki CK |  | 101048 | CK85BA311Y Stycznik 3-bieg 500V50Hz 600V60Hz | 1230.46 | 22 | 1 | 1 |  | 4 tygodnie | 31.20.24-50.41 | K15
Styczniki CK |  | 101047 | CK08CA311Y Stycznik 3-bieg500V50Hz | 900.28 | 22 | 1 | 1 |  | 4 tygodnie | 31.20.24-50.41 | K15
Styczniki CL |  | 295146 | CL04AB00M4 Stycznik 120V50Hz/60Hz | 165.05 | 22 | 10 | 1 |  | 4 tygodnie | 31.20.24-50.23 | K13
Styczniki CL |  | 113985 | CL03A301M9 Stycznik 3-bieg 48V50Hz/60Hz | 95.39 | 22 | 10 | 1 |  | 4 tygodnie | 31.20.24-50.23 | K13
Styczniki CL |  | 113977 | CL06E300MY Stycznik 3-bieg 500V Ac/DC | 332.53 | 22 | 1 | 1 |  | 4 tygodnie | 31.20.24-50.24 | K13
Styczniki CL |  | 113976 | CL07E300MY StycznikSLA Plus 3-bieg 440-500VDC/AC | 436.76 | 22 | 1 | 1 |  | 4 tygodnie | 31.20.24-50.25 | K13
Styczniki CL |  | 113975 | CL08E300MY Stycznik 3-bieg 440V AC/DC | 577.69 | 22 | 1 | 1 |  | 4 tygodnie | 31.20.24-50.26 | K13
Styczniki CL |  | 113974 | CL09E300MY Stycznik 3-bieg 440V AC/DC | 533.37 | 22 | 1 | 1 |  | 4 tygodnie | 31.20.24-50.26 | K13
Styczniki CL |  | 113973 | CL10E300MY Stycznik 3-bieg 440V AC/DC | 752.75 | 22 | 1 | 1 |  | 4 tygodnie | 31.20.24-50.41 | K13
Styczniki CL |  | 113971 | CL05E400MY Stycznik 4-bieg 440-500V50Hz | 390.87 | 22 | 1 | 1 |  | 4 tygodnie | 31.20.24-50.24 | K13
Styczniki CL |  | 113969 | CL09E400MY Stycznik 4-bieg 440V AC/DC | 755.91 | 22 | 1 | 1 |  | 4 tygodnie | 31.20.24-50.26 | K13
Styczniki CL |  | 113968 | CL05EB00MY Stycznik 440V AC/DC | 390.87 | 22 | 1 | 1 |  | 4 tygodnie | 31.20.24-50.24 | K13
Styczniki CL |  | 113967 | CL07EB00MY Stycznik 4 bieg 440V AC/DC | 533.67 | 22 | 1 | 1 |  | 4 tygodnie | 31.20.24-50.25 | K13
Styczniki CL |  | 113966 | CL08EB00MY Stycznik 440V AC/DC | 833.32 | 22 | 1 | 1 |  | 4 tygodnie | 31.20.24-50.26 | K13
Styczniki CL |  | 113520 | CL10E300MWD Stycznik 3-bieg 24V DC +/-30% | 752.75 | 22 | 1 | 1 |  | 4 tygodnie | 31.20.24-50.41 | K13
Styczniki CL |  | 113519 | CL09E300MWD Stycznik 3-bieg24-28V AC/DC | 533.37 | 22 | 1 | 1 |  | 4 tygodnie | 31.20.24-50.26 | K13
Styczniki CL |  | 113518 | CL08E300MWD Stycznik 3-bieg 24V DC | 577.69 | 22 | 1 | 1 |  | 4 tygodnie | 31.20.24-50.26 | K13
Styczniki CL |  | 113517 | CL07E300MWD Stycznik 3-bieg 24V DC | 436.76 | 22 | 1 | 1 |  | 4 tygodnie | 31.20.24-50.25 | K13
Styczniki CL |  | 113516 | CL06E300MWD Stycznik 3-bieg 24V +/-30% | 332.53 | 22 | 1 | 1 |  | 4 tygodnie | 31.20.24-50.24 | K13
Styczniki CL |  | 113515 | CL45D300MWD Stycznik 3-bieg 24V DC | 184.4 | 22 | 10 | 1 |  | 4 tygodnie | 31.20.24-50.24 | K13
Styczniki CL |  | 113513 | CL03D310MWG Stycznik 3-bieg 48V DC +/-30% | 158.97 | 22 | 10 | 1 |  | 4 tygodnie | 31.20.24-50.23 | K13
Styczniki CL |  | 113502 | CL03D310MWB Stycznik 3-bieg 12V DC+/-30% | 158.97 | 22 | 10 | 1 |  | 4 tygodnie | 31.20.24-50.23 | K13
Styczniki CL |  | 113496 | CL10E300MWN 55kW (220V DC, 70-130%Un) | 752.75 | 22 | 1 | 1 |  | 4 tygodnie | 31.20.24-50.41 | K13
Styczniki CL |  | 113495 | CL09E300MWN 45kW (220V DC, 70-130%Un) | 533.37 | 22 | 1 | 1 |  | 4 tygodnie | 31.20.24-50.26 | K13
Styczniki CL |  | 113494 | CL08E300MWN Stycznik 3-bieg 220V DC | 577.69 | 22 | 1 | 1 |  | 4 tygodnie | 31.20.24-50.26 | K13
Styczniki CL |  | 113493 | CL07E300MWN 30kW (220V DC, 70-130%Un) | 436.76 | 22 | 1 | 1 |  | 4 tygodnie | 31.20.24-50.25 | K13
Styczniki CL |  | 113492 | CL06E300MWN 22kW (220V DC, 70-130%Un) | 332.53 | 22 | 1 | 1 |  | 4 tygodnie | 31.20.24-50.24 | K13
Styczniki CL |  | 113491 | CL45D300MWN 18,5kW (220V DC, 70-130%Un) | 184.4 | 22 | 10 | 1 |  | 4 tygodnie | 31.20.24-50.24 | K13
Styczniki CL |  | 113490 | CL04D310MWN Stycznik 3-bieg 220V | 162.73 | 22 | 10 | 1 |  | 4 tygodnie | 31.20.24-50.23 | K13
Styczniki CL |  | 113489 | CL03D310MWN Stycznik 3-bieg 220V DC+/-30% | 158.97 | 22 | 10 | 1 |  | 4 tygodnie | 31.20.24-50.23 | K13
Styczniki CL |  | 113482 | CL09E300MWJ&Stycznik 3-bieg 3p 45kW 110vcc+/-30% | 533.37 | 22 | 1 | 1 |  | 4 tygodnie | 31.20.24-50.26 | K13
Styczniki CL |  | 113481 | CL08E300MWJ Stycznik 3-bieg 110V DC | 577.69 | 22 | 1 | 1 |  | 4 tygodnie | 31.20.24-50.26 | K13
Styczniki CL |  | 113480 | CL07E300MWJ Stycznik 3-bieg 110V W.V.R. | 436.76 | 22 | 1 | 1 |  | 4 tygodnie | 31.20.24-50.25 | K13
Styczniki CL |  | 113478 | CL45D300MWJ Stycznik 3-bieg 110V DC | 184.4 | 22 | 10 | 1 |  | 4 tygodnie | 31.20.24-50.24 | K13
Styczniki CL |  | 113477 | CL04D310MWJ Stycznik 3-bieg 110V DC | 162.73 | 22 | 10 | 1 |  | 4 tygodnie | 31.20.24-50.23 | K13
Styczniki CL |  | 113470 | CL10E300MWH Stycznik 3-bieg 72V DC | 752.75 | 22 | 1 | 1 |  | 4 tygodnie | 31.20.24-50.41 | K13
Styczniki CL |  | 113468 | CL08E300MWH Stycznik 3-bieg 72V DC | 577.69 | 22 | 1 | 1 |  | 4 tygodnie | 31.20.24-50.26 | K13
Styczniki CL |  | 113464 | CL04D310MWI Stycznik 3-bieg 72V DC | 162.73 | 22 | 10 | 1 |  | 4 tygodnie | 31.20.24-50.23 | K13
Styczniki CL |  | 113457 | CL10E300MWF Stycznik 3-bieg 48V DC +/-30% | 752.75 | 22 | 1 | 1 |  | 4 tygodnie | 31.20.24-50.41 | K13
Styczniki CL |  | 113453 | CL06E300MWF Stycznik 3-bieg 48V DC +/-30% | 332.53 | 22 | 1 | 1 |  | 4 tygodnie | 31.20.24-50.24 | K13
Styczniki CL |  | 113452 | CL45D300MWG Stycznik 3-bieg 48V DC | 184.4 | 22 | 10 | 1 |  | 4 tygodnie | 31.20.24-50.24 | K13
Styczniki CL |  | 113451 | CL04D310MWG Stycznik 3-bieg 48V DC | 162.73 | 22 | 10 | 1 |  | 4 tygodnie | 31.20.24-50.23 | K13
Styczniki CL |  | 113450 | CL04D310MWD Stycznik 3-bieg 24V DC | 162.73 | 22 | 10 | 1 |  | 4 tygodnie | 31.20.24-50.23 | K13
Styczniki CL |  | 113424 | CL03AB00M9 Stycznik 2:2, 48V, 50/60Hz | 124.96 | 22 | 10 | 1 |  | 4 tygodnie | 31.20.24-50.23 | K13
Styczniki CL |  | 113396 | CL08A300M9 Stycznik 3-bieg 48V50Hz/60Hz | 331.96 | 22 | 1 | 1 |  | 4 tygodnie | 31.20.24-50.26 | K13
Styczniki CL |  | 113379 | CL04D301MWD Stycznik 3-bieg 24V DC | 162.73 | 22 | 10 | 1 |  | 4 tygodnie | 31.20.24-50.23 | K13
Styczniki CL |  | 113258 | CL08E300MWF Stycznik 3-bieg 48V DC +/-30% | 577.69 | 22 | 1 | 1 |  | 4 tygodnie | 31.20.24-50.26 | K13
Styczniki CL |  | 113257 | CL04D301MWN Stycznik 3-bieg 220V DC | 162.73 | 22 | 10 | 1 |  | 4 tygodnie | 31.20.24-50.23 | K13
Styczniki CL |  | 113153 | CL03D310MWD Stycznik 3-bieg 24V DC+/-30% | 158.97 | 22 | 10 | 1 |  | 4 tygodnie | 31.20.24-50.23 | K13
Styczniki CL |  | 112874 | CL09E300MH Stycznik 3-bieg 60-72V AC/DC | 533.37 | 22 | 1 | 1 |  | 4 tygodnie | 31.20.24-50.26 | K13
Styczniki CL |  | 112873 | CL09E300MG Stycznik 3-bieg 48V50Hz AC/DC | 533.37 | 22 | 1 | 1 |  | 4 tygodnie | 31.20.24-50.26 | K13
Styczniki CL |  | 112872 | CL09E300MF StycznikSLA Plus 3-bieg 42-48V50Hz | 533.37 | 22 | 1 | 1 |  | 4 tygodnie | 31.20.24-50.26 | K13
Styczniki CL |  | 112863 | CL08E300MH Stycznik 3-bieg 60-72V AC/DC | 577.69 | 22 | 1 | 1 |  | 4 tygodnie | 31.20.24-50.26 | K13
Styczniki CL |  | 112862 | CL08E300MG Stycznik 3-bieg 48V50Hz | 577.69 | 22 | 1 | 1 |  | 4 tygodnie | 31.20.24-50.26 | K13
Styczniki CL |  | 112861 | CL08E300MF Stycznik 3-bieg 42-48V AC/DC | 577.69 | 22 | 1 | 1 |  | 4 tygodnie | 31.20.24-50.26 | K13
Styczniki CL |  | 112852 | CL07E300MH Stycznik 3-bieg 60-72V AC/DC | 436.76 | 22 | 1 | 1 |  | 4 tygodnie | 31.20.24-50.25 | K13
Styczniki CL |  | 112851 | CL07E300MG Stycznik 3-bieg 48V50Hz | 436.76 | 22 | 1 | 1 |  | 4 tygodnie | 31.20.24-50.25 | K13
Styczniki CL |  | 112850 | CL07E300MF Stycznik 3-bieg 42-48V DC | 436.76 | 22 | 1 | 1 |  | 4 tygodnie | 31.20.24-50.25 | K13
Styczniki CL |  | 112841 | CL06E300MH Stycznik 3-bieg 60-72V AC/DC | 332.53 | 22 | 1 | 1 |  | 4 tygodnie | 31.20.24-50.24 | K13
Styczniki CL |  | 112840 | CL06E300MG Stycznik 3-bieg 48V50Hz | 332.53 | 22 | 1 | 1 |  | 4 tygodnie | 31.20.24-50.24 | K13
Styczniki CL |  | 112839 | CL06E300MF Stycznik 3-bieg 42-48V AC/DC | 332.53 | 22 | 1 | 1 |  | 4 tygodnie | 31.20.24-50.24 | K13
Styczniki CL |  | 112836 | CL45D300MX Stycznik 3-bieg 440VDC | 184.4 | 22 | 10 | 1 |  | 4 tygodnie | 31.20.24-50.24 | K13
Styczniki CL |  | 112835 | CL45D300MT Stycznik 3-bieg 250V DC | 184.4 | 22 | 10 | 1 |  | 4 tygodnie | 31.20.24-50.24 | K13
Styczniki CL |  | 112834 | CL45D300MR Stycznik 3-bieg 240V DC | 184.4 | 22 | 10 | 1 |  | 4 tygodnie | 31.20.24-50.24 | K13
Styczniki CL |  | 112832 | CL45D300MK Stycznik 3-bieg 120-125V DC | 184.4 | 22 | 10 | 1 |  | 4 tygodnie | 31.20.24-50.24 | K13
Styczniki CL |  | 112831 | CL45D300MI Stycznik 3-bieg 72V DC | 184.4 | 22 | 10 | 1 |  | 4 tygodnie | 31.20.24-50.24 | K13
Styczniki CL |  | 112830 | CL45D300MH Stycznik 3-bieg 60V DC | 184.4 | 22 | 10 | 1 |  | 4 tygodnie | 31.20.24-50.24 | K13
Styczniki CL |  | 112665 | LB3DR Cewka 240VDC | 90 | 22 | 1 | 1 |  | 4 tygodnie | 31.20.24 | K13
Styczniki CL |  | 112659 | LB3DE Cewka 36VDC | 85.89 | 22 | 1 | 1 |  | 4 tygodnie | 31.20.24 | K13
Styczniki CL |  | 112643 | CL08EB00MH Stycznik 4-bieg 2:2 60-72V AC/DC | 833.32 | 22 | 1 | 1 |  | 4 tygodnie | 31.20.24-50.26 | K13
Styczniki CL |  | 112641 | CL08EB00MF Stycznik 4-bieg 2:2 42-48V50Hz/60Hz/DC | 833.32 | 22 | 1 | 1 |  | 4 tygodnie | 31.20.24-50.26 | K13
Styczniki CL |  | 112632 | CL07EB00MH Stycznik 4-bieg 2:2 60-72V AC/DC | 533.67 | 22 | 1 | 1 |  | 4 tygodnie | 31.20.24-50.25 | K13
Styczniki CL |  | 112631 | CL07EB00MG Stycznik 4-bieg 2:2 48V50Hz | 533.67 | 22 | 1 | 1 |  | 4 tygodnie | 31.20.24-50.25 | K13
Styczniki CL |  | 112630 | CL07EB00MF Stycznik 4-bieg 2:2 42-48V AC/DC | 533.67 | 22 | 1 | 1 |  | 4 tygodnie | 31.20.24-50.25 | K13
Styczniki CL |  | 112621 | CL05EB00MH Stycznik 4-bieg 2:2 60-72V AC/DC | 390.87 | 22 | 1 | 1 |  | 4 tygodnie | 31.20.24-50.24 | K13
Styczniki CL |  | 112619 | CL05EB00MF Stycznik 4-bieg 2:2 42-48V AC/DC | 390.87 | 22 | 1 | 1 |  | 4 tygodnie | 31.20.24-50.24 | K13
Styczniki CL |  | 112615 | CL04DB00MT Stycznik 4-bieg 2:2 250V DC | 221.21 | 22 | 10 | 1 |  | 4 tygodnie | 31.20.24-50.23 | K13
Styczniki CL |  | 112612 | CL04DB00MK Stycznik 4-bieg 2:2 120-125V DC | 221.21 | 22 | 10 | 1 |  | 4 tygodnie | 31.20.24-50.23 | K13
Styczniki CL |  | 112606 | CL03DB00MT Stycznik 4-bieg 2:2 250V DC | 175.18 | 22 | 10 | 1 |  | 4 tygodnie | 31.20.24-50.23 | K13
Styczniki CL |  | 112603 | CL03DB00MK Stycznik 4-bieg 2:2 120-125V DC | 175.18 | 22 | 10 | 1 |  | 4 tygodnie | 31.20.24-50.23 | K13
Styczniki CL |  | 112601 | CL03DB00MH Stycznik 4-bieg 2:2 60V DC | 175.18 | 22 | 10 | 1 |  | 4 tygodnie | 31.20.24-50.23 | K13
Styczniki CL |  | 112600 | CL03DB00MF Stycznik 4-bieg 2:2 42-48V DC | 175.18 | 22 | 10 | 1 |  | 4 tygodnie | 31.20.24-50.23 | K13
Styczniki CL |  | 112574 | CL09E400MH Stycznik 4-bieg 60-72V AC/DC | 755.91 | 22 | 1 | 1 |  | 4 tygodnie | 31.20.24-50.26 | K13
Styczniki CL |  | 112572 | CL09E400MF Stycznik 4-bieg 42-48V AC/DC | 755.91 | 22 | 1 | 1 |  | 4 tygodnie | 31.20.24-50.26 | K13
Styczniki CL |  | 112563 | CL07E400MH Stycznik 4-bieg 60-72V AC/DC | 533.67 | 22 | 1 | 1 |  | 4 tygodnie | 31.20.24-50.25 | K13
Styczniki CL |  | 112562 | CL07E400MG Stycznik 4-bieg 48V50Hz | 533.67 | 22 | 1 | 1 |  | 4 tygodnie | 31.20.24-50.25 | K13
Styczniki CL |  | 112561 | CL07E400MF Stycznik 4-bieg 42-48V DC | 533.67 | 22 | 1 | 1 |  | 4 tygodnie | 31.20.24-50.25 | K13
Styczniki CL |  | 112560 | CL07E400MWN Stycznik 4-bieg 220V W.V.R. | 533.67 | 22 | 1 | 1 |  | 4 tygodnie | 31.20.24-50.25 | K13
Styczniki CL |  | 112552 | CL05E400MH Stycznik 4-bieg 60-72V AC/DC | 390.87 | 22 | 1 | 1 |  | 4 tygodnie | 31.20.24-50.24 | K13
Styczniki CL |  | 112551 | CL05E400MG Stycznik 4-bieg 48V50Hz | 390.87 | 22 | 1 | 1 |  | 4 tygodnie | 31.20.24-50.24 | K13
Styczniki CL |  | 112550 | CL05E400MF Stycznik 4-bieg 110-127V50Hz | 390.87 | 22 | 1 | 1 |  | 4 tygodnie | 31.20.24-50.24 | K13
Styczniki CL |  | 112546 | CL04D400MT Stycznik 4-bieg 250V DC | 221.21 | 22 | 10 | 1 |  | 4 tygodnie | 31.20.24-50.23 | K13
Styczniki CL |  | 112543 | CL04D400MK Stycznik 4-bieg 120-125V DC | 221.21 | 22 | 10 | 1 |  | 4 tygodnie | 31.20.24-50.23 | K13
Styczniki CL |  | 112542 | CL04D400MWJ Stycznik 4-bieg 110V W.V.R | 221.21 | 22 | 10 | 1 |  | 4 tygodnie | 31.20.24-50.23 | K13
Styczniki CL |  | 112541 | CL04D400MH Stycznik 4-bieg 60V DC | 221.21 | 22 | 10 | 1 |  | 4 tygodnie | 31.20.24-50.23 | K13
Styczniki CL |  | 112540 | CL04D400MF Stycznik 4-bieg 42VDC | 221.21 | 22 | 10 | 1 |  | 4 tygodnie | 31.20.24-50.23 | K13
Styczniki CL |  | 112539 | CL04D400ME Stycznik 4-bieg 36V DC | 221.21 | 22 | 10 | 1 |  | 4 tygodnie | 31.20.24-50.23 | K13
Styczniki CL |  | 112537 | CL03D400MT Stycznik 4-bieg 250V DC | 175.18 | 22 | 10 | 1 |  | 4 tygodnie | 31.20.24-50.23 | K13
Styczniki CL |  | 112534 | CL03D400MK Stycznik 4-bieg 120-125V DC | 175.18 | 22 | 10 | 1 |  | 4 tygodnie | 31.20.24-50.23 | K13
Styczniki CL |  | 112532 | CL03D400MH Stycznik 4-bieg 60V DC | 175.18 | 22 | 10 | 1 |  | 4 tygodnie | 31.20.24-50.23 | K13
Styczniki CL |  | 112530 | CL03D400ME Stycznik 4-bieg 36V DC | 175.18 | 22 | 10 | 1 |  | 4 tygodnie | 31.20.24-50.23 | K13
Styczniki CL |  | 112505 | CL10E300MH Stycznik 3-bieg 60V50Hz | 752.75 | 22 | 1 | 1 |  | 4 tygodnie | 31.20.24-50.41 | K13
Styczniki CL |  | 112504 | CL10E300MG Stycznik 3-bieg 48V50Hz | 752.75 | 22 | 1 | 1 |  | 4 tygodnie | 31.20.24-50.41 | K13
Styczniki CL |  | 112503 | CL10E300MF Stycznik 3-bieg 42-48V DC | 752.75 | 22 | 1 | 1 |  | 4 tygodnie | 31.20.24-50.41 | K13
Styczniki CL |  | 112501 | CL10E300MB Stycznik 3-bieg 12 V DC | 752.75 | 22 | 1 | 1 |  | 4 tygodnie | 31.20.24-50.41 | K13
Styczniki CL |  | 112500 | CL45D300MF Stycznik 3-bieg 42VDC | 184.4 | 22 | 10 | 1 |  | 4 tygodnie | 31.20.24-50.24 | K13
Styczniki CL |  | 112499 | CL45D300ME Stycznik 3-bieg 36V DC | 184.4 | 22 | 10 | 1 |  | 4 tygodnie | 31.20.24-50.24 | K13
Styczniki CL |  | 112497 | CL04D301MT Stycznik 3-bieg 250V DC | 162.73 | 22 | 10 | 1 |  | 4 tygodnie | 31.20.24-50.23 | K13
Styczniki CL |  | 112494 | CL04D301MK Stycznik 3-bieg 120-125V DC | 162.73 | 22 | 10 | 1 |  | 4 tygodnie | 31.20.24-50.23 | K13
Styczniki CL |  | 112492 | CL04D301MH Stycznik 3-bieg 60V DC | 162.73 | 22 | 10 | 1 |  | 4 tygodnie | 31.20.24-50.23 | K13
Styczniki CL |  | 112489 | CL04D310MX Stycznik 3-bieg 440V DC | 162.73 | 22 | 10 | 1 |  | 4 tygodnie | 31.20.24-50.23 | K13
Styczniki CL |  | 112488 | CL04D310MT Stycznik 3-bieg 250V DC | 162.73 | 22 | 10 | 1 |  | 4 tygodnie | 31.20.24-50.23 | K13
Styczniki CL |  | 112487 | CL04D310MR Stycznik 3-bieg 240V DC | 162.73 | 22 | 10 | 1 |  | 4 tygodnie | 31.20.24-50.23 | K13
Styczniki CL |  | 112485 | CL04D310MK Stycznik 3-bieg 120-125V DC | 162.73 | 22 | 10 | 1 |  | 4 tygodnie | 31.20.24-50.23 | K13
Styczniki CL |  | 112484 | CL04D310MI Stycznik 3-bieg 72V DC | 162.73 | 22 | 10 | 1 |  | 4 tygodnie | 31.20.24-50.23 | K13
Styczniki CL |  | 112483 | CL04D310MH Stycznik 3-bieg 60V DC | 162.73 | 22 | 10 | 1 |  | 4 tygodnie | 31.20.24-50.23 | K13
Styczniki CL |  | 112482 | CL04D310MF Stycznik 3-bieg 42VDC | 162.73 | 22 | 10 | 1 |  | 4 tygodnie | 31.20.24-50.23 | K13
Styczniki CL |  | 112481 | CL04D310MLG Stycznik 3-bieg 48VCC spec. | 162.73 | 22 | 10 | 1 |  | 4 tygodnie | 31.20.24-50.23 | K13
Styczniki CL |  | 112479 | CL03D301MT Stycznik 3-bieg 250V DC | 158.97 | 22 | 10 | 1 |  | 4 tygodnie | 31.20.24-50.23 | K13
Styczniki CL |  | 112476 | CL03D301MK Stycznik 3-bieg 120-125V DC | 158.97 | 22 | 10 | 1 |  | 4 tygodnie | 31.20.24-50.23 | K13
Styczniki CL |  | 112474 | CL03D301MH Stycznik 3-bieg 60V DC | 158.97 | 22 | 10 | 1 |  | 4 tygodnie | 31.20.24-50.23 | K13
Styczniki CL |  | 112473 | CL03D301MF Stycznik 3-bieg 42VDC | 158.97 | 22 | 10 | 1 |  | 4 tygodnie | 31.20.24-50.23 | K13
Styczniki CL |  | 112471 | CL03D310MX Stycznik 3-bieg 440V DC | 175.18 | 22 | 10 | 1 |  | 4 tygodnie | 31.20.24-50.23 | K13
Styczniki CL |  | 112470 | CL03D310MT Stycznik 3-bieg 250V DC | 158.97 | 22 | 10 | 1 |  | 4 tygodnie | 31.20.24-50.23 | K13
Styczniki CL |  | 112467 | CL03D310MK Stycznik 3-bieg 120-125V DC | 158.97 | 22 | 10 | 1 |  | 4 tygodnie | 31.20.24-50.23 | K13
Styczniki CL |  | 112466 | CL03D310MI Stycznik 3-bieg 72V DC | 158.97 | 22 | 10 | 1 |  | 4 tygodnie | 31.20.24-50.23 | K13
Styczniki CL |  | 112465 | CL03D310MH Stycznik 3-bieg 60V DC | 158.97 | 22 | 10 | 1 |  | 4 tygodnie | 31.20.24-50.23 | K13
Styczniki CL |  | 112464 | CL03D310MF Stycznik 3-bieg 42VDC | 158.97 | 22 | 10 | 1 |  | 4 tygodnie | 31.20.24-50.23 | K13
Styczniki CL |  | 112309 | CL08EB00MN Stycznik 4-bieg 2:2 230V50Hz | 833.32 | 22 | 1 | 1 |  | 4 tygodnie | 31.20.24-50.26 | K13
Styczniki CL |  | 112308 | CL08EB00MJ Stycz 3-bieg 110V50Hz | 833.32 | 22 | 1 | 1 |  | 4 tygodnie | 31.20.24-50.26 | K13
Styczniki CL |  | 112306 | CL08EB00MD Stycznik 4-bieg 2:2 24V50Hz | 833.32 | 22 | 1 | 1 |  | 4 tygodnie | 31.20.24-50.26 | K13
Styczniki CL |  | 112299 | CL07EB00MN Stycznik 4-bieg 2:2 220-250V AC/DC | 533.67 | 22 | 1 | 1 |  | 4 tygodnie | 31.20.24-50.25 | K13
Styczniki CL |  | 112298 | CL07EB00MJ Stycznik 4-bieg 2:2 110-125V DC | 533.67 | 22 | 1 | 1 |  | 4 tygodnie | 31.20.24-50.25 | K13
Styczniki CL |  | 112296 | CL07EB00MD Stycznik 4-bieg 2:2 24-28V DC | 533.67 | 22 | 1 | 1 |  | 4 tygodnie | 31.20.24-50.25 | K13
Styczniki CL |  | 112289 | CL05EB00MN Stycznik 4-bieg 2:2 220-250V AC/DC | 390.87 | 22 | 1 | 1 |  | 4 tygodnie | 31.20.24-50.24 | K13
Styczniki CL |  | 112288 | CL05EB00MJ Stycznik 4-bieg 2:2 110-125V AC/DC | 390.87 | 22 | 1 | 1 |  | 4 tygodnie | 31.20.24-50.24 | K13
Styczniki CL |  | 112286 | CL05EB00MD Stycznik 4-bieg 2:2 24-28V AC/DC | 390.87 | 22 | 1 | 1 |  | 4 tygodnie | 31.20.24-50.24 | K13
Styczniki CL |  | 112279 | CL04DB00MN Stycznik 4-bieg 2:2 220V DC | 221.21 | 22 | 10 | 1 |  | 4 tygodnie | 31.20.24-50.23 | K13
Styczniki CL |  | 112278 | CL04DB00MJ Stycznik 4-bieg 2:2 110V DC | 221.21 | 22 | 10 | 1 |  | 4 tygodnie | 31.20.24-50.23 | K13
Styczniki CL |  | 112277 | CL04DB00MG Stycznik 4-bieg 2:2 48V DC | 221.21 | 22 | 10 | 1 |  | 4 tygodnie | 31.20.24-50.23 | K13
Styczniki CL |  | 112276 | CL04DB00MD Stycznik 4-bieg 2:2 24V DC | 221.21 | 22 | 10 | 1 |  | 4 tygodnie | 31.20.24-50.23 | K13
Styczniki CL |  | 112270 | CL04DB00MB Stycznik 4-bieg 2:2 12V DC | 221.21 | 22 | 10 | 1 |  | 4 tygodnie | 31.20.24-50.23 | K13
Styczniki CL |  | 112269 | CL03DB00MN Stycznik 4-bieg 2:2 220V DC | 175.18 | 22 | 10 | 1 |  | 4 tygodnie | 31.20.24-50.23 | K13
Styczniki CL |  | 112268 | CL03DB00MJ Stycznik 4-bieg 2:2 110V DC | 175.18 | 22 | 10 | 1 |  | 4 tygodnie | 31.20.24-50.23 | K13
Styczniki CL |  | 112267 | CL03DB00MG Stycznik 4-bieg 2:2 48V DC | 175.18 | 22 | 10 | 1 |  | 4 tygodnie | 31.20.24-50.23 | K13
Styczniki CL |  | 112266 | CL03DB00MD Stycznik 4-bieg 2:2 24V DC | 175.18 | 22 | 10 | 1 |  | 4 tygodnie | 31.20.24-50.23 | K13
Styczniki CL |  | 112260 | CL03DB00MB Stycznik 4-bieg 2:2 12V DC | 175.18 | 22 | 10 | 1 |  | 4 tygodnie | 31.20.24-50.23 | K13
Styczniki CL |  | 112239 | CL09E400MN Stycznik 4-bieg 230 V AC/DC | 755.91 | 22 | 1 | 1 |  | 4 tygodnie | 31.20.24-50.26 | K13
Styczniki CL |  | 112238 | CL09E400MJ Stycznik 4-bieg 110-125V AC/DC | 755.91 | 22 | 1 | 1 |  | 4 tygodnie | 31.20.24-50.26 | K13
Styczniki CL |  | 112236 | CL09E400MD Stycznik 4-bieg 24-28V AC/DC | 755.91 | 22 | 1 | 1 |  | 4 tygodnie | 31.20.24-50.26 | K13
Styczniki CL |  | 112229 | CL07E400MN Stycznik 4-bieg 220 V DC/AC | 533.67 | 22 | 1 | 1 |  | 4 tygodnie | 31.20.24-50.25 | K13
Styczniki CL |  | 112228 | CL07E400MJ Stycznik 4-bieg 110-125V DC | 533.67 | 22 | 1 | 1 |  | 4 tygodnie | 31.20.24-50.25 | K13
Styczniki CL |  | 112227 | CL07E400MWJ Stycznik 4-bieg 110V W.V.R. | 533.67 | 22 | 1 | 1 |  | 4 tygodnie | 31.20.24-50.25 | K13
Styczniki CL |  | 112226 | CL07E400MD Stycznik 4-bieg 24-28V DC | 533.67 | 22 | 1 | 1 |  | 4 tygodnie | 31.20.24-50.25 | K13
Styczniki CL |  | 112219 | CL05E400MN Stycznik 4-bieg 220-250V AC/DC | 390.87 | 22 | 1 | 1 |  | 4 tygodnie | 31.20.24-50.24 | K13
Styczniki CL |  | 112218 | CL05E400MJ Stycznik 4-bieg 110-127V50Hz | 390.87 | 22 | 1 | 1 |  | 4 tygodnie | 31.20.24-50.24 | K13
Styczniki CL |  | 112216 | CL05E400MD Stycznik 4-bieg 24-28V AC/DC | 390.87 | 22 | 1 | 1 |  | 4 tygodnie | 31.20.24-50.24 | K13
Styczniki CL |  | 112215 | CL05E400MWD Stycznik 4-bieg 24V DC +/-30% | 390.87 | 22 | 1 | 1 |  | 4 tygodnie | 31.20.24-50.24 | K13
Styczniki CL |  | 112210 | CL04D400MX Stycznik 4-bieg 440V DC | 221.21 | 22 | 10 | 1 |  | 4 tygodnie | 31.20.24-50.23 | K13
Styczniki CL |  | 112209 | CL04D400MN Stycznik 4-bieg 220V DC | 221.21 | 22 | 10 | 1 |  | 4 tygodnie | 31.20.24-50.23 | K13
Styczniki CL |  | 112208 | CL04D400MJ Stycznik 4-bieg 110VDC | 221.21 | 22 | 10 | 1 |  | 4 tygodnie | 31.20.24-50.23 | K13
Styczniki CL |  | 112207 | CL04D400MG Stycznik 4-bieg 48V DC | 221.21 | 22 | 10 | 1 |  | 4 tygodnie | 31.20.24-50.23 | K13
Styczniki CL |  | 112202 | CL04D400MB Stycznik 4-bieg 12V DC | 221.21 | 22 | 10 | 1 |  | 4 tygodnie | 31.20.24-50.23 | K13
Styczniki CL |  | 112201 | CL04D400MD Stycznik 4-bieg 24V DC | 221.21 | 22 | 10 | 1 |  | 4 tygodnie | 31.20.24-50.23 | K13
Styczniki CL |  | 112199 | CL03D400MN Stycznik 4-bieg 220V DC | 175.18 | 22 | 10 | 1 |  | 4 tygodnie | 31.20.24-50.23 | K13
Styczniki CL |  | 112198 | CL03D400MJ Stycznik 4-bieg 110VDC | 175.18 | 22 | 10 | 1 |  | 4 tygodnie | 31.20.24-50.23 | K13
Styczniki CL |  | 112197 | CL03D400MG Stycznik 4-bieg 48V DC | 175.18 | 22 | 10 | 1 |  | 4 tygodnie | 31.20.24-50.23 | K13
Styczniki CL |  | 112196 | CL03D400MD Stycznik 4-bieg 24V DC | 175.18 | 22 | 10 | 1 |  | 4 tygodnie | 31.20.24-50.23 | K13
Styczniki CL |  | 112195 | CL03D400MWJ Stycznik 4-bieg 110V W.V.R. | 175.18 | 22 | 10 | 1 |  | 4 tygodnie | 31.20.24-50.23 | K13
Styczniki CL |  | 112191 | CL03D400MWD Stycznik 4-bieg 24V W.V.R. | 175.18 | 22 | 10 | 1 |  | 4 tygodnie | 31.20.24-50.23 | K13
Styczniki CL |  | 112190 | CL03D400MB Stycznik 4-bieg 12V DC | 175.18 | 22 | 10 | 1 |  | 4 tygodnie | 31.20.24-50.23 | K13
Styczniki CL |  | 112169 | CL10E300MN Stycznik 3-bieg 220-250V50Hz | 752.75 | 22 | 1 | 1 |  | 4 tygodnie | 31.20.24-50.41 | K13
Styczniki CL |  | 112168 | CL10E300MJ Stycznik 3-bieg 110V50Hz | 752.75 | 22 | 1 | 1 |  | 4 tygodnie | 31.20.24-50.41 | K13
Styczniki CL |  | 112166 | CL10E300MD Stycznik 3-bieg 24-48V50Hz | 752.75 | 22 | 1 | 1 |  | 4 tygodnie | 31.20.24-50.41 | K13
Styczniki CL |  | 112159 | CL09E300MN Stycznik 3-bieg 220-250V AC/DC | 533.37 | 22 | 1 | 1 |  | 4 tygodnie | 31.20.24-50.26 | K13
Styczniki CL |  | 112158 | CL09E300MJ Stycznik 3-bieg 110-125V AC/DC | 533.37 | 22 | 1 | 1 |  | 4 tygodnie | 31.20.24-50.26 | K13
Styczniki CL |  | 112156 | CL09E300MD Stycznik 3-bieg 24-28V AC/DC | 841.56 | 22 | 1 | 1 |  | 4 tygodnie | 31.20.24-50.26 | K13
Styczniki CL |  | 112149 | CL08E300MN Stycznik 3-bieg 230V AC/DC | 577.69 | 22 | 1 | 1 |  | 4 tygodnie | 31.20.24-50.26 | K13
Styczniki CL |  | 112148 | CL08E300MJ Stycznik 3-bieg 110-125V DC | 577.69 | 22 | 1 | 1 |  | 4 tygodnie | 31.20.24-50.26 | K13
Styczniki CL |  | 112146 | CL08E300MD Stycznik 3-bieg 24-48V AC/DC | 577.69 | 22 | 1 | 1 |  | 4 tygodnie | 31.20.24-50.26 | K13
Styczniki CL |  | 112139 | CL07E300MN StycznikSLA Plus 3-bieg 220-250DC/AC | 436.76 | 22 | 1 | 1 |  | 4 tygodnie | 31.20.24-50.25 | K13
Styczniki CL |  | 112138 | CL07E300MJ StycznikSLA Plus 3-bieg 110-127VDC/AC | 436.76 | 22 | 1 | 1 |  | 4 tygodnie | 31.20.24-50.25 | K13
Styczniki CL |  | 112136 | CL07E300MD StycznikSLA Plus 3-bieg 24-28VDC/AC | 436.76 | 22 | 1 | 1 |  | 4 tygodnie | 31.20.24-50.25 | K13
Styczniki CL |  | 112129 | CL06E300MN Stycznik 3-bieg 220V AC/DC | 332.53 | 22 | 1 | 1 |  | 4 tygodnie | 31.20.24-50.24 | K13
Styczniki CL |  | 112128 | CL06E300MJ Stycznik 3-bieg 110-125V AC/DC | 332.53 | 22 | 1 | 1 |  | 4 tygodnie | 31.20.24-50.24 | K13
Styczniki CL |  | 112126 | CL06E300MD Stycznik 3-bieg 24-28V AC/DC | 332.53 | 22 | 1 | 1 |  | 4 tygodnie | 31.20.24-50.24 | K13
Styczniki CL |  | 112119 | CL45D300MN Stycznik 3-bieg 220VDC | 184.4 | 22 | 10 | 1 |  | 4 tygodnie | 31.20.24-50.24 | K13
Styczniki CL |  | 112118 | CL45D300MJ Stycznik 3-bieg 110VDC | 184.4 | 22 | 10 | 1 |  | 4 tygodnie | 31.20.24-50.24 | K13
Styczniki CL |  | 112117 | CL45D300MG Stycznik 3-bieg 48V DC | 184.4 | 22 | 10 | 1 |  | 4 tygodnie | 31.20.24-50.24 | K13
Styczniki CL |  | 112116 | CL45D300MD Stycznik 3-bieg 24V DC | 184.4 | 22 | 10 | 1 | tak |  | 31.20.24-50.24 | K13
Styczniki CL |  | 112110 | CL45D300MB Stycznik 3-bieg 12V DC | 184.4 | 22 | 10 | 1 |  | 4 tygodnie | 31.20.24-50.24 | K13
Styczniki CL |  | 112109 | CL04D301MN Stycznik 3-bieg 220VDC | 162.73 | 22 | 10 | 1 |  | 4 tygodnie | 31.20.24-50.23 | K13
Styczniki CL |  | 112108 | CL04D301MJ Stycznik 3-bieg 110VDC | 162.73 | 22 | 10 | 1 |  | 4 tygodnie | 31.20.24-50.23 | K13
Styczniki CL |  | 112107 | CL04D301MG Stycznik 3-bieg 48V DC | 162.73 | 22 | 10 | 1 |  | 4 tygodnie | 31.20.24-50.23 | K13
Styczniki CL |  | 112106 | CL04D301MD Stycznik 3-bieg 24VDC | 162.73 | 22 | 10 | 1 |  | 4 tygodnie | 31.20.24-50.23 | K13
Styczniki CL |  | 112105 | CL04D301MF Stycznik 3-bieg 42VDC | 162.73 | 22 | 10 | 1 |  | 4 tygodnie | 31.20.24-50.23 | K13
Styczniki CL |  | 112100 | CL04D301MB Stycznik 3-bieg 12V DC | 162.73 | 22 | 10 | 1 |  | 4 tygodnie | 31.20.24-50.23 | K13
Styczniki CL |  | 112099 | CL04D310MN Stycznik 3-bieg 220VDC | 162.73 | 22 | 10 | 1 |  | 4 tygodnie | 31.20.24-50.23 | K13
Styczniki CL |  | 112098 | CL04D310MJ Stycznik 3-bieg 110VDC | 162.73 | 22 | 10 | 1 |  | 4 tygodnie | 31.20.24-50.23 | K13
Styczniki CL |  | 112097 | CL04D310MG Stycznik 3-bieg 48V DC | 162.73 | 22 | 10 | 1 |  | 4 tygodnie | 31.20.24-50.23 | K13
Styczniki CL |  | 112096 | CL04D310MD Stycznik 3-bieg 24VDC | 162.73 | 22 | 10 | 1 |  | 4 tygodnie | 31.20.24-50.23 | K13
Styczniki CL |  | 112095 | CL04D301MLH Stycznik 3-bieg 60VDC spec. | 162.73 | 22 | 10 | 1 |  | 4 tygodnie | 31.20.24-50.23 | K13
Styczniki CL |  | 112090 | CL04D310MB Stycznik 3-bieg 12VDC | 162.73 | 22 | 10 | 1 |  | 4 tygodnie | 31.20.24-50.23 | K13
Styczniki CL |  | 112089 | CL03D301MN Stycznik 3-bieg 220VDC | 158.97 | 22 | 10 | 1 |  | 4 tygodnie | 31.20.24-50.23 | K13
Styczniki CL |  | 112088 | CL03D301MJ Stycznik 3-bieg 110VDC | 158.97 | 22 | 10 | 1 |  | 4 tygodnie | 31.20.24-50.23 | K13
Styczniki CL |  | 112087 | CL03D301MG Stycznik 3-bieg 48V DC | 158.97 | 22 | 10 | 1 |  | 4 tygodnie | 31.20.24-50.23 | K13
Styczniki CL |  | 112086 | CL03D301MD Stycznik 3-bieg 24VDC | 158.97 | 22 | 10 | 1 |  | 4 tygodnie | 31.20.24-50.23 | K13
Styczniki CL |  | 112080 | CL03D301MB Stycznik 3-bieg 12V DC | 158.97 | 22 | 10 | 1 |  | 4 tygodnie | 31.20.24-50.23 | K13
Styczniki CL |  | 112079 | CL03D310MN Stycznik 3-bieg 220VDC | 158.97 | 22 | 10 | 1 |  | 4 tygodnie | 31.20.24-50.23 | K13
Styczniki CL |  | 112078 | CL03D310MJ Stycznik 3-bieg 110VDC | 158.97 | 22 | 10 | 1 |  | 4 tygodnie | 31.20.24-50.23 | K13
Styczniki CL |  | 112077 | CL03D310MG Stycznik 3-bieg 48V DC | 158.97 | 22 | 10 | 1 |  | 4 tygodnie | 31.20.24-50.23 | K13
Styczniki CL |  | 112076 | CL03D310MD Stycznik 3-bieg 24VDC | 158.97 | 22 | 10 | 1 |  | 4 tygodnie | 31.20.24-50.23 | K13
Styczniki CL |  | 112070 | CL03D310MB Stycznik 3-bieg 12V DC | 158.97 | 22 | 10 | 1 |  | 4 tygodnie | 31.20.24-50.23 | K13
Styczniki CL |  | 110815 | CL45A300MU StycznikSLA Plus 3-bieg 380-400V50Hz | 136.86 | 22 | 10 | 1 | tak |  | 31.20.24-50.24 | K13
Styczniki CL |  | 110814 | CL45A300MN StycznikSLA Plus 3-bieg 230V50Hz | 136.86 | 22 | 10 | 1 | tak |  | 31.20.24-50.24 | K13
Styczniki CL |  | 110763 | CL09A400M2 Stycznik 4-bieg 42V50Hz/60Hz | 701.3 | 22 | 1 | 1 |  | 4 tygodnie | 31.20.24-50.26 | K13
Styczniki CL |  | 110762 | CL07A400M1 Stycznik 4-bieg 24V50/60Hz | 403.1 | 22 | 1 | 1 |  | 4 tygodnie | 31.20.24-50.25 | K13
Styczniki CL |  | 110761 | CL05A400M4 Stycznik 4-bieg 120V50Hz/60Hz | 313.72 | 22 | 1 | 1 |  | 4 tygodnie | 31.20.24-50.24 | K13
Styczniki CL |  | 110759 | CL45A300M8 Stycznik 3-bieg 440V50Hz/60Hz | 136.86 | 22 | 10 | 1 |  | 4 tygodnie | 31.20.24-50.24 | K13
Styczniki CL |  | 110758 | CL45A300M7 Stycznik 3-bieg 240V50Hz/60Hz | 136.86 | 22 | 10 | 1 |  | 4 tygodnie | 31.20.24-50.24 | K13
Styczniki CL |  | 110757 | CL45A300M6 StycznikSLA Plus 3-bieg 230V50/60Hz | 136.86 | 22 | 10 | 1 | tak |  | 31.20.24-50.24 | K13
Styczniki CL |  | 110756 | CL45A300M5 Stycznik 3-bieg 220V50Hz/60Hz | 136.86 | 22 | 10 | 1 |  | 4 tygodnie | 31.20.24-50.24 | K13
Styczniki CL |  | 110755 | CL45A300M4 Stycznik 3-bieg 120V50Hz/60Hz | 136.86 | 22 | 10 | 1 |  | 4 tygodnie | 31.20.24-50.24 | K13
Styczniki CL |  | 110754 | CL45A300M3 StycznikSLA Plus 3-bieg 110-115V50/60Hz | 136.86 | 22 | 10 | 1 | tak |  | 31.20.24-50.24 | K13
Styczniki CL |  | 110753 | CL45A300M2 StycznikSLA Plus 3-bieg 42V50/60Hz | 136.86 | 22 | 10 | 1 | tak |  | 31.20.24-50.24 | K13
Styczniki CL |  | 110752 | CL45A300M1 StycznikSLA Plus 3-bieg 24V50/60Hz | 136.86 | 22 | 10 | 1 | tak |  | 31.20.24-50.24 | K13
Styczniki CL |  | 110751 | CL45A300MZ Stycznik 3-bieg 660-690V50Hz | 136.86 | 22 | 10 | 1 |  | 4 tygodnie | 31.20.24-50.24 | K13
Styczniki CL |  | 110750 | CL45A300MY StycznikSLA Plus 3-bieg 500V50Hz | 136.86 | 22 | 10 | 1 |  | 4 tygodnie | 31.20.24-50.24 | K13
Styczniki CL |  | 110748 | CL45A300MW Stycznik 3-bieg 415V50Hz | 136.86 | 22 | 10 | 1 |  | 4 tygodnie | 31.20.24-50.24 | K13
Styczniki CL |  | 110746 | CL45A300MT Stycznik 3-bieg 380V60Hz | 136.86 | 22 | 10 | 1 |  | 4 tygodnie | 31.20.24-50.24 | K13
Styczniki CL |  | 110742 | CL45A300ML Stycznik 3-bieg 208V60Hz | 136.86 | 22 | 10 | 1 |  | 4 tygodnie | 31.20.24-50.24 | K13
Styczniki CL |  | 110741 | CL45A300MK Stycznik 3-bieg 127V50Hz | 136.86 | 22 | 10 | 1 |  | 4 tygodnie | 31.20.24-50.24 | K13
Styczniki CL |  | 110737 | CL45A300ME Stycznik 3-bieg 32V50Hz | 136.86 | 22 | 10 | 1 |  | 4 tygodnie | 31.20.24-50.24 | K13
Styczniki CL |  | 110711 | CL08AB00M8 Stycznik 440V50Hz/60Hz | 524.52 | 22 | 1 | 1 |  | 4 tygodnie | 31.20.24-50.26 | K13
Styczniki CL |  | 110710 | CL08AB00M7 Stycznik 240V50Hz/60Hz | 524.52 | 22 | 1 | 1 |  | 4 tygodnie | 31.20.24-50.26 | K13
Styczniki CL |  | 110709 | CL08AB00M6 Stycznik 4-bieg 230V50/60Hz | 524.52 | 22 | 1 | 1 |  | 4 tygodnie | 31.20.24-50.26 | K13
Styczniki CL |  | 110708 | CL08AB00M5 Stycznik 220V50Hz/60Hz | 524.52 | 22 | 1 | 1 |  | 4 tygodnie | 31.20.24-50.26 | K13
Styczniki CL |  | 110707 | CL08AB00M4 Stycznik 120V50Hz/60Hz | 524.52 | 22 | 1 | 1 |  | 4 tygodnie | 31.20.24-50.26 | K13
Styczniki CL |  | 110706 | CL08AB00M3 Stycznik 110-115V50Hz/60Hz | 524.52 | 22 | 1 | 1 |  | 4 tygodnie | 31.20.24-50.26 | K13
Styczniki CL |  | 110705 | CL08AB00M2 Stycz. 42V50Hz/60Hz | 524.52 | 22 | 1 | 1 |  | 4 tygodnie | 31.20.24-50.26 | K13
Styczniki CL |  | 110704 | CL08AB00M1 Stycznik 24V50Hz/60Hz | 524.52 | 22 | 1 | 1 |  | 4 tygodnie | 31.20.24-50.26 | K13
Styczniki CL |  | 110703 | CL07AB00M8 Stycznik 440V50Hz/60Hz | 403.1 | 22 | 1 | 1 |  | 4 tygodnie | 31.20.24-50.25 | K13
Styczniki CL |  | 110702 | CL07AB00M7 Stycznik 240V50Hz/60Hz | 403.1 | 22 | 1 | 1 |  | 4 tygodnie | 31.20.24-50.25 | K13
Styczniki CL |  | 110701 | CL07AB00M6 Stycznik 230V50Hz/60Hz | 403.1 | 22 | 1 | 1 |  | 4 tygodnie | 31.20.24-50.25 | K13
Styczniki CL |  | 110700 | CL07AB00M5 Stycznik 220V50Hz/60Hz | 403.1 | 22 | 1 | 1 |  | 4 tygodnie | 31.20.24-50.25 | K13
Styczniki CL |  | 110699 | CL07AB00M4 Stycznik 120V50Hz/60Hz | 403.1 | 22 | 1 | 1 |  | 4 tygodnie | 31.20.24-50.25 | K13
Styczniki CL |  | 110698 | CL07AB00M3, s2+2ö, 110V, 50/60Hz | 403.1 | 22 | 1 | 1 |  | 4 tygodnie | 31.20.24-50.25 | K13
Styczniki CL |  | 110697 | CL07AB00M2 Stycz. 42V50Hz/60Hz | 403.1 | 22 | 1 | 1 |  | 4 tygodnie | 31.20.24-50.25 | K13
Styczniki CL |  | 110696 | CL07AB00M1 Stycznik 24V50Hz/60Hz | 403.1 | 22 | 1 | 1 |  | 4 tygodnie | 31.20.24-50.25 | K13
Styczniki CL |  | 110695 | CL05AB00M8 Stycznik 440V50Hz/60Hz | 361.9 | 22 | 1 | 1 |  | 4 tygodnie | 31.20.24-50.24 | K13
Styczniki CL |  | 110694 | CL05AB00M7 Stycznik 240V50Hz/60Hz | 361.9 | 22 | 1 | 1 |  | 4 tygodnie | 31.20.24-50.24 | K13
Styczniki CL |  | 110693 | CL05AB00M6 Stycznik 4-bieg 230V50/60Hz | 361.9 | 22 | 1 | 1 |  | 4 tygodnie | 31.20.24-50.24 | K13
Styczniki CL |  | 110689 | CL05AB00M2 Stycznik 3-bieg 42V50/60Hz | 361.9 | 22 | 1 | 1 |  | 4 tygodnie | 31.20.24-50.24 | K13
Styczniki CL |  | 110677 | CL03AB00M6 Stycznik 4-bieg 230V50/60Hz | 124.96 | 22 | 10 | 1 |  | 4 tygodnie | 31.20.24-50.23 | K13
Styczniki CL |  | 110672 | CL03AB00M6 Stycznik 4-bieg 230V50/60Hz | 124.96 | 22 | 10 | 1 |  | 4 tygodnie | 31.20.24-50.23 | K13
Styczniki CL |  | 110655 | CL09A400M8 Stycznik 4-bieg 440V50Hz/60Hz | 701.3 | 22 | 1 | 1 |  | 4 tygodnie | 31.20.24-50.26 | K13
Styczniki CL |  | 110654 | CL09A400M7 Stycznik 4-bieg 240V50Hz/60Hz | 701.3 | 22 | 1 | 1 |  | 4 tygodnie | 31.20.24-50.26 | K13
Styczniki CL |  | 110653 | CL09A400M6 Stycznik 4-bieg 230V50Hz/60Hz | 701.3 | 22 | 1 | 1 |  | 4 tygodnie | 31.20.24-50.26 | K13
Styczniki CL |  | 110652 | CL09A400M5 Stycznik 4-bieg 220V50Hz/60Hz | 701.3 | 22 | 1 | 1 |  | 4 tygodnie | 31.20.24-50.26 | K13
Styczniki CL |  | 110651 | CL09A400M4 Stycznik 4-bieg 120V50Hz/60Hz | 701.3 | 22 | 1 | 1 |  | 4 tygodnie | 31.20.24-50.26 | K13
Styczniki CL |  | 110650 | CL09A400M3 Stycznik 4-bieg 110-115V50/60Hz | 701.3 | 22 | 1 | 1 |  | 4 tygodnie | 31.20.24-50.26 | K13
Styczniki CL |  | 110648 | CL09A400M1 Stycznik 4-bieg 24V50Hz/60Hz | 701.3 | 22 | 1 | 1 |  | 4 tygodnie | 31.20.24-50.26 | K13
Styczniki CL |  | 110647 | CL07A400M8 Stycznik 4-bieg 440V50Hz/60Hz | 403.1 | 22 | 1 | 1 |  | 4 tygodnie | 31.20.24-50.25 | K13
Styczniki CL |  | 110646 | CL07A400M7 Stycznik 4-bieg 240V50Hz/60Hz | 403.1 | 22 | 1 | 1 |  | 4 tygodnie | 31.20.24-50.25 | K13
Styczniki CL |  | 110645 | CL07A400M6 Stycznik 4-bieg 230V50Hz/60Hz | 403.1 | 22 | 1 | 1 |  | 4 tygodnie | 31.20.24-50.25 | K13
Styczniki CL |  | 110644 | CL07A400M5 Stycznik 4-bieg 220V50Hz/60Hz | 403.1 | 22 | 1 | 1 |  | 4 tygodnie | 31.20.24-50.25 | K13
Styczniki CL |  | 110643 | CL07A400M4 Stycznik 4-bieg 120V50Hz/60Hz | 403.1 | 22 | 1 | 1 |  | 4 tygodnie | 31.20.24-50.25 | K13
Styczniki CL |  | 110642 | CL07A400M3 Stycznik 4-bieg 110-115V50/60Hz | 403.1 | 22 | 1 | 1 |  | 4 tygodnie | 31.20.24-50.25 | K13
Styczniki CL |  | 110641 | CL07A400M2 Stycznik 4-bieg 42V50Hz/60Hz | 403.1 | 22 | 1 | 1 |  | 4 tygodnie | 31.20.24-50.25 | K13
Styczniki CL |  | 110639 | CL05A400M8 Stycznik 4-bieg 440V50Hz/60Hz | 313.72 | 22 | 1 | 1 |  | 4 tygodnie | 31.20.24-50.24 | K13
Styczniki CL |  | 110638 | CL05A400M7 Stycznik 4-bieg 240V50Hz/60Hz | 313.72 | 22 | 1 | 1 |  | 4 tygodnie | 31.20.24-50.24 | K13
Styczniki CL |  | 110637 | CL05A400M6 Stycznik 4-bieg 230V50/60Hz | 313.72 | 22 | 1 | 1 |  | 4 tygodnie | 31.20.24-50.24 | K13
Styczniki CL |  | 110636 | CL05A400M5 Stycznik 4-bieg 220V50Hz/60Hz | 313.72 | 22 | 1 | 1 |  | 4 tygodnie | 31.20.24-50.24 | K13
Styczniki CL |  | 110634 | CL05A400M3 Stycznik 4-bieg 110-115V50/60Hz | 313.72 | 22 | 1 | 1 |  | 4 tygodnie | 31.20.24-50.24 | K13
Styczniki CL |  | 110633 | CL05A400M2 Stycznik 4-bieg 42V50Hz/60Hz | 313.72 | 22 | 1 | 1 |  | 4 tygodnie | 31.20.24-50.24 | K13
Styczniki CL |  | 110632 | CL05A400M1 Stycznik 4-bieg 24V50/60Hz | 313.72 | 22 | 1 | 1 |  | 4 tygodnie | 31.20.24-50.24 | K13
Styczniki CL |  | 110631 | CL04A400M8 Stycznik 4-bieg 440V50Hz/60Hz | 165.05 | 22 | 10 | 1 |  | 4 tygodnie | 31.20.24-50.23 | K13
Styczniki CL |  | 110630 | CL04A400M7 Stycznik 4-bieg 240V50Hz/60Hz | 165.05 | 22 | 10 | 1 |  | 4 tygodnie | 31.20.24-50.23 | K13
Styczniki CL |  | 110629 | CL04A400M6 Stycznik 4-bieg 230V50/60Hz | 165.05 | 22 | 10 | 1 | tak |  | 31.20.24-50.23 | K13
Styczniki CL |  | 110628 | CL04A400M5 Stycznik 4-bieg 220V50Hz/60Hz | 165.05 | 22 | 10 | 1 |  | 4 tygodnie | 31.20.24-50.23 | K13
Styczniki CL |  | 110627 | CL04A400M4 Stycznik 4-bieg 120V50Hz/60Hz | 165.05 | 22 | 10 | 1 |  | 4 tygodnie | 31.20.24-50.23 | K13
Styczniki CL |  | 110626 | CL04A400M3 Stycznik 4-bieg 110-115V50/60Hz | 165.05 | 22 | 10 | 1 |  | 4 tygodnie | 31.20.24-50.23 | K13
Styczniki CL |  | 110625 | CL04A400M2 Stycznik 4-bieg 42V50Hz/60Hz | 165.05 | 22 | 10 | 1 |  | 4 tygodnie | 31.20.24-50.23 | K13
Styczniki CL |  | 110624 | CL04A400M1 Stycznik 4-bieg 24V50Hz/60Hz | 165.05 | 22 | 10 | 1 |  | 4 tygodnie | 31.20.24-50.23 | K13
Styczniki CL |  | 110623 | CL03A400M8 Stycznik 4-bieg 440V50Hz/60Hz | 119.05 | 22 | 10 | 1 |  | 4 tygodnie | 31.20.24-50.23 | K13
Styczniki CL |  | 110622 | CL03A400M7 Stycznik 4-bieg 240V50Hz/60Hz | 119.05 | 22 | 10 | 1 |  | 4 tygodnie | 31.20.24-50.23 | K13
Styczniki CL |  | 110621 | CL03A400M6 Stycznik 4-bieg 230V50Hz/60Hz | 119.05 | 22 | 10 | 1 |  | 4 tygodnie | 31.20.24-50.23 | K13
Styczniki CL |  | 110620 | CL03A400M5 Stycznik 4-bieg 220V50Hz/60Hz | 119.05 | 22 | 10 | 1 |  | 4 tygodnie | 31.20.24-50.23 | K13
Styczniki CL |  | 110619 | CL03A400M4 Stycznik 4-bieg 120V50Hz/60Hz | 119.05 | 22 | 10 | 1 |  | 4 tygodnie | 31.20.24-50.23 | K13
Styczniki CL |  | 110618 | CL03A400M3 Stycznik 4-bieg 110-115V50/60Hz | 119.05 | 22 | 10 | 1 |  | 4 tygodnie | 31.20.24-50.23 | K13
Styczniki CL |  | 110617 | CL03A400M2 Stycznik 4-bieg 42V50Hz/60Hz | 119.05 | 22 | 10 | 1 |  | 4 tygodnie | 31.20.24-50.23 | K13
Styczniki CL |  | 110616 | CL03A400M1 Stycznik 4-bieg 24V50/60Hz | 119.05 | 22 | 10 | 1 |  | 4 tygodnie | 31.20.24-50.23 | K13
Styczniki CL |  | 110577 | CL03A400R1 Stycznik 4-bieg 24V50Hz/60Hz | 119.05 | 22 | 10 | 1 |  | 4 tygodnie | 31.20.24-50.23 | K13
Styczniki CL |  | 110243 | CL07A300M3 StycznikSLA Plus 3-bieg 110-115V50/60Hz | 249.29 | 22 | 1 | 1 |  | 4 tygodnie | 31.20.24-50.25 | K13
Styczniki CL |  | 110241 | CL03A310M6 Stycznik 3-bieg 230V50/60Hz | 91.96 | 22 | 10 | 1 |  | 4 tygodnie | 31.20.24-50.23 | K13
Styczniki CL |  | 109990 | CL09A400MZ Stycznik 4-bieg 660-690V50Hz | 701.3 | 22 | 1 | 1 |  | 4 tygodnie | 31.20.24-50.26 | K13
Styczniki CL |  | 109989 | CL09A400MY Stycznik 4-bieg 500V50Hz 600V60Hz | 701.3 | 22 | 1 | 1 |  | 4 tygodnie | 31.20.24-50.26 | K13
Styczniki CL |  | 109988 | CL09A400MX Stycznik 4-bieg 440V50Hz | 701.3 | 22 | 1 | 1 |  | 4 tygodnie | 31.20.24-50.26 | K13
Styczniki CL |  | 109987 | CL09A400MW Stycznik 4-bieg 415V50Hz | 701.3 | 22 | 1 | 1 |  | 4 tygodnie | 31.20.24-50.26 | K13
Styczniki CL |  | 109985 | CL09A400MT Stycznik 4-bieg 380V60Hz | 701.3 | 22 | 1 | 1 |  | 4 tygodnie | 31.20.24-50.26 | K13
Styczniki CL |  | 109981 | CL09A400ML Stycznik 4-bieg 208V60Hz | 701.3 | 22 | 1 | 1 |  | 4 tygodnie | 31.20.24-50.26 | K13
Styczniki CL |  | 109980 | CL09A400MK Stycznik 4-bieg 127V50Hz | 701.3 | 22 | 1 | 1 |  | 4 tygodnie | 31.20.24-50.26 | K13
Styczniki CL |  | 109978 | CL09A400MH Stycznik 4-bieg 110V60Hz | 701.3 | 22 | 1 | 1 |  | 4 tygodnie | 31.20.24-50.26 | K13
Styczniki CL |  | 109976 | CL09A400ME Stycznik 4-bieg 32V50Hz | 701.3 | 22 | 1 | 1 |  | 4 tygodnie | 31.20.24-50.26 | K13
Styczniki CL |  | 109974 | CL07A400MZ Stycznik 4-bieg 660-690V50Hz | 403.1 | 22 | 1 | 1 |  | 4 tygodnie | 31.20.24-50.25 | K13
Styczniki CL |  | 109973 | CL07A400MY Stycznik 4-bieg 500V50Hz 600V60Hz | 403.1 | 22 | 1 | 1 |  | 4 tygodnie | 31.20.24-50.25 | K13
Styczniki CL |  | 109972 | CL07A400MX Stycznik 4-bieg 440V50Hz | 403.1 | 22 | 1 | 1 |  | 4 tygodnie | 31.20.24-50.25 | K13
Styczniki CL |  | 109971 | CL07A400MW Stycznik 4-bieg 415V50Hz | 403.1 | 22 | 1 | 1 |  | 4 tygodnie | 31.20.24-50.25 | K13
Styczniki CL |  | 109970 | CL07A400MV Stycznik 4-bieg 440V60Hz | 403.1 | 22 | 1 | 1 |  | 4 tygodnie | 31.20.24-50.25 | K13
Styczniki CL |  | 109969 | CL07A400MT Stycznik 4-bieg 380V60Hz | 403.1 | 22 | 1 | 1 |  | 4 tygodnie | 31.20.24-50.25 | K13
Styczniki CL |  | 109965 | CL07A400ML Stycznik 4-bieg 208V60Hz | 403.1 | 22 | 1 | 1 |  | 4 tygodnie | 31.20.24-50.25 | K13
Styczniki CL |  | 109964 | CL07A400MK Stycznik 4-bieg 127V50Hz | 403.1 | 22 | 1 | 1 |  | 4 tygodnie | 31.20.24-50.25 | K13
Styczniki CL |  | 109962 | CL07A400MH Stycznik 4-bieg 110V60Hz | 403.1 | 22 | 1 | 1 |  | 4 tygodnie | 31.20.24-50.25 | K13
Styczniki CL |  | 109961 | CL07A400MF Stycznik 4-bieg 42V50Hz 48V60Hz | 403.1 | 22 | 1 | 1 |  | 4 tygodnie | 31.20.24-50.25 | K13
Styczniki CL |  | 109960 | CL07A400ME Stycznik 4-bieg 32V50Hz | 403.1 | 22 | 1 | 1 |  | 4 tygodnie | 31.20.24-50.25 | K13
Styczniki CL |  | 109959 | CL07A400MC Stycznik 4-bieg 24V60Hz | 403.1 | 22 | 1 | 1 |  | 4 tygodnie | 31.20.24-50.25 | K13
Styczniki CL |  | 109958 | CL05A400MZ Stycznik 4-bieg 660-690V50Hz | 313.72 | 22 | 1 | 1 |  | 4 tygodnie | 31.20.24-50.24 | K13
Styczniki CL |  | 109957 | CL05A400MY Stycznik 4-bieg 500V50Hz 600V60Hz | 313.72 | 22 | 1 | 1 |  | 4 tygodnie | 31.20.24-50.24 | K13
Styczniki CL |  | 109956 | CL05A400MX Stycznik 4-bieg 440V50Hz | 313.72 | 22 | 1 | 1 |  | 4 tygodnie | 31.20.24-50.24 | K13
Styczniki CL |  | 109955 | CL05A400MW Stycznik 4-bieg 415V50Hz | 313.72 | 22 | 1 | 1 |  | 4 tygodnie | 31.20.24-50.24 | K13
Styczniki CL |  | 109954 | CL05A400MV Stycznik 4-bieg 440V60Hz | 313.72 | 22 | 1 | 1 |  | 4 tygodnie | 31.20.24-50.24 | K13
Styczniki CL |  | 109953 | CL05A400MT Stycznik 4-bieg 380V60Hz | 313.72 | 22 | 1 | 1 |  | 4 tygodnie | 31.20.24-50.24 | K13
Styczniki CL |  | 109949 | CL05A400ML Stycznik 4-bieg 208V60Hz | 313.72 | 22 | 1 | 1 |  | 4 tygodnie | 31.20.24-50.24 | K13
Styczniki CL |  | 109948 | CL05A400MK Stycznik 4-bieg 127V50Hz | 313.72 | 22 | 1 | 1 |  | 4 tygodnie | 31.20.24-50.24 | K13
Styczniki CL |  | 109947 | CL05A400MI Stycznik 4-bieg 120V60Hz | 313.72 | 22 | 1 | 1 |  | 4 tygodnie | 31.20.24-50.24 | K13
Styczniki CL |  | 109946 | CL05A400MH Stycznik 4-bieg 110V60Hz | 313.72 | 22 | 1 | 1 |  | 4 tygodnie | 31.20.24-50.24 | K13
Styczniki CL |  | 109944 | CL05A400ME Stycznik 4-bieg 32V50Hz | 313.72 | 22 | 1 | 1 |  | 4 tygodnie | 31.20.24-50.24 | K13
Styczniki CL |  | 109943 | CL05A400MC Stycznik 4-bieg 24V60Hz | 313.72 | 22 | 1 | 1 |  | 4 tygodnie | 31.20.24-50.24 | K13
Styczniki CL |  | 109942 | CL04A400MZ Stycznik 4-bieg 660-690V50Hz | 165.05 | 22 | 10 | 1 |  | 4 tygodnie | 31.20.24-50.23 | K13
Styczniki CL |  | 109941 | CL04A400MY Stycznik 4-bieg 500V50Hz 600V60Hz | 165.05 | 22 | 10 | 1 |  | 4 tygodnie | 31.20.24-50.23 | K13
Styczniki CL |  | 109940 | CL04A400MX Stycznik 4-bieg 440V50Hz | 165.05 | 22 | 10 | 1 |  | 4 tygodnie | 31.20.24-50.23 | K13
Styczniki CL |  | 109939 | CL04A400MW Stycznik 4-bieg 415V50Hz | 165.05 | 22 | 10 | 1 |  | 4 tygodnie | 31.20.24-50.23 | K13
Styczniki CL |  | 109938 | CL04A400MV Stycznik 4-bieg 440V60Hz | 165.05 | 22 | 10 | 1 |  | 4 tygodnie | 31.20.24-50.23 | K13
Styczniki CL |  | 109937 | CL04A400MT Stycznik 4-bieg 380V60Hz | 165.05 | 22 | 10 | 1 |  | 4 tygodnie | 31.20.24-50.23 | K13
Styczniki CL |  | 109933 | CL04A400ML Stycznik 4-bieg 208V60Hz | 165.05 | 22 | 10 | 1 |  | 4 tygodnie | 31.20.24-50.23 | K13
Styczniki CL |  | 109932 | CL04A400MK Stycznik 4-bieg 127V50Hz | 165.05 | 22 | 10 | 1 |  | 4 tygodnie | 31.20.24-50.23 | K13
Styczniki CL |  | 109928 | CL04A400ME Stycznik 4-bieg 32V50Hz | 165.05 | 22 | 10 | 1 |  | 4 tygodnie | 31.20.24-50.23 | K13
Styczniki CL |  | 109927 | CL04A400MC Stycznik 4-bieg 24V60Hz | 165.05 | 22 | 10 | 1 |  | 4 tygodnie | 31.20.24-50.23 | K13
Styczniki CL |  | 109926 | CL03A400MZ Stycznik 4-bieg 660-690V50Hz | 119.05 | 22 | 10 | 1 |  | 4 tygodnie | 31.20.24-50.23 | K13
Styczniki CL |  | 109925 | CL03A400MY Stycznik 4-bieg 500V50Hz 600V60Hz | 119.05 | 22 | 10 | 1 |  | 4 tygodnie | 31.20.24-50.23 | K13
Styczniki CL |  | 109924 | CL03A400MX Stycznik 4-bieg 440V50Hz | 119.05 | 22 | 10 | 1 |  | 4 tygodnie | 31.20.24-50.23 | K13
Styczniki CL |  | 109923 | CL03A400MW Stycznik 4-bieg 415V50Hz | 119.05 | 22 | 10 | 1 |  | 4 tygodnie | 31.20.24-50.23 | K13
Styczniki CL |  | 109921 | CL03A400MT Stycznik 4-bieg 380V60Hz | 119.05 | 22 | 10 | 1 |  | 4 tygodnie | 31.20.24-50.23 | K13
Styczniki CL |  | 109917 | CL03A400ML Stycznik 4-bieg 208V60Hz | 119.05 | 22 | 10 | 1 |  | 4 tygodnie | 31.20.24-50.23 | K13
Styczniki CL |  | 109916 | CL03A400MK Stycznik 4-bieg 127V50Hz | 119.05 | 22 | 10 | 1 |  | 4 tygodnie | 31.20.24-50.23 | K13
Styczniki CL |  | 109915 | CL03A400MI Stycznik 4-bieg 120V60Hz | 119.05 | 22 | 10 | 1 |  | 4 tygodnie | 31.20.24-50.23 | K13
Styczniki CL |  | 109912 | CL03A400ME Stycznik 4-bieg 32V50Hz | 119.05 | 22 | 10 | 1 |  | 4 tygodnie | 31.20.24-50.23 | K13
Styczniki CL |  | 109755 | CL10A300M8 Stycznik 3-bieg 440V50Hz/60Hz | 482.8 | 22 | 1 | 1 |  | 4 tygodnie | 31.20.24-50.41 | K13
Styczniki CL |  | 109754 | CL10A300M7 Stycznik 3-bieg 240V50Hz/60Hz | 482.8 | 22 | 1 | 1 |  | 4 tygodnie | 31.20.24-50.41 | K13
Styczniki CL |  | 109753 | CL10A300M6 Stycznik 3-bieg 230V50/60Hz | 482.8 | 22 | 1 | 1 | tak |  | 31.20.24-50.41 | K13
Styczniki CL |  | 109752 | CL10A300M5 Stycznik 3-bieg 220V50Hz/60Hz | 482.8 | 22 | 1 | 1 |  | 4 tygodnie | 31.20.24-50.41 | K13
Styczniki CL |  | 109751 | CL10A300M4 Stycznik 3-bieg 120V50Hz/60Hz | 482.8 | 22 | 1 | 1 |  | 4 tygodnie | 31.20.24-50.41 | K13
Styczniki CL |  | 109750 | CL10A300M3 Stycznik 3-bieg 110-115V50/60Hz | 482.8 | 22 | 1 | 1 |  | 4 tygodnie | 31.20.24-50.41 | K13
Styczniki CL |  | 109749 | CL10A300M2 Stycznik 3-bieg 42V50Hz/60Hz | 482.8 | 22 | 1 | 1 |  | 4 tygodnie | 31.20.24-50.41 | K13
Styczniki CL |  | 109748 | CL10A300M1 Stycznik 3-bieg 24V50/60Hz | 482.8 | 22 | 1 | 1 |  | 4 tygodnie | 31.20.24-50.41 | K13
Styczniki CL |  | 109747 | CL10A300MZ Stycznik 3-bieg 660-690V50Hz | 482.8 | 22 | 1 | 1 |  | 4 tygodnie | 31.20.24-50.41 | K13
Styczniki CL |  | 109746 | CL10A300MY Stycznik 3-bieg 500V50Hz 600V60Hz | 482.8 | 22 | 1 | 1 |  | 4 tygodnie | 31.20.24-50.41 | K13
Styczniki CL |  | 109745 | CL10A300MX Stycznik 3-bieg 440V50Hz | 482.8 | 22 | 1 | 1 |  | 4 tygodnie | 31.20.24-50.41 | K13
Styczniki CL |  | 109744 | CL10A300MW Stycznik 3-bieg 415V50Hz | 482.8 | 22 | 1 | 1 |  | 4 tygodnie | 31.20.24-50.41 | K13
Styczniki CL |  | 109742 | CL10A300MT Stycznik 3-bieg 380V60Hz | 482.8 | 22 | 1 | 1 |  | 4 tygodnie | 31.20.24-50.41 | K13
Styczniki CL |  | 109738 | CL10A300ML Stycznik 3-bieg 208V60Hz | 482.8 | 22 | 1 | 1 |  | 4 tygodnie | 31.20.24-50.41 | K13
Styczniki CL |  | 109737 | CL10A300MK Stycznik 3-bieg 127V50Hz | 482.8 | 22 | 1 | 1 |  | 4 tygodnie | 31.20.24-50.41 | K13
Styczniki CL |  | 109734 | CL10A300MF Stycznik 3-bieg 42V50Hz 48V60Hz | 482.8 | 22 | 1 | 1 |  | 4 tygodnie | 31.20.24-50.41 | K13
Styczniki CL |  | 109733 | CL10A300ME Stycznik 3-bieg 32V50Hz | 482.8 | 22 | 1 | 1 |  | 4 tygodnie | 31.20.24-50.41 | K13
Styczniki CL |  | 109707 | CL09A300M8 Stycznik 3-bieg 440V50Hz/60Hz | 354.57 | 22 | 1 | 1 |  | 4 tygodnie | 31.20.24-50.26 | K13
Styczniki CL |  | 109706 | CL09A300M7 Stycznik 3-bieg 240V50Hz/60Hz | 354.57 | 22 | 1 | 1 |  | 4 tygodnie | 31.20.24-50.26 | K13
Styczniki CL |  | 109705 | CL09A300M6 StycznikSLA Plus 3-bieg 230V50/60Hz | 354.57 | 22 | 1 | 1 | tak |  | 31.20.24-50.26 | K13
Styczniki CL |  | 109704 | CL09A300M5 Stycznik 3-bieg 220V50Hz/60Hz | 354.57 | 22 | 1 | 1 |  | 4 tygodnie | 31.20.24-50.26 | K13
Styczniki CL |  | 109703 | CL09A300M4 Stycznik 3-bieg 120V50Hz/60Hz | 354.57 | 22 | 1 | 1 |  | 4 tygodnie | 31.20.24-50.26 | K13
Styczniki CL |  | 109702 | CL09A300M3 StycznikSLA Plus 3-bieg 110-115V50/60Hz | 354.57 | 22 | 1 | 1 |  | 4 tygodnie | 31.20.24-50.26 | K13
Styczniki CL |  | 109701 | CL09A300M2 StycznikSLA Plus 3-bieg 42V50/60Hz | 354.57 | 22 | 1 | 1 |  | 4 tygodnie | 31.20.24-50.26 | K13
Styczniki CL |  | 109700 | CL09A300M1 StycznikSLA Plus 3-bieg 24V50/60Hz | 354.57 | 22 | 1 | 1 |  | 4 tygodnie | 31.20.24-50.26 | K13
Styczniki CL |  | 109699 | CL09A300MZ Stycznik 3-bieg 660-690V50Hz | 354.57 | 22 | 1 | 1 |  | 4 tygodnie | 31.20.24-50.26 | K13
Styczniki CL |  | 109698 | CL09A300MY StycznikSLA Plus 3-bieg 500V50Hz | 354.57 | 22 | 1 | 1 |  | 4 tygodnie | 31.20.24-50.26 | K13
Styczniki CL |  | 109696 | CL09A300MW Stycznik 3-bieg 415V50Hz | 354.57 | 22 | 1 | 1 |  | 4 tygodnie | 31.20.24-50.26 | K13
Styczniki CL |  | 109694 | CL09A300MT Stycznik 3-bieg 380V60Hz | 354.57 | 22 | 1 | 1 |  | 4 tygodnie | 31.20.24-50.26 | K13
Styczniki CL |  | 109690 | CL09A300ML Stycznik 3-bieg 208V60Hz | 354.57 | 22 | 1 | 1 |  | 4 tygodnie | 31.20.24-50.26 | K13
Styczniki CL |  | 109689 | CL09A300MK Stycznik 3-bieg 127V50Hz | 354.57 | 22 | 1 | 1 |  | 4 tygodnie | 31.20.24-50.26 | K13
Styczniki CL |  | 109688 | CL09A300MI Stycznik 3-bieg 120V60Hz | 354.57 | 22 | 1 | 1 |  | 4 tygodnie | 31.20.24-50.26 | K13
Styczniki CL |  | 109685 | CL09A300ME Stycznik 3-bieg 32V50Hz | 354.57 | 22 | 1 | 1 |  | 4 tygodnie | 31.20.24-50.26 | K13
Styczniki CL |  | 109659 | CL08A300M8 Stycznik 3-bieg 440V50Hz/60Hz | 331.96 | 22 | 1 | 1 |  | 4 tygodnie | 31.20.24-50.26 | K13
Styczniki CL |  | 109658 | CL08A300M7 Stycznik 3-bieg 240V50Hz/60Hz | 331.96 | 22 | 1 | 1 |  | 4 tygodnie | 31.20.24-50.26 | K13
Styczniki CL |  | 109657 | CL08A300M6 Stycznik 3-bieg 230V50/60Hz | 331.96 | 22 | 1 | 1 | tak |  | 31.20.24-50.26 | K13
Styczniki CL |  | 109656 | CL08A300M5 Stycznik 3-bieg 220V50Hz/60Hz | 331.96 | 22 | 1 | 1 |  | 4 tygodnie | 31.20.24-50.26 | K13
Styczniki CL |  | 109655 | CL08A300M4 Stycznik 3-bieg 120V50Hz/60Hz | 331.96 | 22 | 1 | 1 |  | 4 tygodnie | 31.20.24-50.26 | K13
Styczniki CL |  | 109654 | CL08A300M3 Stycznik 3-bieg 110-115V50Hz/60Hz | 331.96 | 22 | 1 | 1 |  | 4 tygodnie | 31.20.24-50.26 | K13
Styczniki CL |  | 109653 | CL08A300M2 Stycznik 3-bieg 42V50Hz/60Hz | 331.96 | 22 | 1 | 1 |  | 4 tygodnie | 31.20.24-50.26 | K13
Styczniki CL |  | 109652 | CL08A300M1 Stycznik 3-bieg 24V50/60Hz | 331.96 | 22 | 1 | 1 |  | 4 tygodnie | 31.20.24-50.26 | K13
Styczniki CL |  | 109651 | CL08A300MZ Stycznik 3-bieg 660-690V50Hz | 331.96 | 22 | 1 | 1 |  | 4 tygodnie | 31.20.24-50.26 | K13
Styczniki CL |  | 109650 | CL08A300MY Stycznik 3-bieg 500V50Hz 600V60Hz | 331.96 | 22 | 1 | 1 |  | 4 tygodnie | 31.20.24-50.26 | K13
Styczniki CL |  | 109649 | CL08A300MX Stycznik 3-bieg 440V50Hz | 331.96 | 22 | 1 | 1 |  | 4 tygodnie | 31.20.24-50.26 | K13
Styczniki CL |  | 109648 | CL08A300MW Stycznik 3-bieg 415V50Hz | 331.96 | 22 | 1 | 1 |  | 4 tygodnie | 31.20.24-50.26 | K13
Styczniki CL |  | 109646 | CL08A300MT Stycznik 3-bieg 380V60Hz | 331.96 | 22 | 1 | 1 |  | 4 tygodnie | 31.20.24-50.26 | K13
Styczniki CL |  | 109642 | CL08A300ML Stycznik 3-bieg 208V60Hz | 331.96 | 22 | 1 | 1 |  | 4 tygodnie | 31.20.24-50.26 | K13
Styczniki CL |  | 109641 | CL08A300MK Stycznik 3-bieg 127V50Hz | 331.96 | 22 | 1 | 1 |  | 4 tygodnie | 31.20.24-50.26 | K13
Styczniki CL |  | 109637 | CL08A300ME Stycznik 3-bieg 32V50Hz | 331.96 | 22 | 1 | 1 |  | 4 tygodnie | 31.20.24-50.26 | K13
Styczniki CL |  | 109611 | CL07A300M8 Stycznik 3-bieg 440V50Hz/60Hz | 249.29 | 22 | 1 | 1 |  | 4 tygodnie | 31.20.24-50.25 | K13
Styczniki CL |  | 109610 | CL07A300M7 Stycznik 3-bieg 240V50Hz/60Hz | 249.29 | 22 | 1 | 1 |  | 4 tygodnie | 31.20.24-50.25 | K13
Styczniki CL |  | 109609 | CL07A300M6 StycznikSLA Plus 3-bieg 230V50/60Hz | 249.29 | 22 | 1 | 1 | tak |  | 31.20.24-50.25 | K13
Styczniki CL |  | 109608 | CL07A300M5 Stycznik 3-bieg 220V50Hz/60Hz | 249.29 | 22 | 1 | 1 |  | 4 tygodnie | 31.20.24-50.25 | K13
Styczniki CL |  | 109607 | CL07A300M4 Stycznik 3-bieg 120V50Hz/60Hz | 249.29 | 22 | 1 | 1 |  | 4 tygodnie | 31.20.24-50.25 | K13
Styczniki CL |  | 109605 | CL07A300M2 StycznikSLA Plus 3-bieg 42V50/60Hz | 249.29 | 22 | 1 | 1 |  | 4 tygodnie | 31.20.24-50.25 | K13
Styczniki CL |  | 109604 | CL07A300M1 StycznikSLA Plus 3-bieg 24V50/60Hz | 249.29 | 22 | 1 | 1 |  | 4 tygodnie | 31.20.24-50.25 | K13
Styczniki CL |  | 109603 | CL07A300MZ Stycznik 3-bieg 660-690V50Hz | 249.29 | 22 | 1 | 1 |  | 4 tygodnie | 31.20.24-50.25 | K13
Styczniki CL |  | 109602 | CL07A300MY StycznikSLA Plus 3-bieg 500V50Hz | 249.29 | 22 | 1 | 1 |  | 4 tygodnie | 31.20.24-50.25 | K13
Styczniki CL |  | 109601 | CL07A300MX Stycznik 3-bieg 440V50Hz | 249.29 | 22 | 1 | 1 |  | 4 tygodnie | 31.20.24-50.25 | K13
Styczniki CL |  | 109600 | CL07A300MW Stycznik 3-bieg 415V50Hz | 249.29 | 22 | 1 | 1 |  | 4 tygodnie | 31.20.24-50.25 | K13
Styczniki CL |  | 109598 | CL07A300MT Stycznik 3-bieg 380V60Hz | 249.29 | 22 | 1 | 1 |  | 4 tygodnie | 31.20.24-50.25 | K13
Styczniki CL |  | 109594 | CL07A300ML Stycznik 3-bieg 208V60Hz | 249.29 | 22 | 1 | 1 |  | 4 tygodnie | 31.20.24-50.25 | K13
Styczniki CL |  | 109593 | CL07A300MK Stycznik 3-bieg 127V50Hz | 249.29 | 22 | 1 | 1 |  | 4 tygodnie | 31.20.24-50.25 | K13
Styczniki CL |  | 109589 | CL07A300ME Stycznik 3-bieg 32V50Hz | 249.29 | 22 | 1 | 1 |  | 4 tygodnie | 31.20.24-50.25 | K13
Styczniki CL |  | 109563 | CL06A300M8 Stycznik 3-bieg 440V50Hz/60Hz | 185.9 | 22 | 1 | 1 |  | 4 tygodnie | 31.20.24-50.24 | K13
Styczniki CL |  | 109562 | CL06A300M7 Stycznik 3-bieg 240V50Hz/60Hz | 185.9 | 22 | 1 | 1 |  | 4 tygodnie | 31.20.24-50.24 | K13
Styczniki CL |  | 109561 | CL06A300M6 Stycznik 3-bieg 230V50/60Hz | 185.9 | 22 | 1 | 1 | tak |  | 31.20.24-50.24 | K13
Styczniki CL |  | 109560 | CL06A300M5 Stycznik 3-bieg 220V50Hz/60Hz | 185.9 | 22 | 1 | 1 |  | 4 tygodnie | 31.20.24-50.24 | K13
Styczniki CL |  | 109559 | CL06A300M4 Stycznik 3-bieg 120V50Hz/60Hz | 185.9 | 22 | 1 | 1 |  | 4 tygodnie | 31.20.24-50.24 | K13
Styczniki CL |  | 109558 | CL06A300M3 Stycznik 3-bieg 110-115V50/60Hz | 185.9 | 22 | 1 | 1 |  | 4 tygodnie | 31.20.24-50.24 | K13
Styczniki CL |  | 109557 | CL06A300M2 Stycznik 3-bieg 42V50Hz/60Hz | 185.9 | 22 | 1 | 1 |  | 4 tygodnie | 31.20.24-50.24 | K13
Styczniki CL |  | 109556 | CL06A300M1 Stycznik 3-bieg 24V50/60Hz | 185.9 | 22 | 1 | 1 |  | 4 tygodnie | 31.20.24-50.24 | K13
Styczniki CL |  | 109555 | CL06A300MZ Stycznik 3-bieg 660-690V50Hz | 185.9 | 22 | 1 | 1 |  | 4 tygodnie | 31.20.24-50.24 | K13
Styczniki CL |  | 109554 | CL06A300MY Stycznik 3-bieg 500V50Hz 600V60Hz | 185.9 | 22 | 1 | 1 |  | 4 tygodnie | 31.20.24-50.24 | K13
Styczniki CL |  | 109552 | CL06A300MW Stycznik 3-bieg 415V50Hz | 185.9 | 22 | 1 | 1 |  | 4 tygodnie | 31.20.24-50.24 | K13
Styczniki CL |  | 109550 | CL06A300MT Stycznik 3-bieg 380V60Hz | 185.9 | 22 | 1 | 1 |  | 4 tygodnie | 31.20.24-50.24 | K13
Styczniki CL |  | 109546 | CL06A300ML Stycznik 3-bieg 208V60Hz | 185.9 | 22 | 1 | 1 |  | 4 tygodnie | 31.20.24-50.24 | K13
Styczniki CL |  | 109545 | CL06A300MK Stycznik 3-bieg 127V50Hz | 185.9 | 22 | 1 | 1 |  | 4 tygodnie | 31.20.24-50.24 | K13
Styczniki CL |  | 109544 | CL06A300MI Stycznik 3-bieg 120V60Hz | 185.9 | 22 | 1 | 1 |  | 4 tygodnie | 31.20.24-50.24 | K13
Styczniki CL |  | 109541 | CL06A300ME Stycznik 3-bieg 32V50Hz | 185.9 | 22 | 1 | 1 |  | 4 tygodnie | 31.20.24-50.24 | K13
Styczniki CL |  | 109492 | CL04A301M8 Stycznik 3-bieg 440V50Hz/60Hz | 131.31 | 22 | 10 | 1 |  | 4 tygodnie | 31.20.24-50.23 | K13
Styczniki CL |  | 109491 | CL04A301M7 Stycznik 3-bieg 240V50Hz/60Hz | 131.31 | 22 | 10 | 1 |  | 4 tygodnie | 31.20.24-50.23 | K13
Styczniki CL |  | 109490 | CL04A301M6 Stycznik 3-bieg 230V50/60Hz | 131.31 | 22 | 10 | 1 |  | 4 tygodnie | 31.20.24-50.23 | K13
Styczniki CL |  | 109489 | CL04A301M5 Stycznik 3-bieg 220V50Hz/60Hz | 131.31 | 22 | 10 | 1 |  | 4 tygodnie | 31.20.24-50.23 | K13
Styczniki CL |  | 109488 | CL04A301M4 Stycznik 3-bieg 120V50Hz/60Hz | 131.31 | 22 | 10 | 1 |  | 4 tygodnie | 31.20.24-50.23 | K13
Styczniki CL |  | 109487 | CL04A301M3 Stycznik 3-bieg 110-115V50/60Hz | 131.31 | 22 | 10 | 1 |  | 4 tygodnie | 31.20.24-50.23 | K13
Styczniki CL |  | 109486 | CL04A301M2 Stycznik 3-bieg 42V50Hz/60Hz | 131.31 | 22 | 10 | 1 |  | 4 tygodnie | 31.20.24-50.23 | K13
Styczniki CL |  | 109485 | CL04A301M1 Stycznik 3-bieg 24V50/60Hz | 131.31 | 22 | 10 | 1 |  | 4 tygodnie | 31.20.24-50.23 | K13
Styczniki CL |  | 109484 | CL04A301MZ Stycznik 3-bieg 660-690V50Hz | 131.31 | 22 | 10 | 1 |  | 4 tygodnie | 31.20.24-50.23 | K13
Styczniki CL |  | 109483 | CL04A301MY Stycznik 3-bieg 500V50Hz 600V60Hz | 131.31 | 22 | 10 | 1 |  | 4 tygodnie | 31.20.24-50.23 | K13
Styczniki CL |  | 109482 | CL04A301MX Stycznik 3-bieg 440V50Hz | 131.31 | 22 | 10 | 1 |  | 4 tygodnie | 31.20.24-50.23 | K13
Styczniki CL |  | 109481 | CL04A301MW Stycznik 3-bieg 415V50Hz | 131.31 | 22 | 10 | 1 |  | 4 tygodnie | 31.20.24-50.23 | K13
Styczniki CL |  | 109480 | CL04A301MV Stycznik 3-bieg 440V60Hz | 131.31 | 22 | 10 | 1 |  | 4 tygodnie | 31.20.24-50.23 | K13
Styczniki CL |  | 109479 | CL04A301MT Stycznik 3-bieg 380V60Hz | 131.31 | 22 | 10 | 1 |  | 4 tygodnie | 31.20.24-50.23 | K13
Styczniki CL |  | 109475 | CL04A301ML Stycznik 3-bieg 208V60Hz | 131.31 | 22 | 10 | 1 |  | 4 tygodnie | 31.20.24-50.23 | K13
Styczniki CL |  | 109474 | CL04A301MK Stycznik 3-bieg 127V50Hz | 131.31 | 22 | 10 | 1 |  | 4 tygodnie | 31.20.24-50.23 | K13
Styczniki CL |  | 109473 | CL04A301MI Stycznik 3-bieg 120V60Hz | 131.31 | 22 | 10 | 1 |  | 4 tygodnie | 31.20.24-50.23 | K13
Styczniki CL |  | 109470 | CL04A301ME Stycznik 3-bieg 32V50Hz | 131.31 | 22 | 10 | 1 |  | 4 tygodnie | 31.20.24-50.23 | K13
Styczniki CL |  | 109469 | CL04A301MC Stycznik 3-bieg 24V60Hz | 131.31 | 22 | 10 | 1 |  | 4 tygodnie | 31.20.24-50.23 | K13
Styczniki CL |  | 109468 | CL04A310M8 Stycznik 3-bieg 440V50Hz/60Hz | 127.88 | 22 | 10 | 1 |  | 4 tygodnie | 31.20.24-50.23 | K13
Styczniki CL |  | 109467 | CL04A310M7 Stycznik 3-bieg 240V50Hz/60Hz | 127.88 | 22 | 10 | 1 |  | 4 tygodnie | 31.20.24-50.23 | K13
Styczniki CL |  | 109466 | CL04A310M6 Stycznik 3-bieg 230V50/60Hz | 127.88 | 22 | 10 | 1 | tak |  | 31.20.24-50.23 | K13
Styczniki CL |  | 109465 | CL04A310M5 Stycznik 3-bieg 220V50Hz/60Hz | 127.88 | 22 | 10 | 1 |  | 4 tygodnie | 31.20.24-50.23 | K13
Styczniki CL |  | 109464 | CL04A310M4 Stycznik 3-bieg 120V50Hz/60Hz | 127.88 | 22 | 10 | 1 |  | 4 tygodnie | 31.20.24-50.23 | K13
Styczniki CL |  | 109463 | CL04A310M3 Stycznik 3-bieg 110-115V50/60Hz | 127.88 | 22 | 10 | 1 |  | 4 tygodnie | 31.20.24-50.23 | K13
Styczniki CL |  | 109462 | CL04A310M2 Stycznik 3-bieg 42V50Hz/60Hz | 127.88 | 22 | 10 | 1 |  | 4 tygodnie | 31.20.24-50.23 | K13
Styczniki CL |  | 109461 | CL04A310M1 Stycznik 3-bieg 24V50/60Hz | 127.88 | 22 | 10 | 1 |  | 4 tygodnie | 31.20.24-50.23 | K13
Styczniki CL |  | 109460 | CL04A310MZ Stycznik 3-bieg 660-690V50Hz | 127.88 | 22 | 10 | 1 |  | 4 tygodnie | 31.20.24-50.23 | K13
Styczniki CL |  | 109459 | CL04A310MY Stycznik 3-bieg 500V50Hz | 127.88 | 22 | 10 | 1 |  | 4 tygodnie | 31.20.24-50.23 | K13
Styczniki CL |  | 109457 | CL04A310MW Stycznik 3-bieg 415V50Hz | 127.88 | 22 | 10 | 1 |  | 4 tygodnie | 31.20.24-50.23 | K13
Styczniki CL |  | 109455 | CL04A310MT Stycznik 3-bieg 380V60Hz | 127.88 | 22 | 10 | 1 |  | 4 tygodnie | 31.20.24-50.23 | K13
Styczniki CL |  | 109451 | CL04A310ML Stycznik 3-bieg 208V60Hz | 127.88 | 22 | 10 | 1 |  | 4 tygodnie | 31.20.24-50.23 | K13
Styczniki CL |  | 109450 | CL04A310MK Stycznik 3-bieg 127V50Hz | 127.88 | 22 | 10 | 1 |  | 4 tygodnie | 31.20.24-50.23 | K13
Styczniki CL |  | 109444 | CL04A300M8 Stycznik 3-bieg 440V50Hz/60Hz | 124.12 | 22 | 10 | 1 |  | 4 tygodnie | 31.20.24-50.23 | K13
Styczniki CL |  | 109443 | CL04A300M7 Stycznik 3-bieg 240V50Hz/60Hz | 124.12 | 22 | 10 | 1 |  | 4 tygodnie | 31.20.24-50.23 | K13
Styczniki CL |  | 109442 | CL04A300M6 Stycznik 3-bieg 230V50/60Hz | 124.12 | 22 | 10 | 1 | tak |  | 31.20.24-50.23 | K13
Styczniki CL |  | 109441 | CL04A300M5 Stycznik 3-bieg 220V50Hz/60Hz | 124.12 | 22 | 10 | 1 |  | 4 tygodnie | 31.20.24-50.23 | K13
Styczniki CL |  | 109440 | CL04A300M4 Stycznik 3-bieg 120V50Hz/60Hz | 124.12 | 22 | 10 | 1 |  | 4 tygodnie | 31.20.24-50.23 | K13
Styczniki CL |  | 109439 | CL04A300M3 Stycznik 3-bieg 110-115V50/60Hz | 124.12 | 22 | 10 | 1 |  | 4 tygodnie | 31.20.24-50.23 | K13
Styczniki CL |  | 109438 | CL04A300M2 Stycznik 3-bieg 42V50Hz/60Hz | 124.12 | 22 | 10 | 1 |  | 4 tygodnie | 31.20.24-50.23 | K13
Styczniki CL |  | 109437 | CL04A300M1 Stycznik 3-bieg 24V50/60Hz | 124.12 | 22 | 10 | 1 | tak |  | 31.20.24-50.23 | K13
Styczniki CL |  | 109436 | CL04A300MZ Stycznik 3-bieg 660-690V50Hz | 124.12 | 22 | 10 | 1 |  | 4 tygodnie | 31.20.24-50.23 | K13
Styczniki CL |  | 109435 | CL04A300MY Stycznik 3-bieg 500V50Hz 600V60Hz | 124.12 | 22 | 10 | 1 |  | 4 tygodnie | 31.20.24-50.23 | K13
Styczniki CL |  | 109434 | CL04A300MX Stycznik 3-bieg 440V50Hz | 124.12 | 22 | 10 | 1 |  | 4 tygodnie | 31.20.24-50.23 | K13
Styczniki CL |  | 109433 | CL04A300MW Stycznik 3-bieg 415V50Hz | 124.12 | 22 | 10 | 1 |  | 4 tygodnie | 31.20.24-50.23 | K13
Styczniki CL |  | 109431 | CL04A300MT Stycznik 3-bieg 380V60Hz | 124.12 | 22 | 10 | 1 |  | 4 tygodnie | 31.20.24-50.23 | K13
Styczniki CL |  | 109429 | CL04A300MS Stycznik 3-bieg 240V60Hz | 124.12 | 22 | 10 | 1 |  | 4 tygodnie | 31.20.24-50.23 | K13
Styczniki CL |  | 109427 | CL04A300ML Stycznik 3-bieg 208V60Hz | 124.12 | 22 | 10 | 1 |  | 4 tygodnie | 31.20.24-50.23 | K13
Styczniki CL |  | 109426 | CL04A300MK Stycznik 3-bieg 127V50Hz | 124.12 | 22 | 10 | 1 |  | 4 tygodnie | 31.20.24-50.23 | K13
Styczniki CL |  | 109424 | CL04A300MH Stycznik 3-bieg 110V60Hz | 124.12 | 22 | 10 | 1 |  | 4 tygodnie | 31.20.24-50.23 | K13
Styczniki CL |  | 109420 | CL03A301M8 Stycznik 3-bieg 440V50Hz/60Hz | 95.39 | 22 | 10 | 1 |  | 4 tygodnie | 31.20.24-50.23 | K13
Styczniki CL |  | 109419 | CL03A301M7 Stycznik 3-bieg 240V50Hz/60Hz | 95.39 | 22 | 10 | 1 |  | 4 tygodnie | 31.20.24-50.23 | K13
Styczniki CL |  | 109418 | CL03A301M6 Stycznik 3-bieg 230V50/60Hz | 95.39 | 22 | 10 | 1 |  | 4 tygodnie | 31.20.24-50.23 | K13
Styczniki CL |  | 109417 | CL03A301M5 Stycznik 3-bieg 220V50Hz/60Hz | 95.39 | 22 | 10 | 1 |  | 4 tygodnie | 31.20.24-50.23 | K13
Styczniki CL |  | 109416 | CL03A301M4 Stycznik 3-bieg 120V50Hz/60Hz | 95.39 | 22 | 10 | 1 |  | 4 tygodnie | 31.20.24-50.23 | K13
Styczniki CL |  | 109415 | CL03A301M3 Stycznik 3-bieg 110-115V50/60Hz | 95.39 | 22 | 10 | 1 |  | 4 tygodnie | 31.20.24-50.23 | K13
Styczniki CL |  | 109414 | CL03A301M2 Stycznik 3-bieg 42V50Hz/60Hz | 95.39 | 22 | 10 | 1 |  | 4 tygodnie | 31.20.24-50.23 | K13
Styczniki CL |  | 109413 | CL03A301M1 Stycznik 3-bieg 24V50/60Hz | 95.39 | 22 | 10 | 1 |  | 4 tygodnie | 31.20.24-50.23 | K13
Styczniki CL |  | 109412 | CL03A301MZ Stycznik 3-bieg 660-690V50Hz | 95.39 | 22 | 10 | 1 |  | 4 tygodnie | 31.20.24-50.23 | K13
Styczniki CL |  | 109411 | CL03A301MY Stycznik 3-bieg 500V50Hz 600V60Hz | 95.39 | 22 | 10 | 1 |  | 4 tygodnie | 31.20.24-50.23 | K13
Styczniki CL |  | 109410 | CL03A301MX Stycznik 3-bieg 440V50Hz | 95.39 | 22 | 10 | 1 |  | 4 tygodnie | 31.20.24-50.23 | K13
Styczniki CL |  | 109409 | CL03A301MW Stycznik 3-bieg 415V50Hz | 95.39 | 22 | 10 | 1 |  | 4 tygodnie | 31.20.24-50.23 | K13
Styczniki CL |  | 109407 | CL03A301MT Stycznik 3-bieg 380V60Hz | 95.39 | 22 | 10 | 1 |  | 4 tygodnie | 31.20.24-50.23 | K13
Styczniki CL |  | 109403 | CL03A301ML Stycznik 3-bieg 208V60Hz | 95.39 | 22 | 10 | 1 |  | 4 tygodnie | 31.20.24-50.23 | K13
Styczniki CL |  | 109402 | CL03A301MK Stycznik 3-bieg 127V50Hz | 95.39 | 22 | 10 | 1 |  | 4 tygodnie | 31.20.24-50.23 | K13
Styczniki CL |  | 109401 | CL03A301MI Stycznik 3-bieg 120V60Hz | 95.39 | 22 | 10 | 1 |  | 4 tygodnie | 31.20.24-50.23 | K13
Styczniki CL |  | 109398 | CL03A301ME Stycznik 3-bieg 32V50Hz | 95.39 | 22 | 10 | 1 |  | 4 tygodnie | 31.20.24-50.23 | K13
Styczniki CL |  | 109396 | CL03A310M8 Stycznik 3-bieg 440V50Hz/60Hz | 91.96 | 22 | 10 | 1 |  | 4 tygodnie | 31.20.24-50.23 | K13
Styczniki CL |  | 109395 | CL03A310M7 Stycznik 3-bieg 240V50Hz/60Hz | 91.96 | 22 | 10 | 1 |  | 4 tygodnie | 31.20.24-50.23 | K13
Styczniki CL |  | 109393 | CL03A310M5 Stycznik 3-bieg 220V50Hz/60Hz | 91.96 | 22 | 10 | 1 |  | 4 tygodnie | 31.20.24-50.23 | K13
Styczniki CL |  | 109392 | CL03A310M4 Stycznik 3-bieg 120V50Hz/60Hz | 91.96 | 22 | 10 | 1 |  | 4 tygodnie | 31.20.24-50.23 | K13
Styczniki CL |  | 109391 | CL03A310M3 Stycznik 3-bieg 110-115V50/60Hz | 91.96 | 22 | 10 | 1 |  | 4 tygodnie | 31.20.24-50.23 | K13
Styczniki CL |  | 109390 | CL03A310M2 Stycznik 3-bieg 42V50Hz/60Hz | 91.96 | 22 | 10 | 1 |  | 4 tygodnie | 31.20.24-50.23 | K13
Styczniki CL |  | 109389 | CL03A310M1 Stycznik 3-bieg 24V50/60Hz | 91.96 | 22 | 10 | 1 |  | 4 tygodnie | 31.20.24-50.23 | K13
Styczniki CL |  | 109388 | CL03A310MZ Stycznik 3-bieg 660-690V50Hz | 91.96 | 22 | 10 | 1 |  | 4 tygodnie | 31.20.24-50.23 | K13
Styczniki CL |  | 109387 | CL03A310MY Stycznik 3-bieg 500V50Hz 600V60Hz | 91.96 | 22 | 10 | 1 |  | 4 tygodnie | 31.20.24-50.23 | K13
Styczniki CL |  | 109386 | CL03A310MX Stycznik 3-bieg 440V50Hz | 91.96 | 22 | 10 | 1 |  | 4 tygodnie | 31.20.24-50.23 | K13
Styczniki CL |  | 109385 | CL03A310MW Stycznik 3-bieg 415V50Hz | 91.96 | 22 | 10 | 1 |  | 4 tygodnie | 31.20.24-50.23 | K13
Styczniki CL |  | 109383 | CL03A310MT Stycznik 3-bieg 380V60Hz | 91.96 | 22 | 10 | 1 |  | 4 tygodnie | 31.20.24-50.23 | K13
Styczniki CL |  | 109379 | CL03A310ML Stycznik 3-bieg 208V60Hz | 91.96 | 22 | 10 | 1 |  | 4 tygodnie | 31.20.24-50.23 | K13
Styczniki CL |  | 109378 | CL03A310MK Stycznik 3-bieg 127V50Hz | 91.96 | 22 | 10 | 1 |  | 4 tygodnie | 31.20.24-50.23 | K13
Styczniki CL |  | 109377 | CL03A310MI Stycznik 3-bieg 120V60Hz | 91.96 | 22 | 10 | 1 |  | 4 tygodnie | 31.20.24-50.23 | K13
Styczniki CL |  | 109374 | CL03A310ME Stycznik 3-bieg 32V50Hz | 91.96 | 22 | 10 | 1 |  | 4 tygodnie | 31.20.24-50.23 | K13
Styczniki CL |  | 109372 | CL03A300M8 Stycznik 3-bieg 440V50Hz/60Hz | 86.42 | 22 | 10 | 1 |  | 4 tygodnie | 31.20.24-50.23 | K13
Styczniki CL |  | 109371 | CL03A300M7 Stycznik 3-bieg 240V50Hz/60Hz | 86.42 | 22 | 10 | 1 |  | 4 tygodnie | 31.20.24-50.23 | K13
Styczniki CL |  | 109370 | CL03A300M6 Stycznik 3-bieg 230V50/60Hz | 86.42 | 22 | 10 | 1 | tak |  | 31.20.24-50.23 | K13
Styczniki CL |  | 109369 | CL03A300M5 Stycznik 3-bieg 220V50Hz/60Hz | 86.42 | 22 | 10 | 1 |  | 4 tygodnie | 31.20.24-50.23 | K13
Styczniki CL |  | 109368 | CL03A300M4 Stycznik 3-bieg 120V50Hz/60Hz | 86.42 | 22 | 10 | 1 |  | 4 tygodnie | 31.20.24-50.23 | K13
Styczniki CL |  | 109367 | CL03A300M3 Stycznik 3-bieg 110-115V50/60Hz | 86.42 | 22 | 10 | 1 |  | 4 tygodnie | 31.20.24-50.23 | K13
Styczniki CL |  | 109366 | CL03A300M2 Stycznik 3-bieg 42V50Hz/60Hz | 86.42 | 22 | 10 | 1 |  | 4 tygodnie | 31.20.24-50.23 | K13
Styczniki CL |  | 109365 | CL03A300M1 Stycznik 3-bieg 24V50/60Hz | 86.42 | 22 | 10 | 1 |  | 4 tygodnie | 31.20.24-50.23 | K13
Styczniki CL |  | 109364 | CL03A300MZ Stycznik 3-bieg 660-690V50Hz | 86.42 | 22 | 10 | 1 |  | 4 tygodnie | 31.20.24-50.23 | K13
Styczniki CL |  | 109363 | CL03A300MY Stycznik 3-bieg 500V50Hz 600V60Hz | 86.42 | 22 | 10 | 1 |  | 4 tygodnie | 31.20.24-50.23 | K13
Styczniki CL |  | 109362 | CL03A300MX Stycznik 3-bieg 440V50Hz | 86.42 | 22 | 10 | 1 |  | 4 tygodnie | 31.20.24-50.23 | K13
Styczniki CL |  | 109361 | CL03A300MW Stycznik 3-bieg 415V50Hz | 86.42 | 22 | 10 | 1 |  | 4 tygodnie | 31.20.24-50.23 | K13
Styczniki CL |  | 109360 | CL03A300MV Stycznik 3-bieg 440V60Hz | 86.42 | 22 | 10 | 1 |  | 4 tygodnie | 31.20.24-50.23 | K13
Styczniki CL |  | 109359 | CL03A300MT Stycznik 3-bieg 380V60Hz | 86.42 | 22 | 10 | 1 |  | 4 tygodnie | 31.20.24-50.23 | K13
Styczniki CL |  | 109355 | CL03A300ML Stycznik 3-bieg 208V60Hz | 86.42 | 22 | 10 | 1 |  | 4 tygodnie | 31.20.24-50.23 | K13
Styczniki CL |  | 109354 | CL03A300MK Stycznik 3-bieg 127V50Hz | 86.42 | 22 | 10 | 1 |  | 4 tygodnie | 31.20.24-50.23 | K13
Styczniki CL |  | 109351 | CL03A300MF Stycznik 3-bieg 42V50Hz 48V60Hz | 86.42 | 22 | 10 | 1 |  | 4 tygodnie | 31.20.24-50.23 | K13
Styczniki CL |  | 109350 | CL03A300ME Stycznik 3-bieg 32V50Hz | 86.42 | 22 | 10 | 1 |  | 4 tygodnie | 31.20.24-50.23 | K13
Styczniki CL |  | 109349 | CL03A300MC Stycznik 3-bieg 24V60Hz | 86.42 | 22 | 10 | 1 |  | 4 tygodnie | 31.20.24-50.23 | K13
Styczniki CL |  | 108798 | CL09A400RN Stycznik 4-bieg RING230-220V50Hz 277V60Hz | 749.27 | 22 | 1 | 1 |  | 4 tygodnie | 31.20.24-50.26 | K13
Styczniki CL |  | 108780 | CL04A301M13 Stycznik 3-bieg 400V50Hz/60Hz | 131.31 | 22 | 10 | 1 |  | 4 tygodnie | 31.20.24-50.23 | K13
Styczniki CL |  | 108289 | CL07A300M9 StycznikSLA Plus 3-bieg 48V50/60Hz | 249.29 | 22 | 1 | 1 |  | 4 tygodnie | 31.20.24-50.25 | K13
Styczniki CL |  | 108288 | CL06A300M9 Stycznik 3-bieg 48V50/60Hz | 185.9 | 22 | 1 | 1 |  | 4 tygodnie | 31.20.24-50.24 | K13
Styczniki CL |  | 108234 | CL07A400M9 Stycznik 4-bieg 48V50/60Hz | 403.1 | 22 | 1 | 1 |  | 4 tygodnie | 31.20.24-50.25 | K13
Styczniki CL |  | 108233 | CL05A400M9 Stycznik 4-bieg 48V50/60Hz | 313.72 | 22 | 1 | 1 |  | 4 tygodnie | 31.20.24-50.24 | K13
Styczniki CL |  | 108232 | CL10A300M9 Stycznik 3-bieg 48V50Hz/60Hz | 482.8 | 22 | 1 | 1 |  | 4 tygodnie | 31.20.24-50.41 | K13
Styczniki CL |  | 107240 | CL04A310M13 Stycznik 3-bieg 400V50Hz/60Hz | 127.88 | 22 | 10 | 1 |  | 4 tygodnie | 31.20.24-50.23 | K13
Styczniki CL |  | 107009 | CL04D301MWG Stycznik 3-bieg 48V DC | 162.73 | 22 | 10 | 1 |  | 4 tygodnie | 31.20.24-50.23 | K13
Styczniki CL |  | 104444 | CL08AB00MN Stycznik 4-bieg 2:2 230V50Hz | 524.52 | 22 | 1 | 1 |  | 4 tygodnie | 31.20.24-50.26 | K13
Styczniki CL |  | 104424 | CL05AB00MN Stycznik 4-bieg 2:2 230V50Hz | 361.9 | 22 | 1 | 1 |  | 4 tygodnie | 31.20.24-50.24 | K13
Styczniki CL |  | 104415 | CL04AB00MU Stycznik 4-bieg 2:2 380-400V50Hz | 165.05 | 22 | 10 | 1 |  | 4 tygodnie | 31.20.24-50.23 | K13
Styczniki CL |  | 104414 | CL04AB00MN Stycznik 4-bieg 2:2 230V50Hz | 165.05 | 22 | 10 | 1 |  | 4 tygodnie | 31.20.24-50.23 | K13
Styczniki CL |  | 104405 | CL03AB00MU Stycznik 380-400V50Hz 480V60Hz | 124.96 | 22 | 10 | 1 |  | 4 tygodnie | 31.20.24-50.23 | K13
Styczniki CL |  | 104404 | CL03AB00MN Stycznik 220-230V50Hz 277V60Hz | 124.96 | 22 | 10 | 1 |  | 4 tygodnie | 31.20.24-50.23 | K13
Styczniki CL |  | 104375 | CL09A400MU Stycznik 4-bieg 380V50Hz | 701.3 | 22 | 1 | 1 |  | 4 tygodnie | 31.20.24-50.26 | K13
Styczniki CL |  | 104374 | CL09A400MN Stycznik 4-bieg 230V50Hz | 701.3 | 22 | 1 | 1 |  | 4 tygodnie | 31.20.24-50.26 | K13
Styczniki CL |  | 104365 | CL07A400MU Stycznik 4-bieg 380-400V50Hz | 403.1 | 22 | 1 | 1 |  | 4 tygodnie | 31.20.24-50.25 | K13
Styczniki CL |  | 104364 | CL07A400MN Stycznik 4-bieg 230V50/60Hz | 403.1 | 22 | 1 | 1 |  | 4 tygodnie | 31.20.24-50.25 | K13
Styczniki CL |  | 104355 | CL05A400MU Stycznik 4-bieg 380-400V50Hz | 313.72 | 22 | 1 | 1 |  | 4 tygodnie | 31.20.24-50.24 | K13
Styczniki CL |  | 104354 | CL05A400MN Stycznik 4-bieg 230V50Hz | 313.72 | 22 | 1 | 1 |  | 4 tygodnie | 31.20.24-50.24 | K13
Styczniki CL |  | 104345 | CL04A400MU Stycznik 4-bieg 380-400V50Hz | 165.05 | 22 | 10 | 1 |  | 4 tygodnie | 31.20.24-50.23 | K13
Styczniki CL |  | 104344 | CL04A400MN Stycznik 4-bieg 230V50Hz | 165.05 | 22 | 10 | 1 |  | 4 tygodnie | 31.20.24-50.23 | K13
Styczniki CL |  | 104335 | CL03A400MU Stycznik 4-bieg 380-400V50Hz | 119.05 | 22 | 10 | 1 |  | 4 tygodnie | 31.20.24-50.23 | K13
Styczniki CL |  | 104334 | CL03A400MN Stycznik 4-bieg 230V50Hz | 119.05 | 22 | 10 | 1 |  | 4 tygodnie | 31.20.24-50.23 | K13
Styczniki CL |  | 104295 | CL10A300MU Stycznik 3-bieg 380-400V50Hz | 482.8 | 22 | 1 | 1 |  | 4 tygodnie | 31.20.24-50.41 | K13
Styczniki CL |  | 104294 | CL10A300MN Stycznik 3-bieg 220-230V50Hz | 482.8 | 22 | 1 | 1 | tak |  | 31.20.24-50.41 | K13
Styczniki CL |  | 104275 | CL09A300MU StycznikSLA Plus 3-bieg 380-400V50Hz | 354.57 | 22 | 1 | 1 |  | 4 tygodnie | 31.20.24-50.26 | K13
Styczniki CL |  | 104274 | CL09A300MN StycznikSLA Plus 3-bieg 230V50Hz | 354.57 | 22 | 1 | 1 | tak |  | 31.20.24-50.26 | K13
Styczniki CL |  | 104255 | CL08A300MU Stycznik 3-bieg 380-400V50Hz | 331.96 | 22 | 1 | 1 |  | 4 tygodnie | 31.20.24-50.26 | K13
Styczniki CL |  | 104254 | CL08A300MN Stycznik 3-bieg 230V50Hz | 331.96 | 22 | 1 | 1 |  | 4 tygodnie | 31.20.24-50.26 | K13
Styczniki CL |  | 104250 | CL05AB00M9, Stycznik 4-bieg 2:2, 48V, 50/60Hz | 361.9 | 22 | 1 | 1 |  | 4 tygodnie | 31.20.24-50.24 | K13
Styczniki CL |  | 104238 | CL07AB00M9 Stycznik 2:2, 110V 50/60Hz | 403.1 | 22 | 1 | 1 |  | 4 tygodnie | 31.20.24-50.25 | K13
Styczniki CL |  | 104237 | CL08AB00M9 Stycznik 2:2, 48V, 50/60Hz | 524.52 | 22 | 1 | 1 |  | 4 tygodnie | 31.20.24-50.26 | K13
Styczniki CL |  | 104236 | CL04AB00M9 Stycznik 48V50Hz/60Hz | 165.05 | 22 | 10 | 1 |  | 4 tygodnie | 31.20.24-50.23 | K13
Styczniki CL |  | 104235 | CL07A300MU StycznikSLA Plus 3-bieg 380-400V50Hz | 249.29 | 22 | 1 | 1 |  | 4 tygodnie | 31.20.24-50.25 | K13
Styczniki CL |  | 104234 | CL07A300MN StycznikSLA Plus 3-bieg 230V50Hz | 249.29 | 22 | 1 | 1 |  | 4 tygodnie | 31.20.24-50.25 | K13
Styczniki CL |  | 104218 | CL09A300M9 Stycznik 3-bieg 48V50/60Hz | 354.57 | 22 | 1 | 1 |  | 4 tygodnie | 31.20.24-50.26 | K13
Styczniki CL |  | 104215 | CL06A300MU Stycznik 3-bieg 380-400V50Hz | 185.9 | 22 | 1 | 1 |  | 4 tygodnie | 31.20.24-50.24 | K13
Styczniki CL |  | 104214 | CL06A300MN Stycznik 3-bieg 230V50/60Hz | 185.9 | 22 | 1 | 1 | tak |  | 31.20.24-50.24 | K13
Styczniki CL |  | 104185 | CL04A301MU Stycznik 3-bieg 380-400V50Hz | 131.31 | 22 | 10 | 1 |  | 4 tygodnie | 31.20.24-50.23 | K13
Styczniki CL |  | 104184 | CL04A301MN Stycznik 3-bieg 220-230V50Hz | 131.31 | 22 | 10 | 1 |  | 4 tygodnie | 31.20.24-50.23 | K13
Styczniki CL |  | 104175 | CL04A310MU Stycznik 3-bieg 380-400V50Hz | 127.88 | 22 | 10 | 1 |  | 4 tygodnie | 31.20.24-50.23 | K13
Styczniki CL |  | 104174 | CL04A310MN Stycznik 3-bieg 220-230V50Hz | 127.88 | 22 | 10 | 1 |  | 4 tygodnie | 31.20.24-50.23 | K13
Styczniki CL |  | 104170 | CL04A310ME Stycznik 3-bieg 32V 50Hz | 127.88 | 22 | 10 | 1 |  | 4 tygodnie | 31.20.24-50.23 | K13
Styczniki CL |  | 104165 | CL04A300MU Stycznik 3-bieg 380-400V50Hz | 124.12 | 22 | 10 | 1 |  | 4 tygodnie | 31.20.24-50.23 | K13
Styczniki CL |  | 104164 | CL04A300MN Stycznik 3-bieg 220-230V50Hz | 124.12 | 22 | 10 | 1 |  | 4 tygodnie | 31.20.24-50.23 | K13
Styczniki CL |  | 104159 | CL04A300MC Stycznik 3-bieg 24V60Hz | 124.12 | 22 | 10 | 1 |  | 4 tygodnie | 31.20.24-50.23 | K13
Styczniki CL |  | 104158 | CL04A400RN Stycznik 4-bieg RING220-230V50Hz 277V60Hz | 165.05 | 22 | 10 | 1 |  | 4 tygodnie | 31.20.24-50.23 | K13
Styczniki CL |  | 104157 | CL04A300M9 Stycznik 3-bieg 48V50/60Hz | 124.12 | 22 | 10 | 1 |  | 4 tygodnie | 31.20.24-50.23 | K13
Styczniki CL |  | 104156 | CL04A400M9 Stycznik 4-bieg 48V50/60Hz | 165.05 | 22 | 10 | 1 |  | 4 tygodnie | 31.20.24-50.23 | K13
Styczniki CL |  | 104155 | CL03A301MU Stycznik 3-bieg 380-400V50Hz | 95.39 | 22 | 10 | 1 |  | 4 tygodnie | 31.20.24-50.23 | K13
Styczniki CL |  | 104154 | CL03A301MN Stycznik 3-bieg 220-230V50Hz | 95.39 | 22 | 10 | 1 |  | 4 tygodnie | 31.20.24-50.23 | K13
Styczniki CL |  | 104146 | CL03A310M9 Stycznik 3-bieg 48V50/60Hz | 91.96 | 22 | 10 | 1 |  | 4 tygodnie | 31.20.24-50.23 | K13
Styczniki CL |  | 104145 | CL03A310MU Stycznik 3-bieg 380-400V50Hz | 91.96 | 22 | 10 | 1 |  | 4 tygodnie | 31.20.24-50.23 | K13
Styczniki CL |  | 104144 | CL03A310MN Stycznik 3-bieg 220-230V50Hz | 91.04 | 22 | 10 | 10 | tak |  | 31.20.24-50.23 | K13
Styczniki CL |  | 104135 | CL03A300MU Stycznik 3-bieg 380-400V50Hz | 86.42 | 22 | 10 | 1 |  | 4 tygodnie | 31.20.24-50.23 | K13
Styczniki CL |  | 104134 | CL03A300MN Stycznik 3-bieg 220-230V50Hz | 86.42 | 22 | 10 | 1 |  | 4 tygodnie | 31.20.24-50.23 | K13
Styczniki CL |  | 104090 | CL03A400M9 Stycznik 4-bieg 48V50/60Hz | 119.05 | 22 | 10 | 1 |  | 4 tygodnie | 31.20.24-50.23 | K13
Styczniki CL |  | 104089 | CL45A300M9 Stycznik 3-bieg 48V50Hz/60Hz | 136.86 | 22 | 10 | 1 |  | 4 tygodnie | 31.20.24-50.24 | K13
Styczniki CL |  | 104088 | CL04A310M9 Stycznik 3-bieg 48V50/60Hz | 127.88 | 22 | 10 | 1 |  | 4 tygodnie | 31.20.24-50.23 | K13
Styczniki CL |  | 104087 | CL04A301M9 Stycznik 3-bieg 48V50/60Hz | 131.31 | 22 | 10 | 1 |  | 4 tygodnie | 31.20.24-50.23 | K13
Styczniki CL |  | 103965 | CL10A300R12 Stycznik 3-bieg 200V 50/60Hz | 569.06 | 22 | 1 | 1 |  | 4 tygodnie | 31.20.24-50.41 | K13
Styczniki CL |  | 103964 | CL09A300R12 Stycznik 3-bieg 200V 50/60Hz | 447.49 | 22 | 1 | 1 |  | 4 tygodnie | 31.20.24-50.26 | K13
Styczniki CL |  | 103962 | CL07A300R12 Stycznik 3-bieg 200V 50/60Hz | 249.29 | 22 | 1 | 1 |  | 4 tygodnie | 31.20.24-50.25 | K13
Styczniki CL |  | 103940 | CL10A300R3 Stycznik 3-bieg RING 110V50/60Hz | 569.06 | 22 | 1 | 1 |  | 4 tygodnie | 31.20.24-50.41 | K13
Styczniki CL |  | 103938 | CL08A300R3 Stycznik 3-bieg RING 110V50/60Hz | 391.27 | 22 | 1 | 1 |  | 4 tygodnie | 31.20.24-50.26 | K13
Styczniki CL |  | 103937 | CL06A300R3 Stycznik 3-bieg RING 110V50/60Hz | 219.11 | 22 | 1 | 1 |  | 4 tygodnie | 31.20.24-50.24 | K13
Styczniki CL |  | 103901 | CL06D300MWT Stycznik 3-bieg 250V DC +/-30% | 332.53 | 22 | 1 | 1 |  | 4 tygodnie | 31.20.24-50.24 | K13
Styczniki CL |  | 103900 | CL45A300R3 Stycznik 3-bieg RING 110V50/60Hz | 161.3 | 22 | 10 | 1 |  | 4 tygodnie | 31.20.24-50.24 | K13
Styczniki CL |  | 103899 | CL04A310R3 Stycznik 3-bieg RING 110V50/60Hz | 218.6 | 22 | 10 | 1 |  | 4 tygodnie | 31.20.24-50.23 | K13
Styczniki CL |  | 103898 | CL03A310R3 Stycznik 3-bieg RING 110V50/60Hz | 108.45 | 22 | 10 | 1 |  | 4 tygodnie | 31.20.24-50.23 | K13
Styczniki CL |  | 103850 | CL03D400RWD Stycznik 4-bieg RING 24V DC +/-30% | 175.18 | 22 | 10 | 1 |  | 4 tygodnie | 31.20.24-50.23 | K13
Styczniki CL |  | 103843 | CL08D300MWK Stycznik 3-bieg 125V DC +/-30% | 577.69 | 22 | 1 | 1 |  | 4 tygodnie | 31.20.24-50.26 | K13
Styczniki CL |  | 103842 | CL09D300MWK Stycznik 3-bieg 125V DC +/-30% | 533.37 | 22 | 1 | 1 |  | 4 tygodnie | 31.20.24-50.26 | K13
Styczniki CL |  | 103841 | CL45A300R9 Stycznik 3-bieg RING 48V 50/60Hz | 161.3 | 22 | 10 | 1 |  | 4 tygodnie | 31.20.24-50.24 | K13
Styczniki CL |  | 103840 | CL04A310R9 Stycznik 3-bieg RING 48V 50/60Hz | 218.6 | 22 | 10 | 1 |  | 4 tygodnie | 31.20.24-50.23 | K13
Styczniki CL |  | 103838 | CL05A400RN Stycznik 4-bieg RING 220V 50/60 | 408.83 | 22 | 1 | 1 |  | 4 tygodnie | 31.20.24-50.24 | K13
Styczniki CL |  | 103837 | CL05D400MWG Stycznik 4-bieg 48V DC +/-30% | 390.87 | 22 | 1 | 1 |  | 4 tygodnie | 31.20.24-50.24 | K13
Styczniki CL |  | 103836 | CL04D400MWG Stycznik 4-bieg 48V W.V.R. | 221.21 | 22 | 10 | 1 |  | 4 tygodnie | 31.20.24-50.23 | K13
Styczniki CL |  | 103819 | CL10A300RE Stycznik 3-bieg RING 32V50Hz | 569.06 | 22 | 1 | 1 |  | 4 tygodnie | 31.20.24-50.41 | K13
Styczniki CL |  | 103804 | CL09D400MWD Stycznik 4-bieg 24V DC +/-30% | 841.56 | 22 | 1 | 1 |  | 4 tygodnie | 31.20.24-50.26 | K13
Styczniki CL |  | 103803 | CL07D400MWD Stycznik 4-bieg 24V DC +/-30% | 436.76 | 22 | 1 | 1 |  | 4 tygodnie | 31.20.24-50.25 | K13
Styczniki CL |  | 103802 | CL05D400MWD Stycznik 4-bieg 24V DC +/-30% | 390.87 | 22 | 1 | 1 |  | 4 tygodnie | 31.20.24-50.24 | K13
Styczniki CL |  | 103714 | CL03D301RWN Stycznik 3-bieg RING 220V DC +/-30% | 158.97 | 22 | 10 | 1 |  | 4 tygodnie | 31.20.24-50.23 | K13
Styczniki CL |  | 103713 | CL03D301RWJ Stycznik 3-bieg RING 110V DC +/-30% | 158.97 | 22 | 10 | 1 |  | 4 tygodnie | 31.20.24-50.23 | K13
Styczniki CL |  | 103712 | CL03D301RWE Stycznik 3-bieg RING 33V DC +/-30% | 158.97 | 22 | 10 | 1 |  | 4 tygodnie | 31.20.24-50.23 | K13
Styczniki CL |  | 103699 | CL09D400MWJ Stycznik 4-bieg 110V DC +/-30% | 841.56 | 22 | 1 | 1 |  | 4 tygodnie | 31.20.24-50.26 | K13
Styczniki CL |  | 103698 | CL09D400MWE Stycznik 4-bieg 33V DC +/-30% | 841.56 | 22 | 1 | 1 |  | 4 tygodnie | 31.20.24-50.26 | K13
Styczniki CL |  | 103697 | CL07D400MWJ Stycznik 4-bieg 110V DC +/-30% | 436.76 | 22 | 1 | 1 |  | 4 tygodnie | 31.20.24-50.25 | K13
Styczniki CL |  | 103696 | CL07D400MWE Stycznik 4-bieg 33V DC +/-30% | 436.76 | 22 | 1 | 1 |  | 4 tygodnie | 31.20.24-50.25 | K13
Styczniki CL |  | 103695 | CL05D400MWJ Stycznik 4-bieg 110V DC +/-30% | 390.87 | 22 | 1 | 1 |  | 4 tygodnie | 31.20.24-50.24 | K13
Styczniki CL |  | 103694 | CL05D400MWE Stycznik 4-bieg 33V DC +/-30% | 390.87 | 22 | 1 | 1 |  | 4 tygodnie | 31.20.24-50.24 | K13
Styczniki CL |  | 103693 | CL10D300MWN Stycznik 3-bieg 220V DC +/-30% | 752.75 | 22 | 1 | 1 |  | 4 tygodnie | 31.20.24-50.41 | K13
Styczniki CL |  | 103692 | CL10D300MWJ Stycznik 3-bieg 110V DC +/-30% | 752.75 | 22 | 1 | 1 |  | 4 tygodnie | 31.20.24-50.41 | K13
Styczniki CL |  | 103691 | CL10D300MWI Stycznik 3-bieg 72V DC +/-30% | 752.75 | 22 | 1 | 1 |  | 4 tygodnie | 31.20.24-50.41 | K13
Styczniki CL |  | 103690 | CL10D300MWG Stycznik 3-bieg 48V DC +/-30% | 752.75 | 22 | 1 | 1 |  | 4 tygodnie | 31.20.24-50.41 | K13
Styczniki CL |  | 103689 | CL10D300MWE Stycznik 3-bieg 33V DC +/-30% | 752.75 | 22 | 1 | 1 |  | 4 tygodnie | 31.20.24-50.41 | K13
Styczniki CL |  | 103688 | CL10D300MWD Stycznik 3-bieg 24V DC +/-30% | 752.75 | 22 | 1 | 1 |  | 4 tygodnie | 31.20.24-50.41 | K13
Styczniki CL |  | 103687 | CL10D300MWB Stycznik 3-bieg 12V DC +/-30% | 752.75 | 22 | 1 | 1 |  | 4 tygodnie | 31.20.24-50.41 | K13
Styczniki CL |  | 103686 | CL09D300MWN Stycznik 3-bieg 220V DC +/-30% | 533.37 | 22 | 1 | 1 |  | 4 tygodnie | 31.20.24-50.26 | K13
Styczniki CL |  | 103685 | CL09D300MWJ Stycznik 3-bieg 110V DC +/-30% | 533.37 | 22 | 1 | 1 |  | 4 tygodnie | 31.20.24-50.26 | K13
Styczniki CL |  | 103684 | CL09D300MWI Stycznik 3-bieg 72V DC +/-30% | 533.37 | 22 | 1 | 1 |  | 4 tygodnie | 31.20.24-50.26 | K13
Styczniki CL |  | 103683 | CL09D300MWG Stycznik 3-bieg 48V DC +/-30% | 533.37 | 22 | 1 | 1 |  | 4 tygodnie | 31.20.24-50.26 | K13
Styczniki CL |  | 103682 | CL09D300MWE Stycznik 3-bieg 33V DC +/-30% | 533.37 | 22 | 1 | 1 |  | 4 tygodnie | 31.20.24-50.26 | K13
Styczniki CL |  | 103681 | CL09D300MWD Stycznik 3-bieg 24V DC +/-30% | 533.37 | 22 | 1 | 1 |  | 4 tygodnie | 31.20.24-50.26 | K13
Styczniki CL |  | 103680 | CL09D300MWB Stycznik 3-bieg 12V DC +/-30% | 533.37 | 22 | 1 | 1 |  | 4 tygodnie | 31.20.24-50.26 | K13
Styczniki CL |  | 103679 | CL08D300MWN Stycznik 3-bieg 220V DC +/-30% | 577.69 | 22 | 1 | 1 |  | 4 tygodnie | 31.20.24-50.26 | K13
Styczniki CL |  | 103678 | CL08D300MWJ Stycznik 3-bieg 110V DC +/-30% | 577.69 | 22 | 1 | 1 |  | 4 tygodnie | 31.20.24-50.26 | K13
Styczniki CL |  | 103677 | CL08D300MWI Stycznik 3-bieg 72V DC +/-30% | 577.69 | 22 | 1 | 1 |  | 4 tygodnie | 31.20.24-50.26 | K13
Styczniki CL |  | 103676 | CL08D300MWG Stycznik 3-bieg 48 DC +/-30% | 577.69 | 22 | 1 | 1 |  | 4 tygodnie | 31.20.24-50.26 | K13
Styczniki CL |  | 103675 | CL08D300MWE Stycznik 3-bieg 33V DC +/-30% | 577.69 | 22 | 1 | 1 |  | 4 tygodnie | 31.20.24-50.26 | K13
Styczniki CL |  | 103674 | CL08D300MWD Stycznik 3-bieg 24V DC +/-30% | 577.69 | 22 | 1 | 1 |  | 4 tygodnie | 31.20.24-50.26 | K13
Styczniki CL |  | 103673 | CL08D300MWB Stycznik 3-bieg 12V DC +/-30% | 577.69 | 22 | 1 | 1 |  | 4 tygodnie | 31.20.24-50.26 | K13
Styczniki CL |  | 103672 | CL07D300MWN Stycznik 3-bieg 220V DC +/-30% | 436.76 | 22 | 1 | 1 |  | 4 tygodnie | 31.20.24-50.25 | K13
Styczniki CL |  | 103671 | CL07D300MWJ Stycznik 3-bieg 110V DC +/-30% | 436.76 | 22 | 1 | 1 |  | 4 tygodnie | 31.20.24-50.25 | K13
Styczniki CL |  | 103670 | CL07D300MWI Stycznik 3-bieg 72V DC +/-30% | 436.76 | 22 | 1 | 1 |  | 4 tygodnie | 31.20.24-50.25 | K13
Styczniki CL |  | 103669 | CL07D300MWG Stycznik 3-bieg 48V DC +/-30% | 436.76 | 22 | 1 | 1 |  | 4 tygodnie | 31.20.24-50.25 | K13
Styczniki CL |  | 103668 | CL07D300MWE Stycznik 3-bieg 33V DC +/-30% | 436.76 | 22 | 1 | 1 |  | 4 tygodnie | 31.20.24-50.25 | K13
Styczniki CL |  | 103667 | CL07D300MWD Stycznik 3-bieg 24V DC +/-30% | 436.76 | 22 | 1 | 1 |  | 4 tygodnie | 31.20.24-50.25 | K13
Styczniki CL |  | 103666 | CL07D300MWB Stycznik 3-bieg 12V DC +/-30% | 436.76 | 22 | 1 | 1 |  | 4 tygodnie | 31.20.24-50.25 | K13
Styczniki CL |  | 103665 | CL09A400R5 Stycznik 4-bieg RING 220V50Hz/60Hz | 749.27 | 22 | 1 | 1 |  | 4 tygodnie | 31.20.24-50.26 | K13
Styczniki CL |  | 103664 | CL09A400R1 Stycznik 4-bieg RING 24V50Hz/60Hz | 749.27 | 22 | 1 | 1 |  | 4 tygodnie | 31.20.24-50.26 | K13
Styczniki CL |  | 103663 | CL07A400R5 Stycznik 4-bieg RING 220V50Hz/60Hz | 520.56 | 22 | 1 | 1 |  | 4 tygodnie | 31.20.24-50.25 | K13
Styczniki CL |  | 103662 | CL07A400R1 Stycznik 4-bieg RING 24V50Hz/60Hz | 520.56 | 22 | 1 | 1 |  | 4 tygodnie | 31.20.24-50.25 | K13
Styczniki CL |  | 103661 | CL05A400R5 Stycznik 4-bieg RING 220V50Hz/60Hz | 408.83 | 22 | 1 | 1 |  | 4 tygodnie | 31.20.24-50.24 | K13
Styczniki CL |  | 103660 | CL05A400R1 Stycznik 4-bieg RING 24V50Hz/60Hz | 408.83 | 22 | 1 | 1 |  | 4 tygodnie | 31.20.24-50.24 | K13
Styczniki CL |  | 103659 | CL45A300R5 Stycznik 3-bieg RING 220V50Hz/60Hz | 161.3 | 22 | 10 | 1 |  | 4 tygodnie | 31.20.24-50.24 | K13
Styczniki CL |  | 103658 | CL45A300RU Stycznik 3-bieg RING380-400V50Hz 480V60Hz | 161.3 | 22 | 10 | 1 |  | 4 tygodnie | 31.20.24-50.24 | K13
Styczniki CL |  | 103657 | CL45A300RN Stycznik 3-bieg RING 220V50Hz | 161.3 | 22 | 10 | 1 |  | 4 tygodnie | 31.20.24-50.24 | K13
Styczniki CL |  | 103654 | CL04A301R5 Stycznik 3-bieg RING 220V50Hz/60Hz | 154.77 | 22 | 10 | 1 |  | 4 tygodnie | 31.20.24-50.23 | K13
Styczniki CL |  | 103653 | CL04A301RU Stycznik 3-bieg RING380-400V50Hz 480V60Hz | 154.77 | 22 | 10 | 1 |  | 4 tygodnie | 31.20.24-50.23 | K13
Styczniki CL |  | 103652 | CL04A301RN Stycznik 3-bieg RING 220V AC | 154.77 | 22 | 10 | 1 |  | 4 tygodnie | 31.20.24-50.23 | K13
Styczniki CL |  | 103649 | CL04A310R5 Stycznik 3-bieg RING 220V50Hz/60Hz | 218.6 | 22 | 10 | 1 |  | 4 tygodnie | 31.20.24-50.23 | K13
Styczniki CL |  | 103648 | CL04A310RU Stycznik 3-bieg RING380-400V50Hz 480V60Hz | 218.6 | 22 | 10 | 1 |  | 4 tygodnie | 31.20.24-50.23 | K13
Styczniki CL |  | 103647 | CL04A310RN Stycznik 3-bieg RING 220V AC | 218.6 | 22 | 10 | 1 |  | 4 tygodnie | 31.20.24-50.23 | K13
Styczniki CL |  | 103644 | CL04A300RN Stycznik 3-bieg RING220-230V50Hz 277V60Hz | 160.37 | 22 | 10 | 1 |  | 4 tygodnie | 31.20.24-50.23 | K13
Styczniki CL |  | 103642 | CL03A301R5 Stycznik 3-bieg RING 220V50Hz/60Hz | 112.41 | 22 | 10 | 1 |  | 4 tygodnie | 31.20.24-50.23 | K13
Styczniki CL |  | 103641 | CL03A301RU Stycznik 3-bieg RING380-400V50Hz 480V60Hz | 112.41 | 22 | 10 | 1 |  | 4 tygodnie | 31.20.24-50.23 | K13
Styczniki CL |  | 103640 | CL03A301RN Stycznik 3-bieg RING 220V AC | 112.41 | 22 | 10 | 1 |  | 4 tygodnie | 31.20.24-50.23 | K13
Styczniki CL |  | 103637 | CL03A310R5 Stycznik 3-bieg RING 220V50Hz/60Hz | 108.45 | 22 | 10 | 1 |  | 4 tygodnie | 31.20.24-50.23 | K13
Styczniki CL |  | 103636 | CL03A310RU Stycznik 3-bieg RING380-400V50Hz 277V60Hz | 108.45 | 22 | 10 | 1 |  | 4 tygodnie | 31.20.24-50.23 | K13
Styczniki CL |  | 103635 | CL03A310RN Stycznik 3-bieg RING 220V AC | 108.45 | 22 | 10 | 1 |  | 4 tygodnie | 31.20.24-50.23 | K13
Styczniki CL |  | 103632 | CL03A300RN Stycznik 3-bieg RING 220-230V50Hz | 129.35 | 22 | 10 | 1 |  | 4 tygodnie | 31.20.24-50.23 | K13
Styczniki CL |  | 103624 | CL10A300RU Stycznik 3-bieg RING380-400V50Hz 480V60Hz | 569.06 | 22 | 1 | 1 |  | 4 tygodnie | 31.20.24-50.41 | K13
Styczniki CL |  | 103623 | CL10A300RN Stycznik 3-bieg RING 220V AC | 569.06 | 22 | 1 | 1 |  | 4 tygodnie | 31.20.24-50.41 | K13
Styczniki CL |  | 103621 | CL09A300RU Stycznik 3-bieg RING380-400V50Hz 480V60Hz | 447.49 | 22 | 1 | 1 |  | 4 tygodnie | 31.20.24-50.26 | K13
Styczniki CL |  | 103620 | CL09A300RN Stycznik 3-bieg RING 220V50Hz | 447.49 | 22 | 1 | 1 |  | 4 tygodnie | 31.20.24-50.26 | K13
Styczniki CL |  | 103618 | CL07A300RU Stycznik 3-bieg RING380-400V50Hz 480V60Hz | 307.31 | 22 | 1 | 1 |  | 4 tygodnie | 31.20.24-50.25 | K13
Styczniki CL |  | 103617 | CL07A300RN Stycznik 3-bieg RING 220-230V AC | 307.31 | 22 | 1 | 1 |  | 4 tygodnie | 31.20.24-50.25 | K13
Styczniki CL |  | 103615 | CL06D300MWN Stycznik 3-bieg 220V DC +/-30% | 332.53 | 22 | 1 | 1 |  | 4 tygodnie | 31.20.24-50.24 | K13
Styczniki CL |  | 103614 | CL06D300MWJ Stycznik 3-bieg 110V DC +/-30% | 332.53 | 22 | 1 | 1 |  | 4 tygodnie | 31.20.24-50.24 | K13
Styczniki CL |  | 103613 | CL06D300MWI Stycznik 3-bieg 72V DC +/-30% | 332.53 | 22 | 1 | 1 |  | 4 tygodnie | 31.20.24-50.24 | K13
Styczniki CL |  | 103612 | CL06D300MWG Stycznik 3-bieg 48V DC +/-30% | 332.53 | 22 | 1 | 1 |  | 4 tygodnie | 31.20.24-50.24 | K13
Styczniki CL |  | 103611 | CL06D300MWE Stycznik 3-bieg 33V DC +/-30% | 332.53 | 22 | 1 | 1 |  | 4 tygodnie | 31.20.24-50.24 | K13
Styczniki CL |  | 103610 | CL06D300MWD Stycznik 3-bieg 24V DC +/-30% | 332.53 | 22 | 1 | 1 |  | 4 tygodnie | 31.20.24-50.24 | K13
Styczniki CL |  | 103609 | CL06D300MWB Stycz 3-bieg 12V DC +/_30% | 332.53 | 22 | 1 | 1 |  | 4 tygodnie | 31.20.24-50.24 | K13
Styczniki CL |  | 103608 | CL08A300R5 Stycznik 3-bieg RING 220V50Hz/60Hz | 391.27 | 22 | 1 | 1 |  | 4 tygodnie | 31.20.24-50.26 | K13
Styczniki CL |  | 103607 | CL08A300RU Stycznik 3-bieg RING380-400V50Hz 480V60Hz | 391.27 | 22 | 1 | 1 |  | 4 tygodnie | 31.20.24-50.26 | K13
Styczniki CL |  | 103606 | CL08A300RN Stycznik 3-bieg RING 220V AC | 391.27 | 22 | 1 | 1 |  | 4 tygodnie | 31.20.24-50.26 | K13
Styczniki CL |  | 103602 | CL06A300R5 Stycznik 3-bieg RING 220V50Hz/60Hz | 219.11 | 22 | 1 | 1 |  | 4 tygodnie | 31.20.24-50.24 | K13
Styczniki CL |  | 103601 | CL06A300RU Stycznik 3-bieg RING380-400V50Hz 480V60Hz | 219.11 | 22 | 1 | 1 |  | 4 tygodnie | 31.20.24-50.24 | K13
Styczniki CL |  | 103600 | CL06A300RN Stycznik 3-bieg RING 220V50Hz | 219.11 | 22 | 1 | 1 |  | 4 tygodnie | 31.20.24-50.24 | K13
Styczniki CL |  | 100732 | CL10A300R1 Stycznik 3-bieg RING 24V50/60Hz | 569.06 | 22 | 1 | 1 |  | 4 tygodnie | 31.20.24-50.41 | K13
Styczniki CL |  | 100731 | CL09A400M9 Stycznik 4-bieg 48V50/60Hz | 701.3 | 22 | 1 | 1 |  | 4 tygodnie | 31.20.24-50.26 | K13
Styczniki CL |  | 100730 | CL09A300R5 Stycznik 3-bieg RING 220V50/60Hz | 447.49 | 22 | 1 | 1 |  | 4 tygodnie | 31.20.24-50.26 | K13
Styczniki CL |  | 100728 | CL09A300R3 Stycznik 3-bieg RING 110-115V50/60Hz | 447.49 | 22 | 1 | 1 |  | 4 tygodnie | 31.20.24-50.26 | K13
Styczniki CL |  | 100720 | CL08A300R9 Stycznik 3-bieg RING 48V50/60Hz | 391.27 | 22 | 1 | 1 |  | 4 tygodnie | 31.20.24-50.26 | K13
Styczniki CL |  | 100718 | CL08A300R1 Stycznik 3-bieg RING 24V50/60Hz | 391.27 | 22 | 1 | 1 |  | 4 tygodnie | 31.20.24-50.26 | K13
Styczniki CL |  | 100712 | CL07A300R3 Stycznik 3-bieg RING 110V50/60Hz | 307.31 | 22 | 1 | 1 |  | 4 tygodnie | 31.20.24-50.25 | K13
Styczniki CL |  | 100710 | CL06A300R9 Stycznik 3-bieg RING 48V50/60Hz | 219.11 | 22 | 1 | 1 |  | 4 tygodnie | 31.20.24-50.24 | K13
Styczniki CL |  | 100708 | CL06A300R1 Stycznik 3-bieg RING 24V50/60Hz | 219.11 | 22 | 1 | 1 |  | 4 tygodnie | 31.20.24-50.24 | K13
Styczniki CL |  | 100699 | CL04A301R9 Stycznik 3-bieg RING 48V50/60Hz | 154.77 | 22 | 10 | 1 |  | 4 tygodnie | 31.20.24-50.23 | K13
Styczniki CL |  | 100697 | CL04A301R3 Stycznik 3-bieg RING 110V50/60Hz | 154.77 | 22 | 10 | 1 |  | 4 tygodnie | 31.20.24-50.23 | K13
Styczniki CL |  | 100660 | CL04A300R3 Stycznik 3-bieg RING 110-115V50/60Hz | 160.37 | 22 | 10 | 1 |  | 4 tygodnie | 31.20.24-50.23 | K13
Styczniki CL |  | 100659 | CL03A310R9 Stycznik 3-bieg RING 48V50/60Hz | 108.45 | 22 | 10 | 1 |  | 4 tygodnie | 31.20.24-50.23 | K13
Styczniki CL |  | 100657 | CL03A301R9 Stycznik 3-bieg RING 48V50/60Hz | 112.41 | 22 | 10 | 1 |  | 4 tygodnie | 31.20.24-50.23 | K13
Styczniki CL |  | 100652 | CL03A301R3 Stycznik 3-bieg RING 110V50/60Hz | 112.41 | 22 | 10 | 1 |  | 4 tygodnie | 31.20.24-50.23 | K13
Styczniki CL |  | 100649 | CL03A300R3 Stycznik 3-bieg RING 110-115V50/60Hz | 129.35 | 22 | 10 | 1 |  | 4 tygodnie | 31.20.24-50.23 | K13
Styczniki CL |  | 100648 | CL03A300M9 Stycznik 3-bieg 48V50/60Hz | 86.42 | 22 | 10 | 1 |  | 4 tygodnie | 31.20.24-50.23 | K13
Styczniki CL |  | 113982 | CL00A301T9 Stycznik 3-bieg 48V50/60Hz | 46.12 | 22 | 5 | 1 |  | 4 tygodnie | 31.20.24-50.21 | K12
Styczniki CL |  | 113981 | CL01A400T9 Stycznik 4-bieg 48V50/60Hz | 57.74 | 22 | 5 | 1 |  | 4 tygodnie | 31.20.24-50.22 | K12
Styczniki CL |  | 113980 | CL02A310T9 StycznikSLA Plus 3-bieg 48V50/60Hz | 66.26 | 22 | 5 | 1 |  | 4 tygodnie | 31.20.24-50.22 | K12
Styczniki CL |  | 113979 | LB1A9 Cewka AC 48V | 23.83 | 22 | 5 | 1 |  | 3 tygodnie | 31.20.24 | K12
Styczniki CL |  | 113965 | CL02A400T9 Stycznik 4-bieg 48V50/60Hz | 72.54 | 22 | 5 | 1 |  | 4 tygodnie | 31.20.24-50.22 | K12
Styczniki CL |  | 113512 | CL02D310TWD 7,5kW (24V DC, 70-130%Un) | 82.1 | 22 | 10 | 1 |  | 4 tygodnie | 31.20.24-50.22 | K12
Styczniki CL |  | 113511 | CL01D310TWD 5,5kW (24V DC, 70-130%Un) | 75.13 | 22 | 10 | 1 |  | 4 tygodnie | 31.20.24-50.22 | K12
Styczniki CL |  | 113487 | CL01D310TWN 5,5kW (220V DC 70-130%Un) | 75.13 | 22 | 10 | 1 |  | 4 tygodnie | 31.20.24-50.22 | K12
Styczniki CL |  | 113423 | CL01AB00T9 Stycznik 4-bieg (2:2)48V50/60Hz | 60.63 | 22 | 5 | 1 |  | 4 tygodnie | 31.20.24-50.22 | K12
Styczniki CL |  | 113048 | RL4RD022GJ Stycznik pom. 2NO-2NC DC 110V | 106.51 | 22 | 10 | 1 |  | 4 tygodnie | 31.20.24-50.21 | K12
Styczniki CL |  | 113047 | RL4RD022GG Stycznik pom. 2NO-2NC DC 48V | 106.51 | 22 | 10 | 1 |  | 4 tygodnie | 31.20.24-50.21 | K12
Styczniki CL |  | 113046 | RL4RD022GD Stycznik pom. 2NO-2NC DC 24V | 106.51 | 22 | 10 | 1 |  | 4 tygodnie | 31.20.24-50.21 | K12
Styczniki CL |  | 113038 | RL4RD004TJ Stycznik pom. 4NC DC 110V | 96.38 | 22 | 10 | 1 |  | 4 tygodnie | 31.20.24-50.21 | K12
Styczniki CL |  | 113037 | RL4RD004TG Stycznik pom. 4NC DC 48V | 96.38 | 22 | 10 | 1 |  | 4 tygodnie | 31.20.24-50.21 | K12
Styczniki CL |  | 113036 | RL4RD004TD Stycznik pom. 4NC DC 24V | 96.38 | 22 | 10 | 1 |  | 4 tygodnie | 31.20.24-50.21 | K12
Styczniki CL |  | 113028 | RL4RD022TJ Stycznik pom. 2NO-2NC DC 110V | 96.38 | 22 | 10 | 1 |  | 4 tygodnie | 31.20.24-50.21 | K12
Styczniki CL |  | 113027 | RL4RD022TG Stycznik pom. 2NO-2NC DC 48V | 96.38 | 22 | 10 | 1 |  | 4 tygodnie | 31.20.24-50.21 | K12
Styczniki CL |  | 113026 | RL4RD022TD Stycznik pom. 2NO-2NC DC 24V | 96.38 | 22 | 10 | 1 |  | 4 tygodnie | 31.20.24-50.21 | K12
Styczniki CL |  | 113019 | RL4RD031TN Stycznik pom. 3NO-1NC DC 220V | 96.38 | 22 | 10 | 1 |  | 4 tygodnie | 31.20.24-50.21 | K12
Styczniki CL |  | 113018 | RL4RD031TJ Stycznik pom. 3NO-1NC DC 110V | 96.38 | 22 | 10 | 1 |  | 4 tygodnie | 31.20.24-50.21 | K12
Styczniki CL |  | 113017 | RL4RD031TG Stycznik pom. 3NO-1NC DC 48V | 96.38 | 22 | 10 | 1 |  | 4 tygodnie | 31.20.24-50.21 | K12
Styczniki CL |  | 113016 | RL4RD031TD Stycznik pom. 3NO-1NC DC 24V | 96.38 | 22 | 10 | 1 |  | 4 tygodnie | 31.20.24-50.21 | K12
Styczniki CL |  | 113008 | RL4RD040TJ Stycznik pom. 4NO DC 110V | 96.38 | 22 | 10 | 1 |  | 4 tygodnie | 31.20.24-50.21 | K12
Styczniki CL |  | 113007 | RL4RD040TG Stycznik pom. 4NO DC 48V | 96.38 | 22 | 10 | 1 |  | 4 tygodnie | 31.20.24-50.21 | K12
Styczniki CL |  | 113006 | RL4RD040TD Stycznik pom. 4NO DC 24V | 96.38 | 22 | 10 | 1 |  | 4 tygodnie | 31.20.24-50.21 | K12
Styczniki CL |  | 113000 | RL4RD040TB Stycznik pom. 4NO DC 12V | 96.38 | 22 | 10 | 1 |  | 4 tygodnie | 31.20.24-50.21 | K12
Styczniki CL |  | 112724 | CL25A301T6 StycznikSLA Plus 3-bieg 230V50/60Hz | 88.47 | 22 | 5 | 5 |  | 4 tygodnie | 31.20.24-50.22 | K12
Styczniki CL |  | 112721 | CL25A301T3 StycznikSLA Plus 3-bieg 110-115V50/60Hz | 88.47 | 22 | 5 | 5 |  | 4 tygodnie | 31.20.24-50.22 | K12
Styczniki CL |  | 112719 | CL25A301T1 StycznikSLA Plus 3-bieg 24V50/60Hz | 88.47 | 22 | 5 | 5 |  | 4 tygodnie | 31.20.24-50.22 | K12
Styczniki CL |  | 112700 | CL25A310T6 StycznikSLA Plus 3-bieg 230V50/60Hz | 85.91 | 22 | 5 | 5 | tak |  | 31.20.24-50.22 | K12
Styczniki CL |  | 112697 | CL25A310T3 StycznikSLA Plus 3-bieg 110-115V50/60Hz | 85.91 | 22 | 5 | 5 |  | 4 tygodnie | 31.20.24-50.22 | K12
Styczniki CL |  | 112696 | CL25A310T2 StycznikSLA Plus 3-bieg 42V50/60Hz | 86.77 | 22 | 5 | 1 |  | 4 tygodnie | 31.20.24-50.22 | K12
Styczniki CL |  | 112695 | CL25A310T1 StycznikSLA Plus 3-bieg 24V50/60Hz | 85.91 | 22 | 5 | 5 | tak |  | 31.20.24-50.22 | K12
Styczniki CL |  | 112522 | CL02D400TF Stycznik 4-bieg 42V DC | 83.81 | 22 | 10 | 1 |  | 4 tygodnie | 31.20.24-50.22 | K12
Styczniki CL |  | 112462 | CL25D300TX Stycznik 3-bieg 440V DC | 146.26 | 22 | 10 | 1 |  | 4 tygodnie | 31.20.24-50.22 | K12
Styczniki CL |  | 112446 | CL02D301TF Stycznik 3-bieg 42VDC | 82.1 | 22 | 10 | 1 |  | 4 tygodnie | 31.20.24-50.22 | K12
Styczniki CL |  | 112438 | CL02D310TH Stycznik 3-bieg 60VDC | 82.1 | 22 | 10 | 1 |  | 4 tygodnie | 31.20.24-50.22 | K12
Styczniki CL |  | 112437 | CL02D310TF Stycznik 3-bieg 42VDC | 82.1 | 22 | 10 | 1 |  | 4 tygodnie | 31.20.24-50.22 | K12
Styczniki CL |  | 112428 | CL01D301TF Stycznik 3-bieg 42VDC | 75.13 | 22 | 10 | 1 |  | 4 tygodnie | 31.20.24-50.22 | K12
Styczniki CL |  | 112419 | CL01D310TF Stycznik 3-bieg 42VDC | 75.13 | 22 | 10 | 1 |  | 4 tygodnie | 31.20.24-50.22 | K12
Styczniki CL |  | 112413 | CL00D301TK Stycznik 3-bieg 125VDC | 74.94 | 22 | 10 | 1 |  | 4 tygodnie | 31.20.24-50.22 | K12
Styczniki CL |  | 112410 | CL00D301TF Stycznik 3-bieg 42VDC | 74.94 | 22 | 10 | 1 |  | 4 tygodnie | 31.20.24-50.22 | K12
Styczniki CL |  | 112406 | CL00D310TR Stycznik 3-bieg 240VDC | 95.5 | 22 | 10 | 1 |  | 4 tygodnie | 31.20.24-50.22 | K12
Styczniki CL |  | 112404 | CL00D310TK Stycznik 3-bieg 120-125VDC | 74.94 | 22 | 10 | 1 |  | 4 tygodnie | 31.20.24-50.22 | K12
Styczniki CL |  | 112401 | CL00D310TF Stycznik 3-bieg 42VDC | 74.94 | 22 | 10 | 1 |  | 4 tygodnie | 31.20.24-50.22 | K12
Styczniki CL |  | 112355 | CL25A301TU StycznikSLA Plus 3-bieg 380-400V50Hz | 89.36 | 22 | 5 | 1 |  | 4 tygodnie | 31.20.24-50.22 | K12
Styczniki CL |  | 112345 | CL25A310TU StycznikSLA Plus 3-bieg 380-400V50Hz | 86.77 | 22 | 5 | 1 |  | 4 tygodnie | 31.20.24-50.22 | K12
Styczniki CL |  | 112319 | LB1DN Cewka DC 220V | 58.09 | 22 | 5 | 5 |  | 4 tygodnie | 31.20.24 | K12
Styczniki CL |  | 112318 | LB1DJ Cewka DC 110V | 58.67 | 22 | 5 | 1 |  | 4 tygodnie | 31.20.24 | K12
Styczniki CL |  | 112316 | LB1DD Cewka DC 24V | 58.67 | 22 | 5 | 1 |  | 4 tygodnie | 31.20.24 | K12
Styczniki CL |  | 112259 | CL02DB00TN Stycznik 2:2 bieg 220V DC | 83.81 | 22 | 10 | 1 |  | 4 tygodnie | 31.20.24-50.22 | K12
Styczniki CL |  | 112258 | CL02DB00TJ Stycznik 2:2 bieg 110V DC | 83.81 | 22 | 10 | 1 |  | 4 tygodnie | 31.20.24-50.22 | K12
Styczniki CL |  | 112256 | CL02DB00TD Stycznik 2:2 bieg 24V DC | 83.81 | 22 | 10 | 1 |  | 4 tygodnie | 31.20.24-50.22 | K12
Styczniki CL |  | 112250 | CL02DB00TB Stycznik 2:2 bieg 12V DC | 83.81 | 22 | 10 | 1 |  | 4 tygodnie | 31.20.24-50.22 | K12
Styczniki CL |  | 112249 | CL01DB00TN Stycznik 4-bieg 220VDC | 114.66 | 22 | 10 | 1 |  | 4 tygodnie | 31.20.24-50.22 | K12
Styczniki CL |  | 112246 | CL01DB00TD Stycznik 4-bieg 24V DC | 114.66 | 22 | 10 | 1 |  | 4 tygodnie | 31.20.24-50.23 | K12
Styczniki CL |  | 112240 | CL01DB00TB Stycznik 4-bieg 12V DC | 114.66 | 22 | 10 | 1 |  | 4 tygodnie | 31.20.24-50.23 | K12
Styczniki CL |  | 112189 | CL02D400TN Stycznik 4-bieg 220V DC | 83.81 | 22 | 10 | 1 |  | 4 tygodnie | 31.20.24-50.22 | K12
Styczniki CL |  | 112188 | CL02D400TJ Stycznik 4-bieg 110V DC | 83.81 | 22 | 10 | 1 |  | 4 tygodnie | 31.20.24-50.22 | K12
Styczniki CL |  | 112186 | CL02D400TD Stycznik 4-bieg 24V DC | 83.81 | 22 | 10 | 1 |  | 4 tygodnie | 31.20.24-50.22 | K12
Styczniki CL |  | 112180 | CL02D400TB Stycznik 4-bieg 12V DC | 83.81 | 22 | 10 | 1 |  | 4 tygodnie | 31.20.24-50.22 | K12
Styczniki CL |  | 112179 | CL01D400TN Stycznik 4-bieg 220V DC | 111.33 | 22 | 10 | 1 |  | 4 tygodnie | 31.20.24-50.22 | K12
Styczniki CL |  | 112176 | CL01D400TD Stycznik 4-bieg 24V DC | 111.33 | 22 | 10 | 1 |  | 4 tygodnie | 31.20.24-50.22 | K12
Styczniki CL |  | 112069 | CL25D300TN Stycznik3-bieg 220VDC | 146.26 | 22 | 10 | 1 |  | 4 tygodnie | 31.20.24-50.22 | K12
Styczniki CL |  | 112068 | CL25D300TJ Stycznik3-bieg 110VDC | 146.26 | 22 | 10 | 1 |  | 4 tygodnie | 31.20.24-50.22 | K12
Styczniki CL |  | 112067 | CL25D300TG Stycznik3-bieg 48VDC | 146.26 | 22 | 10 | 1 |  | 4 tygodnie | 31.20.24-50.22 | K12
Styczniki CL |  | 112066 | CL25D300TD Stycznik3-bieg 24VDC | 146.26 | 22 | 10 | 1 | tak |  | 31.20.24-50.22 | K12
Styczniki CL |  | 112060 | CL25D300TB Stycznik3-bieg 12VDC | 146.26 | 22 | 10 | 1 |  | 4 tygodnie | 31.20.24-50.22 | K12
Styczniki CL |  | 112059 | CL02D301TN Stycznik 3-bieg 220VDC | 82.1 | 22 | 10 | 1 |  | 4 tygodnie | 31.20.24-50.22 | K12
Styczniki CL |  | 112058 | CL02D301TJ Stycznik 3-bieg 110VDC | 82.1 | 22 | 10 | 1 |  | 4 tygodnie | 31.20.24-50.22 | K12
Styczniki CL |  | 112056 | CL02D301TD Stycznik 3-bieg 24VDC | 82.1 | 22 | 10 | 1 |  | 4 tygodnie | 31.20.24-50.22 | K12
Styczniki CL |  | 112049 | CL02D310TN Stycznik 3-bieg 220VDC | 82.1 | 22 | 10 | 1 |  | 4 tygodnie | 31.20.24-50.22 | K12
Styczniki CL |  | 112048 | CL02D310TJ Stycznik 3-bieg 110VDC | 82.1 | 22 | 10 | 1 |  | 4 tygodnie | 31.20.24-50.22 | K12
Styczniki CL |  | 112047 | CL02D310TG Stycznik 3-bieg 48VDC | 82.1 | 22 | 10 | 1 |  | 4 tygodnie | 31.20.24-50.22 | K12
Styczniki CL |  | 112046 | CL02D310TD Stycznik 3-bieg 24VDC | 82.1 | 22 | 10 | 1 | tak |  | 31.20.24-50.22 | K12
Styczniki CL |  | 112045 | CL02D400TWG Stycznik 4-bieg 48V DC | 83.81 | 22 | 10 | 1 |  | 4 tygodnie | 31.20.24-50.22 | K12
Styczniki CL |  | 112040 | CL02D310TB Stycznik 3-bieg 12VDC | 82.1 | 22 | 10 | 1 |  | 4 tygodnie | 31.20.24-50.22 | K12
Styczniki CL |  | 112039 | CL01D301TN Stycznik 3-bieg 220VDC | 75.13 | 22 | 10 | 1 |  | 4 tygodnie | 31.20.24-50.22 | K12
Styczniki CL |  | 112038 | CL01D301TJ Stycznik 3-bieg 110VDC | 75.13 | 22 | 10 | 1 |  | 4 tygodnie | 31.20.24-50.22 | K12
Styczniki CL |  | 112036 | CL01D301TD Stycznik 3-bieg 24VDC | 75.13 | 22 | 10 | 1 |  | 4 tygodnie | 31.20.24-50.22 | K12
Styczniki CL |  | 112029 | CL01D310TN Stycznik 3-bieg 220VDC | 75.13 | 22 | 10 | 1 |  | 4 tygodnie | 31.20.24-50.22 | K12
Styczniki CL |  | 112028 | CL01D310TJ Stycznik 3-bieg 110VDC | 75.13 | 22 | 10 | 1 |  | 4 tygodnie | 31.20.24-50.22 | K12
Styczniki CL |  | 112026 | CL01D310TD Stycznik 3-bieg 24VDC | 75.13 | 22 | 10 | 1 | tak |  | 31.20.24-50.22 | K12
Styczniki CL |  | 112020 | CL01D310TB Stycznik 3-bieg 12VDC | 82.81 | 22 | 10 | 1 |  | 4 tygodnie | 31.20.24-50.22 | K12
Styczniki CL |  | 112019 | CL00D301TN Stycznik 3-bieg 220VDC | 74.94 | 22 | 10 | 1 | tak |  | 31.20.24-50.22 | K12
Styczniki CL |  | 112018 | CL00D301TJ Stycznik 3-bieg 110VDC | 74.94 | 22 | 10 | 1 |  | 4 tygodnie | 31.20.24-50.22 | K12
Styczniki CL |  | 112017 | CL00D301TG Stycznik 3-bieg 48VDC | 74.94 | 22 | 10 | 1 |  | 4 tygodnie | 31.20.24-50.22 | K12
Styczniki CL |  | 112016 | CL00D301TD Stycznik 3-bieg 24VDC | 74.94 | 22 | 10 | 1 |  | 4 tygodnie | 31.20.24-50.22 | K12
Styczniki CL |  | 112009 | CL00D310TN Stycznik 3-bieg 220VDC | 74.94 | 22 | 10 | 1 | tak |  | 31.20.24-50.22 | K12
Styczniki CL |  | 112008 | CL00D310TJ Stycznik 3-bieg 110VDC | 74.94 | 22 | 10 | 1 |  | 4 tygodnie | 31.20.24-50.22 | K12
Styczniki CL |  | 112006 | CL00D310TD Stycznik 3-bieg 24VDC | 74.94 | 22 | 10 | 1 | tak |  | 31.20.24-50.22 | K12
Styczniki CL |  | 110805 | CL25A300TU StycznikSLA Plus 3-bieg 380-400V50Hz | 79.58 | 22 | 5 | 1 | tak |  | 31.20.24-50.22 | K12
Styczniki CL |  | 110804 | CL25A300TN StycznikSLA Plus 3-bieg 230V50Hz | 78.78 | 22 | 5 | 5 | tak |  | 31.20.24-50.22 | K12
Styczniki CL |  | 110733 | CL25A300T6 StycznikSLA Plus 3-bieg 230V50/60Hz | 78.78 | 22 | 5 | 5 | tak |  | 31.20.24-50.22 | K12
Styczniki CL |  | 110730 | CL25A300T3 StycznikSLA Plus 3-bieg 110-115V50/60Hz | 78.78 | 22 | 5 | 5 | tak |  | 31.20.24-50.22 | K12
Styczniki CL |  | 110729 | CL25A300T2 StycznikSLA Plus 3-bieg 42V50/60Hz | 79.58 | 22 | 5 | 1 | tak |  | 31.20.24-50.22 | K12
Styczniki CL |  | 110728 | CL25A300T1 StycznikSLA Plus 3-bieg 24V50/60Hz | 78.78 | 22 | 5 | 5 | tak |  | 31.20.24-50.22 | K12
Styczniki CL |  | 110726 | CL25A300TY StycznikSLA Plus 3-bieg 500V50Hz | 79.58 | 22 | 5 | 1 |  | 4 tygodnie | 31.20.24-50.22 | K12
Styczniki CL |  | 110717 | CL25A300TK StycznikSLA Plus 3-bieg 127V50Hz | 79.58 | 22 | 5 | 1 |  | 4 tygodnie | 31.20.24-50.22 | K12
Styczniki CL |  | 110669 | CL02AB00T6 Stycznik 4-bieg (2:2) 220-230V50Hz | 76.2 | 22 | 5 | 1 | tak | 4 tygodnie | 31.20.24-50.22 | K12
Styczniki CL |  | 110661 | CL01AB00T6 Stycznik 4-bieg (2:2)230V50/60Hz | 60.63 | 22 | 5 | 1 | tak |  | 31.20.24-50.22 | K12
Styczniki CL |  | 110657 | CL01AB00T2 Stycz 4-bieg (2:2)42V50/60Hz | 60.63 | 22 | 5 | 1 |  | 4 tygodnie | 31.20.24-50.22 | K12
Styczniki CL |  | 110656 | CL01AB00T1 Stycz 4-bieg (2:2)24V50/60Hz | 60.63 | 22 | 5 | 1 |  | 4 tygodnie | 31.20.24-50.22 | K12
Styczniki CL |  | 110613 | CL02A400T6 Stycznik 4-bieg 230V50/60Hz | 72.54 | 22 | 5 | 1 | tak |  | 31.20.24-50.22 | K12
Styczniki CL |  | 110610 | CL02A400T3 Stycznik 4-bieg 110-115V50/60Hz | 72.54 | 22 | 5 | 1 |  | 4 tygodnie | 31.20.24-50.22 | K12
Styczniki CL |  | 110609 | CL02A400T2 Stycznik 4-bieg 42V50/60Hz | 72.54 | 22 | 5 | 1 |  | 4 tygodnie | 31.20.24-50.22 | K12
Styczniki CL |  | 110608 | CL02A400T1 Stycznik 4-bieg 24V50/60Hz | 72.54 | 22 | 5 | 1 |  | 4 tygodnie | 31.20.24-50.22 | K12
Styczniki CL |  | 110605 | CL01A400T6 Stycznik 4-bieg 230V50/60Hz | 57.74 | 22 | 5 | 1 | tak |  | 31.20.24-50.22 | K12
Styczniki CL |  | 110602 | CL01A400T3 Stycznik 4-bieg 110-115V50/60Hz | 57.74 | 22 | 5 | 1 |  | 4 tygodnie | 31.20.24-50.22 | K12
Styczniki CL |  | 110601 | CL01A400T2 Stycznik 4-bieg 42V50/60Hz | 57.74 | 22 | 5 | 1 |  | 4 tygodnie | 31.20.24-50.22 | K12
Styczniki CL |  | 110600 | CL01A400T1 Stycznik 4-bieg 24V50/60Hz | 57.74 | 22 | 5 | 1 |  | 4 tygodnie | 31.20.24-50.22 | K12
Styczniki CL |  | 110578 | CL00A301R6 Stycznik 3-bieg 230V 50/60Hz | 55.79 | 22 | 5 | 1 |  | 4 tygodnie | 31.20.24-50.21 | K12
Styczniki CL |  | 110571 | CL02A310R3 Stycznik 3-bieg RING 110V50/60Hz | 80.12 | 22 | 5 | 1 |  | 4 tygodnie | 31.20.24-50.22 | K12
Styczniki CL |  | 110570 | CL01A301R3 Stycznik 3-bieg RING 110V50/60Hz | 66 | 22 | 5 | 1 |  | 4 tygodnie | 31.20.24-50.22 | K12
Styczniki CL |  | 110569 | CL01A310R3 Stycznik 3-bieg RING 110V50/60Hz | 64.8 | 22 | 5 | 1 |  | 4 tygodnie | 31.20.24-50.22 | K12
Styczniki CL |  | 110567 | CL00A310R3 Stycznik 3-bieg RING 110V AC | 53.54 | 22 | 5 | 1 |  | 4 tygodnie | 31.20.24-50.22 | K12
Styczniki CL |  | 110566 | CL00A301R3 Stycznik 3-bieg 140V50/60Hz | 55.79 | 22 | 5 | 1 |  | 4 tygodnie | 31.20.24-50.21 | K12
Styczniki CL |  | 110541 | CL00A310R5 Zaciski typu RING Stycznik 3-bieg 220V50/60Hz | 53.54 | 22 | 5 | 1 |  | 4 tygodnie | 31.20.24-50.22 | K12
Styczniki CL |  | 110421 | LB1A6 Cewka AC 230V | 23.59 | 22 | 5 | 5 | tak |  | 31.20.24 | K12
Styczniki CL |  | 110418 | LB1A3 Cewka AC 110-115V | 23.59 | 22 | 5 | 5 | tak |  | 31.20.24 | K12
Styczniki CL |  | 110417 | LB1A2 Cewka AC 42V | 23.59 | 22 | 5 | 5 | tak |  | 31.20.24 | K12
Styczniki CL |  | 110416 | LB1A1 Cewka AC 24V/50Hz | 23.59 | 22 | 5 | 5 | tak |  | 31.20.24 | K12
Styczniki CL |  | 110414 | LB1AY Cewka 500V50Hz | 23.83 | 22 | 5 | 1 |  | 4 tygodnie | 31.20.24 | K12
Styczniki CL |  | 110405 | LB1AK Cewka 127V50Hz | 23.83 | 22 | 5 | 1 |  | 4 tygodnie | 31.20.24 | K12
Styczniki CL |  | 110084 | CL02AB00TY Stycznik 3-bieg 500V50Hz | 76.2 | 22 | 5 | 1 |  | 4 tygodnie | 31.20.24-50.22 | K12
Styczniki CL |  | 109346 | CL02A301T6 StycznikSLA Plus 3-bieg 230V50/60Hz | 67.45 | 22 | 5 | 5 | tak |  | 31.20.24-50.22 | K12
Styczniki CL |  | 109343 | CL02A301T3 StycznikSLA Plus 3-bieg 110-115V50/60Hz | 67.45 | 22 | 5 | 5 |  | 4 tygodnie | 31.20.24-50.22 | K12
Styczniki CL |  | 109342 | CL02A301T2 StycznikSLA Plus 3-bieg 42V50/60Hz | 68.13 | 22 | 5 | 1 |  | 4 tygodnie | 31.20.24-50.22 | K12
Styczniki CL |  | 109341 | CL02A301T1 StycznikSLA Plus 3-bieg 24V50/60Hz | 67.45 | 22 | 5 | 5 |  | 4 tygodnie | 31.20.24-50.22 | K12
Styczniki CL |  | 109326 | CL02A301TE Stycznik 3-bieg 32VAC | 68.13 | 22 | 5 | 1 |  | 4 tygodnie | 31.20.24-50.22 | K12
Styczniki CL |  | 109323 | CL02A310T7 StycznikSLA Plus 3-bieg 240V50/60Hz | 66.26 | 22 | 5 | 1 |  |  | 31.20.24-50.22 | K12
Styczniki CL |  | 109322 | CL02A310T6 StycznikSLA Plus 3-bieg 230V50/60Hz | 65.6 | 22 | 5 | 5 | tak |  | 31.20.24-50.22 | K12
Styczniki CL |  | 109319 | CL02A310T3 StycznikSLA Plus 3-bieg 110-115V50/60Hz | 65.6 | 22 | 5 | 5 | tak |  | 31.20.24-50.22 | K12
Styczniki CL |  | 109318 | CL02A310T2 StycznikSLA Plus 3-bieg 42V50/60Hz | 66.26 | 22 | 5 | 1 | tak |  | 31.20.24-50.22 | K12
Styczniki CL |  | 109317 | CL02A310T1 StycznikSLA Plus 3-bieg 24V50/60Hz | 65.6 | 22 | 5 | 5 | tak |  | 31.20.24-50.22 | K12
Styczniki CL |  | 109315 | CL02A310TY StycznikSLA Plus 3-bieg 500V50Hz | 66.26 | 22 | 5 | 1 |  | 4 tygodnie | 31.20.24-50.22 | K12
Styczniki CL |  | 109302 | CL02A310TE Stycznik 3-bieg 32VAC | 66.26 | 22 | 5 | 1 |  | 4 tygodnie | 31.20.24-50.22 | K12
Styczniki CL |  | 109298 | CL02A300T6 StycznikSLA Plus 3-bieg 230V50/60Hz | 63.72 | 22 | 5 | 1 | tak |  | 31.20.24-50.22 | K12
Styczniki CL |  | 109295 | CL02A300T3 StycznikSLA Plus 3-bieg 110-115V50/60Hz | 63.72 | 22 | 5 | 1 |  | 4 tygodnie | 31.20.24-50.22 | K12
Styczniki CL |  | 109293 | CL02A300T1 StycznikSLA Plus 3-bieg 24V50/60Hz | 63.72 | 22 | 5 | 1 | tak |  | 31.20.24-50.22 | K12
Styczniki CL |  | 109278 | CL02A300TE Stycznik 3-bieg 32VAC | 63.72 | 22 | 5 | 1 |  | 4 tygodnie | 31.20.24-50.22 | K12
Styczniki CL |  | 109274 | CL01A301T6 StycznikSLA Plus 3-bieg 230V50/60Hz | 54.05 | 22 | 5 | 5 | tak |  | 31.20.24-50.22 | K12
Styczniki CL |  | 109270 | CL01A301T3 StycznikSLA Plus 3-bieg 110-115V50/60Hz | 54.05 | 22 | 5 | 5 |  | 4 tygodnie | 31.20.24-50.22 | K12
Styczniki CL |  | 109269 | CL01A301T2 StycznikSLA Plus 3-bieg 42V50/60Hz | 54.6 | 22 | 5 | 1 |  | 4 tygodnie | 31.20.24-50.22 | K12
Styczniki CL |  | 109268 | CL01A301T1 StycznikSLA Plus 3-bieg 24V50/60Hz | 54.05 | 22 | 5 | 5 | tak |  | 31.20.24-50.22 | K12
Styczniki CL |  | 109249 | CL01A310T6 StycznikSLA Plus 3-bieg 230V50/60Hz | 52.2 | 22 | 5 | 5 | tak |  | 31.20.24-50.22 | K12
Styczniki CL |  | 109246 | CL01A310T3 StycznikSLA Plus 3-bieg 110-115V50/60Hz | 52.2 | 22 | 5 | 5 | tak |  | 31.20.24-50.22 | K12
Styczniki CL |  | 109245 | CL01A310T2 StycznikSLA Plus 3-bieg 42V50/60Hz | 52.73 | 22 | 5 | 1 | tak |  | 31.20.24-50.22 | K12
Styczniki CL |  | 109244 | CL01A310T1 StycznikSLA Plus 3-bieg 24V50/60Hz | 52.73 | 22 | 5 | 1 | tak |  | 31.20.24-50.22 | K12
Styczniki CL |  | 109242 | CL01A310TY StycznikSLA Plus 3-bieg 500V50Hz | 52.73 | 22 | 5 | 1 |  | 4 tygodnie | 31.20.24-50.22 | K12
Styczniki CL |  | 109225 | CL01A300T6 StycznikSLA Plus 3-bieg 230V50/60Hz | 50.21 | 22 | 5 | 1 | tak |  | 31.20.24-50.22 | K12
Styczniki CL |  | 109222 | CL01A300T3 StycznikSLA Plus 3-bieg 110-115V50/60Hz | 50.21 | 22 | 5 | 1 |  | 4 tygodnie | 31.20.24-50.22 | K12
Styczniki CL |  | 109221 | CL01A300T2 StycznikSLA Plus 3-bieg 42V50/60Hz | 50.21 | 22 | 5 | 1 |  | 4 tygodnie | 31.20.24-50.22 | K12
Styczniki CL |  | 109220 | CL01A300T1 StycznikSLA Plus 3-bieg 24V50/60Hz | 50.21 | 22 | 5 | 1 |  | 4 tygodnie | 31.20.24-50.22 | K12
Styczniki CL |  | 109202 | CL00A301T6 Stycznik 3-bieg 230V50/60Hz | 45.66 | 22 | 5 | 5 | tak |  | 31.20.24-50.21 | K12
Styczniki CL |  | 109199 | CL00A301T3 Stycznik 3-bieg 110-115V50/60Hz | 45.66 | 22 | 5 | 5 |  | 4 tygodnie | 31.20.24-50.21 | K12
Styczniki CL |  | 109197 | CL00A301T1 Stycznik 3-bieg 24V50/60Hz | 45.66 | 22 | 5 | 5 |  | 4 tygodnie | 31.20.24-50.21 | K12
Styczniki CL |  | 109178 | CL00A310T6 Stycznik 3-bieg 230V50/60Hz | 43.81 | 22 | 5 | 5 | tak |  | 31.20.24-50.22 | K12
Styczniki CL |  | 109175 | CL00A310T3 Stycznik 3-bieg 110-115V50/60Hz | 43.81 | 22 | 5 | 5 |  | 4 tygodnie | 31.20.24-50.22 | K12
Styczniki CL |  | 109173 | CL00A310T1 Stycznik 3-bieg 24V50/60Hz | 43.81 | 22 | 5 | 5 | tak |  | 31.20.24-50.22 | K12
Styczniki CL |  | 109171 | CL00A310TY Stycznik 3-bieg 500V50Hz | 44.25 | 22 | 5 | 1 |  | 4 tygodnie | 31.20.24-50.22 | K12
Styczniki CL |  | 109162 | CL00A310TK Stycznik 3-bieg 127V50Hz | 44.25 | 22 | 5 | 1 |  | 4 tygodnie | 31.20.24-50.22 | K12
Styczniki CL |  | 109154 | CL00A300T6 Stycznik 3-bieg 230V50/60Hz | 41.75 | 22 | 5 | 1 | tak |  | 31.20.24-50.21 | K12
Styczniki CL |  | 109151 | CL00A300T3 Stycznik 3-bieg 110-115V50/60Hz | 41.75 | 22 | 5 | 1 |  | 4 tygodnie | 31.20.24-50.21 | K12
Styczniki CL |  | 109150 | CL00A300T2 Stycznik 3-bieg 42V50/60Hz | 41.75 | 22 | 5 | 1 |  | 4 tygodnie | 31.20.24-50.21 | K12
Styczniki CL |  | 109149 | CL00A300T1 Stycznik 3-bieg 24V50/60Hz | 41.75 | 22 | 5 | 1 |  | 4 tygodnie | 31.20.24-50.21 | K12
Styczniki CL |  | 109093 | RL4RA004T6 Stycznik pom. 4NC AC 230V | 49.58 | 22 | 5 | 1 |  | 4 tygodnie | 31.20.24-50.21 | K12
Styczniki CL |  | 109090 | RL4RA004T3 Stycznik pom. 4NC AC 110-115V | 49.58 | 22 | 5 | 1 |  | 4 tygodnie | 31.20.24-50.21 | K12
Styczniki CL |  | 109089 | RL4RA004T2 Stycznik pom. 4NC AC 42V | 49.58 | 22 | 5 | 1 |  | 4 tygodnie | 31.20.24-50.21 | K12
Styczniki CL |  | 109088 | RL4RA004T1 Stycznik pom. 4NC AC 24V | 49.58 | 22 | 5 | 1 |  | 4 tygodnie | 31.20.24-50.21 | K12
Styczniki CL |  | 109069 | RL4RA022T6 Stycznik pom. 2NO-2NC AC 230V | 49.58 | 22 | 5 | 1 |  | 4 tygodnie | 31.20.24-50.21 | K12
Styczniki CL |  | 109066 | RL4RA022T3 Stycznik pom. 2NO-2NC AC 110-115V | 49.58 | 22 | 5 | 1 |  | 4 tygodnie | 31.20.24-50.21 | K12
Styczniki CL |  | 109065 | RL4RA022T2 Stycznik pom. 2NO-2NC AC 42V | 49.58 | 22 | 5 | 1 |  | 4 tygodnie | 31.20.24-50.21 | K12
Styczniki CL |  | 109064 | RL4RA022T1 Stycznik pom. 2NO-2NC AC 24V | 49.58 | 22 | 5 | 1 |  | 4 tygodnie | 31.20.24-50.21 | K12
Styczniki CL |  | 109045 | RL4RA031T6 Stycznik pom. 3NO-1NC AC 230V | 49.58 | 22 | 5 | 1 |  | 4 tygodnie | 31.20.24-50.21 | K12
Styczniki CL |  | 109042 | RL4RA031T3 Stycznik pom. 3NO-1NC AC 110-115V | 49.58 | 22 | 5 | 1 |  | 4 tygodnie | 31.20.24-50.21 | K12
Styczniki CL |  | 109041 | RL4RA031T2 Stycznik pom. 3NO-1NC AC 42V | 49.58 | 22 | 5 | 1 |  | 4 tygodnie | 31.20.24-50.21 | K12
Styczniki CL |  | 109040 | RL4RA031T1 Stycznik pom. 3NO-1NC AC 24V | 49.58 | 22 | 5 | 1 |  | 4 tygodnie | 31.20.24-50.21 | K12
Styczniki CL |  | 109029 | RL4RA031TK Stycznik pom. 3NO-1NC AC 127V | 49.58 | 22 | 5 | 1 |  | 4 tygodnie | 31.20.24-50.21 | K12
Styczniki CL |  | 109021 | RL4RA040T6 Stycznik pom. 4NO AC 230V | 49.58 | 22 | 5 | 1 |  | 4 tygodnie | 31.20.24-50.21 | K12
Styczniki CL |  | 109018 | RL4RA040T3 Stycznik pom. 4NO AC 110-115V | 49.58 | 22 | 5 | 1 |  | 4 tygodnie | 31.20.24-50.21 | K12
Styczniki CL |  | 109017 | RL4RA040T2 Stycznik pom. 4NO AC 42V | 49.58 | 22 | 5 | 1 |  | 4 tygodnie | 31.20.24-50.21 | K12
Styczniki CL |  | 109016 | RL4RA040T1 Stycznik pom. 4NO AC 24V | 49.58 | 22 | 5 | 1 |  | 4 tygodnie | 31.20.24-50.21 | K12
Styczniki CL |  | 108894 | CL02A301RN Stycznik 3-bieg RING 220V AC | 81.57 | 22 | 5 | 5 |  | 4 tygodnie | 31.20.24-50.22 | K12
Styczniki CL |  | 108892 | CL01A301RN Stycznik 3-bieg RING 220V50Hz | 66 | 22 | 5 | 1 |  | 4 tygodnie | 31.20.24-50.22 | K12
Styczniki CL |  | 108891 | CL01A310RN Stycznik 3-bieg RING 220V AC | 64.8 | 22 | 5 | 1 |  | 4 tygodnie | 31.20.24-50.22 | K12
Styczniki CL |  | 108890 | CL00A301RN Stycznik 3-bieg RING 220V AC | 55.79 | 22 | 5 | 1 |  | 4 tygodnie | 31.20.24-50.21 | K12
Styczniki CL |  | 108889 | CL00A310RN Stycznik 3-bieg RING 220V AC | 53 | 22 | 5 | 5 |  | 4 tygodnie | 31.20.24-50.22 | K12
Styczniki CL |  | 107175 | CL01A310R5 Stycznik 3-bieg RING 220V50/60Hz | 64.16 | 22 | 5 | 5 |  | 4 tygodnie | 31.20.24-50.22 | K12
Styczniki CL |  | 104926 | RL4RA022G6 Stycznik pom. 2NO-2NC AC 230V | 59.62 | 22 | 5 | 1 |  | 4 tygodnie | 31.20.24-50.21 | K12
Styczniki CL |  | 104923 | RL4RA022G3 Stycznik pom. 2NO-2NC AC 110-115V | 59.62 | 22 | 5 | 1 |  | 4 tygodnie | 31.20.24-50.21 | K12
Styczniki CL |  | 104922 | RL4RA022G2 Stycznik pom. 2NO-2NC AC 42V | 59.62 | 22 | 5 | 1 |  | 4 tygodnie | 31.20.24-50.21 | K12
Styczniki CL |  | 104921 | RL4RA022G1 Stycznik pom. 2NO-2NC AC 24V | 59.62 | 22 | 5 | 1 |  | 4 tygodnie | 31.20.24-50.21 | K12
Styczniki CK |  | 104757 | V31225B Zestaw styków | 37.89 | 22 | 5 | 5 |  | 4 tygodnie | 31.20.24. | K12
Styczniki CK |  | 104742 | VB1202B Zestaw styków | 39.87 | 22 | 5 | 5 |  | 4 tygodnie | 31.20.24. | K12
Styczniki CK |  | 104741 | V31202B Zestaw styków | 33.2 | 22 | 5 | 5 |  | 4 tygodnie | 31.20.24. | K12
Styczniki CK |  | 104740 | VB1201B Zestaw styków | 28.88 | 22 | 5 | 5 |  | 4 tygodnie | 31.20.24. | K12
Styczniki CK |  | 104739 | V31201B Zestaw styków | 24.08 | 22 | 5 | 5 |  | 4 tygodnie | 31.20.24. | K12
Styczniki CK |  | 104738 | V31200B Zestaw styków | 19.69 | 22 | 5 | 5 |  | 4 tygodnie | 31.20.24. | K12
Styczniki CL |  | 104635 | LB1AU Cewka | 23.83 | 22 | 5 | 1 | tak |  | 31.20.24 | K12
Styczniki CL |  | 104634 | LB1AN Cewka AC 230V 50Hz | 23.59 | 22 | 5 | 5 |  | 4 tygodnie | 31.20.24 | K12
Styczniki CL |  | 104395 | CL02AB00TU Stycznik 3-bieg 380-400V50Hz | 76.2 | 22 | 5 | 1 |  | 4 tygodnie | 31.20.24-50.22 | K12
Styczniki CL |  | 104394 | CL02AB00TN Stycznik 4-bieg (2:2) 230V50/60Hz | 75.43 | 22 | 5 | 5 |  | 4 tygodnie | 31.20.24-50.22 | K12
Styczniki CL |  | 104384 | CL01AB00TN Stycz 4-bieg (2:2)230V50Hz | 60.02 | 22 | 5 | 5 |  | 4 tygodnie | 31.20.24-50.22 | K12
Styczniki CL |  | 104325 | CL02A400TU Stycznik 4-bieg 380-400V50Hz | 72.54 | 22 | 5 | 1 |  | 4 tygodnie | 31.20.24-50.22 | K12
Styczniki CL |  | 104324 | CL02A400TN Stycznik 4-bieg 220-230V50Hz | 71.81 | 22 | 5 | 5 |  | 4 tygodnie | 31.20.24-50.22 | K12
Styczniki CL |  | 104315 | CL01A400TU Stycznik 4-bieg 380-400V50Hz | 57.74 | 22 | 5 | 1 |  | 4 tygodnie | 31.20.24-50.22 | K12
Styczniki CL |  | 104314 | CL01A400TN Stycznik 4-bieg 220-230V50Hz | 57.17 | 22 | 5 | 5 |  |  | 31.20.24-50.22 | K12
Styczniki CL |  | 104125 | CL02A301TU StycznikSLA Plus 3-bieg 380-400V50Hz | 68.13 | 22 | 5 | 1 |  | 4 tygodnie | 31.20.24-50.22 | K12
Styczniki CL |  | 104124 | CL02A301TN StycznikSLA Plus 3-bieg 220-230V50Hz | 67.45 | 22 | 5 | 5 | tak |  | 31.20.24-50.22 | K12
Styczniki CL |  | 104115 | CL02A310TU StycznikSLA Plus 3-bieg 380-400V50Hz | 66.26 | 22 | 5 | 1 | tak |  | 31.20.24-50.22 | K12
Styczniki CL |  | 104114 | CL02A310TN StycznikSLA Plus 3-bieg 220-230V50Hz | 65.6 | 22 | 5 | 5 | tak |  | 31.20.24-50.22 | K12
Styczniki CL |  | 104105 | CL02A300TU StycznikSLA Plus 3-bieg 380-400V50Hz | 63.72 | 22 | 5 | 1 |  | 4 tygodnie | 31.20.24-50.22 | K12
Styczniki CL |  | 104104 | CL02A300TN StycznikSLA Plus 3-bieg 220-230V50Hz | 63.09 | 22 | 5 | 5 | tak |  | 31.20.24-50.22 | K12
Styczniki CL |  | 104095 | CL01A301TU StycznikSLA Plus 3-bieg 380-400V50Hz | 54.6 | 22 | 5 | 1 |  | 4 tygodnie | 31.20.24-50.23 | K12
Styczniki CL |  | 104094 | CL01A301TN StycznikSLA Plus 3-bieg 220-230V50Hz | 54.05 | 22 | 5 | 5 |  | 4 tygodnie | 31.20.24-50.22 | K12
Styczniki CL |  | 104086 | CL25A300T9 StycznikSLA Plus 3-bieg 48V50/60Hz | 79.58 | 22 | 5 | 1 |  | 4 tygodnie | 31.20.24-50.22 | K12
Styczniki CL |  | 104085 | CL01A310TU StycznikSLA Plus 3-bieg 380-400V50Hz | 52.73 | 22 | 5 | 1 | tak |  | 31.20.24-50.22 | K12
Styczniki CL |  | 104084 | CL01A310TN StycznikSLA Plus 3-bieg 220-230V50Hz | 52.2 | 22 | 5 | 5 | tak |  | 31.20.24-50.22 | K12
Styczniki CL |  | 104075 | CL01A300TU StycznikSLA Plus 3-bieg 380-400V50Hz | 50.21 | 22 | 5 | 1 |  | 4 tygodnie | 31.20.24-50.22 | K12
Styczniki CL |  | 104074 | CL01A300TN StycznikSLA Plus 3-bieg 220-230V50Hz | 49.72 | 22 | 5 | 5 | tak |  | 31.20.24-50.22 | K12
Styczniki CL |  | 104067 | CL01A310T9 StycznikSLA Plus 3-bieg 48V50/60Hz | 52.73 | 22 | 5 | 1 |  | 4 tygodnie | 31.20.24-50.22 | K12
Styczniki CL |  | 104066 | CL00A310T9 Stycznik 3-bieg 48V50/60Hz | 44.25 | 22 | 5 | 1 |  | 4 tygodnie | 31.20.24-50.22 | K12
Styczniki CL |  | 104065 | CL00A301TU Stycznik 3-bieg 380-400V50Hz | 46.12 | 22 | 5 | 1 |  | 4 tygodnie | 31.20.24-50.22 | K12
Styczniki CL |  | 104064 | CL00A301TN Stycznik 3-bieg 220-230V50Hz | 45.66 | 22 | 5 | 5 | tak |  | 31.20.24-50.22 | K12
Styczniki CL |  | 104055 | CL00A310TU Stycznik 3-bieg 380-400V50Hz | 44.25 | 22 | 5 | 1 |  | 4 tygodnie | 31.20.24-50.22 | K12
Styczniki CL |  | 104054 | CL00A310TN Stycznik 3-bieg 220-230V50Hz | 43.81 | 22 | 5 | 5 | tak |  | 31.20.24-50.22 | K12
Styczniki CL |  | 104050 | CL01A300T9 StycznikSLA Plus 3-bieg 48V50/60Hz | 50.21 | 22 | 5 | 1 |  | 4 tygodnie | 31.20.24-50.22 | K12
Styczniki CL |  | 104045 | CL00A300TU Stycznik 3-bieg 380-400V50Hz | 41.75 | 22 | 5 | 1 |  | 4 tygodnie | 31.20.24-50.21 | K12
Styczniki CL |  | 104044 | CL00A300TN Stycznik 3-bieg 220-230V50Hz | 41.33 | 22 | 5 | 5 | tak |  | 31.20.24-50.21 | K12
Styczniki CL |  | 104025 | RL4RA022TU Stycznik pom. 2NO-2NC AC 380-400V | 49.57 | 22 | 5 | 1 |  | 4 tygodnie | 31.20.24-50.21 | K12
Styczniki CL |  | 103952 | CL02D301RNStycznik 3-bieg RING 220V AC | 109.66 | 22 | 10 | 1 |  | 4 tygodnie | 31.20.24-50.22 | K12
Styczniki CL |  | 103951 | CL02D301RJ Stycznik 3-bieg RING 110V AC | 109.66 | 22 | 10 | 1 |  | 4 tygodnie | 31.20.24-50.22 | K12
Styczniki CL |  | 103948 | CL00D301RN Stycznik 3-bieg 230V 50Hz | 105.73 | 22 | 10 | 1 |  | 4 tygodnie | 31.20.24-50.22 | K12
Styczniki CL |  | 103947 | CL00D301RJ Stycznik 3-bieg RING 110V AC | 105.73 | 22 | 10 | 1 |  | 4 tygodnie | 31.20.24-50.22 | K12
Styczniki CL |  | 103946 | CL00D301RH Stycznik 3-bieg 140V 60Hz | 105.73 | 22 | 10 | 1 |  | 4 tygodnie | 31.20.24-50.22 | K12
Styczniki CL |  | 103945 | CL00D301RF Stycznik 3-bieg 42V50Hz 48V60Hz | 105.73 | 22 | 10 | 1 |  | 4 tygodnie | 31.20.24-50.22 | K12
Styczniki CL |  | 103944 | CL25A300R6 Stycznik 3-bieg 230V AC | 93.8 | 22 | 5 | 1 |  | 4 tygodnie | 31.20.24-50.22 | K12
Styczniki CL |  | 103941 | CL25A300R3 Stycznik 3-bieg RING 110-115V50/60Hz | 93.8 | 22 | 5 | 1 |  | 4 tygodnie | 31.20.24-50.22 | K12
Styczniki CL |  | 103628 | CL25A300RN Stycznik 3-bieg RING 220V AC | 92.86 | 22 | 5 | 5 |  | 4 tygodnie | 31.20.24-50.22 | K12
Styczniki CL |  | 101130 | CL02A301R1 Stycznik 3-bieg 24V/50/60Hz.RING T. | 82.39 | 22 | 5 | 1 |  | 4 tygodnie | 31.20.24-50.22 | K12
Styczniki CL |  | 101129 | CL02A310R1 Stycznik 3-bieg 24V/50/60Hz.RING T. | 80.12 | 22 | 5 | 1 |  | 4 tygodnie | 31.20.24-50.22 | K12
Styczniki CL |  | 101128 | CL01A301R1 Stycznik 3-bieg RING 24V50/60Hz | 66 | 22 | 5 | 1 |  | 4 tygodnie | 31.20.24-50.22 | K12
Styczniki CL |  | 101127 | CL01A310R1 Stycznik 3-bieg RING 24V50/60Hz | 64.8 | 22 | 5 | 1 |  | 4 tygodnie | 31.20.24-50.22 | K12
Styczniki CL |  | 101126 | CL00A301R1 Stycznik 3-bieg 24V 50/60Hz | 55.79 | 22 | 5 | 1 |  | 4 tygodnie | 31.20.24-50.21 | K12
Styczniki CL |  | 101125 | CL00A310R1 Stycznik 3-bieg RING 24V50/60Hz | 53.54 | 22 | 5 | 1 |  | 4 tygodnie | 31.20.24-50.22 | K12
Styczniki CL |  | 100605 | CL01A301R5 Stycznik 3-bieg RING 220V50/60Hz | 66 | 22 | 5 | 1 |  | 4 tygodnie | 31.20.24-50.22 | K12
Styczniki CL |  | 100595 | CL00A301R5 Zaciski typu RING Stycznik 3-bieg 220V50/60Hz | 55.79 | 22 | 5 | 1 |  | 4 tygodnie | 31.20.24-50.21 | K12
Styczniki CL |  | 100200 | CL00D301TWK Stycznik 3-bieg 125VDC | 74.94 | 22 | 10 | 1 |  | 4 tygodnie | 31.20.24-50.22 | K12
Styczniki MC |  | 295150 | MC1A400AIY Stycznik 500V50Hz 600V60Hz | 46.3 | 22 | 20 | 1 |  | 4 tygodnie | 31.20.24-50.21 | K11
Styczniki MC |  | 209550 | MC0A310ATO Stycznik 3-bieg (śruba)48V50-60Hz | 40.31 | 22 | 5 | 5 |  | 4 tygodnie | 31.20.24-50.21 | K11
Styczniki MC |  | 137475 | MCRA031ATO Stycznik pom. 16A 3NO-1NC 42V50 48V50-60Hz | 45.16 | 22 | 5 | 5 |  | 4 tygodnie | 31.20.24-50.21 | K11
Styczniki MC |  | 135943 | MC1C400GTWJ stycznik 4-bieg 110VDC | 57.48 | 22 | 10 | 1 |  | 4 tygodnie | 31.20.24-50.21 | K11
Styczniki MC |  | 135942 | MC1C310GTWJ stycznik 3-bieg 110V DC | 57.48 | 22 | 10 | 1 |  | 4 tygodnie | 31.20.24-50.21 | K11
Styczniki MC |  | 135941 | MC1C301GTWD Styczni 3-bieg 24V DC | 59.39 | 22 | 10 | 1 |  | 4 tygodnie | 31.20.24-50.21 | K11
Styczniki MC |  | 135705 | MC2A301ATW Stycznik 3-bieg 480V60Hz | 47.38 | 22 | 5 | 5 |  | 4 tygodnie | 31.20.24-50.21 | K11
Styczniki MC |  | 135704 | MC2A310ATW Stycznik415-44050Hz 480V60Hz | 49.02 | 22 | 5 | 5 |  | 4 tygodnie | 31.20.24-50.21 | K11
Styczniki MC |  | 135701 | MC2A310AT3 Stycznik 110-115V 50/60Hz | 49.02 | 22 | 5 | 5 |  | 4 tygodnie | 31.20.24-50.21 | K11
Styczniki MC |  | 135685 | MC2A310ATK Stycznik 3-bieg 115-127V 50Hz | 49.51 | 22 | 20 | 1 |  | 4 tygodnie | 31.20.24-50.21 | K11
Styczniki MC |  | 133814 | MC1C400AT9 Stycznik 4-bieg (śruba) | 57.48 | 22 | 10 | 1 |  | 4 tygodnie | 31.20.24-50.21 | K11
Styczniki MC |  | 125422 | MC1A310AHN Stycznik 3-bieg (konekt) 1X6,3 220V50Hz | 44.03 | 22 | 5 | 5 |  | 4 tygodnie | 31.20.24-50.21 | K11
Styczniki MC |  | 125389 | MCRA040ATO Stycznik pom. 16A 4NO 42V50 48V50-60Hz | 45.16 | 22 | 5 | 5 |  | 4 tygodnie | 31.20.24-50.21 | K11
Styczniki MC |  | 116696 | MC1A310ATO Stycznik 3-bieg (śruba) 42V50 48V60Hz | 42.17 | 22 | 5 | 5 |  | 4 tygodnie | 31.20.24-50.21 | K11
Styczniki MC |  | 116492 | MC1A310AH6 Stycznik 3-bieg (konekt) 1X6,3 230V50Hz | 44.03 | 22 | 5 | 5 |  | 4 tygodnie | 31.20.24-50.21 | K11
Styczniki MC |  | 116486 | MC1A310AHR Stycznik 3-bieg (konekt) 1X6,3 240V50Hz | 44.03 | 22 | 5 | 5 |  | 4 tygodnie | 31.20.24-50.21 | K11
Styczniki MC |  | 116181 | MC2C310ATDD Stycznik 24V DC WITH DIODE | 84.15 | 22 | 10 | 1 |  | 4 tygodnie | 31.20.24-50.21 | K11
Styczniki MC |  | 116180 | MC2C400ATJ Stycznik 110V DC | 84.15 | 22 | 10 | 1 |  | 4 tygodnie | 31.20.24-50.21 | K11
Styczniki MC |  | 116178 | MC2C400ATD Stycznik 24V DC | 84.15 | 22 | 10 | 1 |  | 4 tygodnie | 31.20.24-50.21 | K11
Styczniki MC |  | 116177 | MC2A400ATN Stycznik 220V/240V 50Hz | 46.78 | 22 | 5 | 5 |  | 4 tygodnie | 31.20.24-50.21 | K11
Styczniki MC |  | 116111 | MCRI022AT9 Stycznik pom. 3-bieg 15V 1,2W DC | 61.59 | 22 | 10 | 1 |  | 4 tygodnie | 31.20.24-50.21 | K11
Styczniki MC |  | 113325 | MCRC031ATDD Stycznik pom. 16A 3NO-1NCRC031ATDD | 61.59 | 22 | 10 | 1 |  | 4 tygodnie | 31.20.24-50.21 | K11
Styczniki MC |  | 113324 | MCRC022ATDD Stycznik pom. 16A 2NO-2NCRC022ATDD | 61.59 | 22 | 10 | 1 |  | 4 tygodnie | 31.20.24-50.21 | K11
Styczniki MC |  | 113311 | MCRC040ATDD Stycznik pom. 16A 4NORC040ATDD | 61.59 | 22 | 10 | 1 |  | 4 tygodnie | 31.20.24-50.21 | K11
Styczniki MC |  | 108953 | MCRC022ATS Stycznik pom. 16A 2NO-2NC 250V DC | 61.59 | 22 | 10 | 1 |  | 4 tygodnie | 31.20.24-50.21 | K11
Styczniki MC |  | 108859 | MCRA004AT9 Stycznik pom. 16A 4NC 48V50-60 | 45.16 | 22 | 5 | 5 |  | 4 tygodnie | 31.20.24-50.21 | K11
Styczniki MC |  | 108238 | MCRA031AT9 Stycznik pom. 16A 3NO-1NC 48V50-60 | 45.16 | 22 | 5 | 5 |  | 4 tygodnie | 31.20.24-50.21 | K11
Styczniki MC |  | 108237 | MCRA040AT9 Stycznik pom. 16A 4NO 48V50 | 45.16 | 22 | 5 | 5 |  | 4 tygodnie | 31.20.24-50.21 | K11
Styczniki MC |  | 108236 | MCRA022AT9 Stycznik pom. 16A 2NO-2NC115V50-60 | 47.22 | 22 | 5 | 5 |  | 4 tygodnie | 31.20.24-50.21 | K11
Styczniki MC |  | 107493 | MCRA022AF6 Stycznik pom. 16A 2NO-2NC AC 220V | 47.22 | 22 | 5 | 5 |  | 4 tygodnie | 31.20.24-50.21 | K11
Styczniki MC |  | 107492 | MC0A310AI8 Stycznik 3-bieg (kołkowe) 440V50-60Hz | 42.17 | 22 | 5 | 5 |  | 4 tygodnie | 31.20.24-50.21 | K11
Styczniki MC |  | 107171 | MCRC022ATWJ Stycznik pom. 16A 2NO-2NC10V 4W DC | 61.59 | 22 | 10 | 1 |  | 4 tygodnie | 31.20.24-50.21 | K11
Styczniki MC |  | 107170 | MCRC031ATWJ Stycznik pom. 3-bieg 110V 4W DC | 63.7 | 22 | 10 | 1 |  | 4 tygodnie | 31.20.24-50.21 | K11
Styczniki MC |  | 107169 | MCRC040ATWJ Stycznik pom. 16A 4NO110V 4W DC | 61.59 | 22 | 10 | 1 |  | 4 tygodnie | 31.20.24-50.21 | K11
Styczniki MC |  | 107167 | MC1A301AI6 Stycznik 3-bieg (kołkowe) 230V50Hz/60Hz | 44.03 | 22 | 5 | 5 |  | 4 tygodnie | 31.20.24-50.21 | K11
Styczniki MC |  | 103998 | MC0I310AIDD Stycznik 3-bieg 24V DC 1,2W + DIODE | 87.67 | 22 | 10 | 10 |  | 4 tygodnie | 31.20.24-50.21 | K11
Styczniki MC |  | 103835 | MC2A310ATM Stycznik 208-220V60Hz | 49.02 | 22 | 5 | 5 |  | 4 tygodnie | 31.20.24-50.21 | K11
Styczniki MC |  | 103596 | MC2KB00ATWG Stycznik 48V DC +/-30% | 97.2 | 22 | 10 | 1 |  | 4 tygodnie | 31.20.24-50.21 | K11
Styczniki MC |  | 103595 | MC2A400AT6 Stycznik 4-bieg (śruba)230V50-60 | 46.78 | 22 | 5 | 5 |  | 4 tygodnie | 31.20.24-50.21 | K11
Styczniki MC |  | 103594 | MCRK022ATWG Stycznik pom. 3-bieg 48V DC +/-30% | 61.59 | 22 | 10 | 1 |  | 4 tygodnie | 31.20.24-50.21 | K11
Styczniki MC |  | 103593 | MCRK031ATWG Stycznik pom. 3-bieg 48V DC +/-30% | 61.59 | 22 | 10 | 1 |  | 4 tygodnie | 31.20.24-50.21 | K11
Styczniki MC |  | 103592 | MC2K310ATWG Stycznik 3-bieg DC +/-30% | 97.2 | 22 | 10 | 1 |  | 4 tygodnie | 31.20.24-50.21 | K11
Styczniki MC |  | 103591 | MC2K301ATD Stycznik 3-bieg 24V DC 2W | 97.2 | 22 | 10 | 1 |  | 4 tygodnie | 31.20.24-50.21 | K11
Styczniki MC |  | 103590 | MC2K310ATD Stycznik 3-bieg 24V DC 2W | 97.2 | 22 | 10 | 1 |  | 4 tygodnie | 31.20.24-50.21 | K11
Styczniki MC |  | 103589 | MC2C301ATB Stycznik 3-bieg 12V DC | 84.15 | 22 | 10 | 1 |  | 4 tygodnie | 31.20.24-50.21 | K11
Styczniki MC |  | 103588 | MC2C310ATB Stycznik 3-bieg 12V DC | 84.15 | 22 | 10 | 1 |  | 4 tygodnie | 31.20.24-50.21 | K11
Styczniki MC |  | 103587 | MC2C310ATN Stycznik 3-bieg 220V DC | 84.15 | 22 | 10 | 1 |  | 4 tygodnie | 31.20.24-50.21 | K11
Styczniki MC |  | 103586 | MC2C310ATJ Stycznik 3-bieg 110V DC | 84.15 | 22 | 10 | 1 |  | 4 tygodnie | 31.20.24-50.21 | K11
Styczniki MC |  | 103585 | MC2C310ATG Stycznik 3-bieg 48V DC | 84.15 | 22 | 10 | 1 |  | 4 tygodnie | 31.20.24-50.21 | K11
Styczniki MC |  | 103584 | MC2C310ATD Stycznik 3-bieg 24V DC | 84.15 | 22 | 10 | 1 |  | 4 tygodnie | 31.20.24-50.21 | K11
Styczniki MC |  | 103583 | MC2C301ATN Stycznik 3-bieg 220V DC | 84.15 | 22 | 10 | 1 |  | 4 tygodnie | 31.20.24-50.21 | K11
Styczniki MC |  | 103582 | MC2C301ATJ Stycznik 3-bieg 110V DC | 84.15 | 22 | 10 | 1 |  | 4 tygodnie | 31.20.24-50.21 | K11
Styczniki MC |  | 103581 | MC2C301ATG Stycznik 3-bieg 48V DC | 84.15 | 22 | 10 | 1 |  | 4 tygodnie | 31.20.24-50.21 | K11
Styczniki MC |  | 103580 | MC2C301ATD Stycznik 3-bieg 24V DC | 84.15 | 22 | 10 | 1 | tak |  | 31.20.24-50.21 | K11
Styczniki MC |  | 103579 | MC2A310AT6 Stycznik 230V 50/60Hz | 49.02 | 22 | 5 | 5 | tak |  | 31.20.24-50.21 | K11
Styczniki MC |  | 103578 | MC2A310AT5 Stycznik 220V 50/60Hz | 49.02 | 22 | 5 | 5 |  | 4 tygodnie | 31.20.24-50.21 | K11
Styczniki MC |  | 103577 | MC2A310AT1 Stycznik 24V 50/60Hz | 49.02 | 22 | 5 | 5 |  | 4 tygodnie | 31.20.24-50.21 | K11
Styczniki MC |  | 103575 | MC2A310ATU Stycznik 380-400V50Hz 440V60Hz | 49.02 | 22 | 5 | 5 |  | 4 tygodnie | 31.20.24-50.21 | K11
Styczniki MC |  | 103574 | MC2A310ATN Stycznik 3-bieg (śruba) AC 220V | 49.02 | 22 | 5 | 5 | tak |  | 31.20.24-50.21 | K11
Styczniki MC |  | 103572 | MC2A310ATG Stycznik 48V 50 | 49.02 | 22 | 5 | 5 |  | 4 tygodnie | 31.20.24-50.21 | K11
Styczniki MC |  | 103571 | MC2A301AT6 Stycznik 3-bieg 230 V 50-60Hz | 47.38 | 22 | 5 | 5 |  | 4 tygodnie | 31.20.24-50.21 | K11
Styczniki MC |  | 103570 | MC2A301AT5 Stycznik 3-bieg 220V 50-60Hz | 47.38 | 22 | 5 | 5 |  | 4 tygodnie | 31.20.24-50.21 | K11
Styczniki MC |  | 103569 | MC2A301AT1 Stycznik 3-bieg 24V 50-60Hz | 47.38 | 22 | 5 | 5 |  | 4 tygodnie | 31.20.24-50.21 | K11
Styczniki MC |  | 103567 | MC2A301ATU Stycznik 3-bieg 380-400V50 440V60 | 47.38 | 22 | 5 | 5 |  | 4 tygodnie | 31.20.24-50.21 | K11
Styczniki MC |  | 103566 | MC2A301ATN Stycznik 3-bieg 240-277V60 | 47.38 | 22 | 5 | 5 |  | 4 tygodnie | 31.20.24-50.21 | K11
Styczniki MC |  | 103564 | MC2A301ATG Stycznik 3-bieg 48V50Hz | 47.38 | 22 | 5 | 5 |  | 4 tygodnie | 31.20.24-50.21 | K11
Styczniki MC |  | 103449 | MC2K301ARD Stycznik 3-bieg (ring) 24VDC 2W | 97.2 | 22 | 10 | 1 |  | 4 tygodnie | 31.20.24-50.21 | K11
Styczniki MC |  | 103448 | MC2K310ARD Stycznik 3-bieg (ring) 24VDC 2W | 97.2 | 22 | 10 | 1 |  | 4 tygodnie | 31.20.24-50.21 | K11
Styczniki MC |  | 103447 | MC1K301ARD Stycznik 3-bieg (ring) 24VDC 2W | 92.71 | 22 | 10 | 1 |  | 4 tygodnie | 31.20.24-50.21 | K11
Styczniki MC |  | 103446 | MC1K310ARD Stycznik 3-bieg (ring) 24VDC 2W | 92.71 | 22 | 10 | 1 |  | 4 tygodnie | 31.20.24-50.21 | K11
Styczniki MC |  | 103445 | MC0K301ARD Stycznik 3-bieg (ring) 24VDC 2W | 88.55 | 22 | 10 | 1 |  | 4 tygodnie | 31.20.24-50.21 | K11
Styczniki MC |  | 103444 | MC0K310ARD Stycznik 3-bieg (ring) 24VDC 2W | 88.55 | 22 | 10 | 1 |  | 4 tygodnie | 31.20.24-50.21 | K11
Styczniki MC |  | 103443 | MC2I301ARD Stycznik 3-bieg (ring) 24VDC 1,2W | 97.2 | 22 | 10 | 1 |  | 4 tygodnie | 31.20.24-50.21 | K11
Styczniki MC |  | 103442 | MC2I310ARD Stycznik 3-bieg (ring) 24VDC 1,2W | 97.2 | 22 | 10 | 1 |  | 4 tygodnie | 31.20.24-50.21 | K11
Styczniki MC |  | 103441 | MC1I301ARD Stycznik 3-bieg (ring) 24VDC 1,2W | 92.71 | 22 | 10 | 1 |  | 4 tygodnie | 31.20.24-50.21 | K11
Styczniki MC |  | 103440 | MC1I310ARD Stycznik 3-bieg (ring) 24VDC 1,2W | 92.71 | 22 | 10 | 1 |  | 4 tygodnie | 31.20.24-50.21 | K11
Styczniki MC |  | 103439 | MC0I301ARD Stycznik 3-bieg (ring) 24VDC 1,2W | 88.55 | 22 | 10 | 1 |  | 4 tygodnie | 31.20.24-50.21 | K11
Styczniki MC |  | 103438 | MC0I310ARD Stycznik 3-bieg (ring) 24VDC 1,2W | 88.55 | 22 | 10 | 1 |  | 4 tygodnie | 31.20.24-50.21 | K11
Styczniki MC |  | 103437 | MC2C301ARN Stycznik 3-bieg (ring) 220V DC | 84.15 | 22 | 10 | 1 |  | 4 tygodnie | 31.20.24-50.21 | K11
Styczniki MC |  | 103436 | MC2C301ARK Stycznik 3-bieg (ring) 120V DC | 84.15 | 22 | 10 | 1 |  | 4 tygodnie | 31.20.24-50.21 | K11
Styczniki MC |  | 103435 | MC2C301ARJ Stycznik 3-bieg (ring) 110V DC | 84.15 | 22 | 10 | 1 |  | 4 tygodnie | 31.20.24-50.21 | K11
Styczniki MC |  | 103434 | MC2C301ARH Stycznik 3-bieg (ring) 60V DC | 84.15 | 22 | 10 | 1 |  | 4 tygodnie | 31.20.24-50.21 | K11
Styczniki MC |  | 103433 | MC2C301ARG Stycznik 3-bieg (ring) 48V DC | 84.15 | 22 | 10 | 1 |  | 4 tygodnie | 31.20.24-50.21 | K11
Styczniki MC |  | 103432 | MC2C301ARD Stycznik 3-bieg (ring) 24V DC | 84.15 | 22 | 10 | 1 |  | 4 tygodnie | 31.20.24-50.21 | K11
Styczniki MC |  | 103431 | MC2C301ARB Stycznik 3-bieg (ring) 12V DC | 84.15 | 22 | 10 | 1 |  | 4 tygodnie | 31.20.24-50.21 | K11
Styczniki MC |  | 103430 | MC2A301ARU Stycznik 3-bieg (ring) 380V 60Hz | 61.71 | 22 | 5 | 5 |  | 4 tygodnie | 31.20.24-50.21 | K11
Styczniki MC |  | 103429 | MC2A301ARN Stycznik 3-bieg (ring) 220-240V50 240-277V60 | 61.71 | 22 | 5 | 5 |  | 4 tygodnie | 31.20.24-50.21 | K11
Styczniki MC |  | 103426 | MC2A301AR9 Stycznik 3-bieg (ring) 48V 50/60Hz | 61.71 | 22 | 5 | 5 |  | 4 tygodnie | 31.20.24-50.21 | K11
Styczniki MC |  | 103425 | MC2A301AR1 Stycznik 3-bieg (ring) 24V 50/60Hz | 61.71 | 22 | 5 | 5 |  | 4 tygodnie | 31.20.24-50.21 | K11
Styczniki MC |  | 103424 | MC2C310ARN Stycznik 3-bieg (ring) 220V DC | 84.15 | 22 | 10 | 1 |  | 4 tygodnie | 31.20.24-50.21 | K11
Styczniki MC |  | 103423 | MC2C310ARK Stycznik 3-bieg (ring) 120V DC | 84.15 | 22 | 10 | 1 |  | 4 tygodnie | 31.20.24-50.21 | K11
Styczniki MC |  | 103422 | MC2C310ARJ Stycznik 3-bieg (ring) 110V DC | 84.15 | 22 | 10 | 1 |  | 4 tygodnie | 31.20.24-50.21 | K11
Styczniki MC |  | 103421 | MC2C310ARH Stycznik 3-bieg (ring) 60V DC | 84.15 | 22 | 10 | 1 |  | 4 tygodnie | 31.20.24-50.21 | K11
Styczniki MC |  | 103420 | MC2C310ARG Stycznik 3-bieg (ring) 48V DC | 84.15 | 22 | 10 | 1 |  | 4 tygodnie | 31.20.24-50.21 | K11
Styczniki MC |  | 103419 | MC2C310ARD Stycznik 3-bieg (ring) 24V DC | 84.15 | 22 | 10 | 1 |  | 4 tygodnie | 31.20.24-50.21 | K11
Styczniki MC |  | 103418 | MC2C310ARB Stycznik 3-bieg (ring) 12V DC | 84.15 | 22 | 10 | 1 |  | 4 tygodnie | 31.20.24-50.21 | K11
Styczniki MC |  | 103417 | MC2A310ARU Stycznik 3-bieg (ring) 380V 60Hz | 61.71 | 22 | 5 | 5 |  | 4 tygodnie | 31.20.24-50.21 | K11
Styczniki MC |  | 103416 | MC2A310ARN Stycznik 3-bieg (ring) 220-240V50 240-277V60 | 61.71 | 22 | 5 | 5 |  | 4 tygodnie | 31.20.24-50.21 | K11
Styczniki MC |  | 103413 | MC2A310AR9 Stycznik 3-bieg (ring) 48V 50/60Hz | 61.71 | 22 | 5 | 5 |  | 4 tygodnie | 31.20.24-50.21 | K11
Styczniki MC |  | 103412 | MC2A310AR1 Stycznik 3-bieg (ring) 24V 50/60Hz | 61.71 | 22 | 5 | 5 |  | 4 tygodnie | 31.20.24-50.21 | K11
Styczniki MC |  | 103411 | MC1C301ARN Stycznik 3-bieg (ring) 220V DC | 80.14 | 22 | 10 | 1 |  | 4 tygodnie | 31.20.24-50.21 | K11
Styczniki MC |  | 103410 | MC1C301ARK Stycznik 3-bieg (ring) 120V DC | 80.14 | 22 | 10 | 1 |  | 4 tygodnie | 31.20.24-50.21 | K11
Styczniki MC |  | 103409 | MC1C301ARJ Stycznik 3-bieg (ring) 110V DC | 80.14 | 22 | 10 | 1 |  | 4 tygodnie | 31.20.24-50.21 | K11
Styczniki MC |  | 103408 | MC1C301ARH Stycznik 3-bieg (ring) 60V DC | 80.14 | 22 | 10 | 1 |  | 4 tygodnie | 31.20.24-50.21 | K11
Styczniki MC |  | 103407 | MC1C301ARG Stycznik 3-bieg (ring) 48V DC | 80.14 | 22 | 10 | 1 |  | 4 tygodnie | 31.20.24-50.21 | K11
Styczniki MC |  | 103406 | MC1C301ARD Stycznik 3-bieg (ring) 24V DC | 80.14 | 22 | 10 | 1 |  | 4 tygodnie | 31.20.24-50.21 | K11
Styczniki MC |  | 103405 | MC1C301ARB Stycznik 3-bieg (ring) 12V DC | 80.14 | 22 | 10 | 1 |  | 4 tygodnie | 31.20.24-50.21 | K11
Styczniki MC |  | 103404 | MC1A301ARU Stycznik 3-bieg (ring) 380V 60Hz | 58.14 | 22 | 5 | 5 |  | 4 tygodnie | 31.20.24-50.21 | K11
Styczniki MC |  | 103403 | MC1A301ARN Stycznik 3-bieg (ring) 220-240V50Hz 240-277V60Hz | 58.14 | 22 | 5 | 5 |  | 4 tygodnie | 31.20.24-50.21 | K11
Styczniki MC |  | 103400 | MC1A301AR9 Stycznik 3-bieg (ring) 48V 50Hz/60Hz | 58.14 | 22 | 5 | 5 |  | 4 tygodnie | 31.20.24-50.21 | K11
Styczniki MC |  | 103399 | MC1A301AR1 Stycznik 3-bieg (ring) 24V 50Hz/60Hz | 58.14 | 22 | 5 | 5 |  | 4 tygodnie | 31.20.24-50.21 | K11
Styczniki MC |  | 103398 | MC1C310ARN Stycznik 3-bieg (ring) 220V DC | 80.14 | 22 | 10 | 1 |  | 4 tygodnie | 31.20.24-50.21 | K11
Styczniki MC |  | 103397 | MC1C310ARK Stycznik 3-bieg (ring) 120V DC | 80.14 | 22 | 10 | 1 |  | 4 tygodnie | 31.20.24-50.21 | K11
Styczniki MC |  | 103396 | MC1C310ARJ Stycznik 3-bieg (ring) 110V DC | 80.14 | 22 | 10 | 1 |  | 4 tygodnie | 31.20.24-50.21 | K11
Styczniki MC |  | 103395 | MC1C310ARH Stycznik 3-bieg (ring) 60V DC | 80.14 | 22 | 10 | 1 |  | 4 tygodnie | 31.20.24-50.21 | K11
Styczniki MC |  | 103394 | MC1C310ARG Stycznik 3-bieg (ring) 48V DC | 80.14 | 22 | 10 | 1 |  | 4 tygodnie | 31.20.24-50.21 | K11
Styczniki MC |  | 103393 | MC1C310ARD Stycznik 3-bieg (ring) 24V DC | 80.14 | 22 | 10 | 1 |  | 4 tygodnie | 31.20.24-50.21 | K11
Styczniki MC |  | 103392 | MC1C310ARB Stycznik 3-bieg (ring) 12V DC | 80.14 | 22 | 10 | 1 |  | 4 tygodnie | 31.20.24-50.21 | K11
Styczniki MC |  | 103391 | MC1A310ARU Stycznik 3-bieg (ring) 380V 60Hz | 58.14 | 22 | 5 | 5 |  | 4 tygodnie | 31.20.24-50.21 | K11
Styczniki MC |  | 103390 | MC1A310ARN Stycznik 3-bieg (ring) 220-240V50 240-277V50/60Hz | 58.14 | 22 | 5 | 5 |  | 4 tygodnie | 31.20.24-50.21 | K11
Styczniki MC |  | 103387 | MC1A310AR9 Stycznik 3-bieg (ring)48V 50/60Hz | 58.14 | 22 | 5 | 5 |  | 4 tygodnie | 31.20.24-50.21 | K11
Styczniki MC |  | 103386 | MC1A310AR1 Stycznik 3-bieg (ring) 24V 50/60Hz | 58.14 | 22 | 5 | 5 |  | 4 tygodnie | 31.20.24-50.21 | K11
Styczniki MC |  | 103385 | MC0C301ARN Stycznik 3-bieg (ring) 220V DC | 76.53 | 22 | 10 | 1 |  | 4 tygodnie | 31.20.24-50.21 | K11
Styczniki MC |  | 103384 | MC0C301ARK Stycznik 3-bieg (ring) 120V DC | 76.53 | 22 | 10 | 1 |  | 4 tygodnie | 31.20.24-50.21 | K11
Styczniki MC |  | 103383 | MC0C301ARJ Stycznik 3-bieg (ring) 110V DC | 76.53 | 22 | 10 | 1 |  | 4 tygodnie | 31.20.24-50.21 | K11
Styczniki MC |  | 103382 | MC0C301ARH Stycznik 3-bieg (ring) 60V DC | 76.53 | 22 | 10 | 1 |  | 4 tygodnie | 31.20.24-50.21 | K11
Styczniki MC |  | 103381 | MC0C301ARG Stycznik 3-bieg (ring) 48V DC | 76.53 | 22 | 10 | 1 |  | 4 tygodnie | 31.20.24-50.21 | K11
Styczniki MC |  | 103380 | MC0C301ARD Stycznik 3-bieg (ring) 24V DC | 76.53 | 22 | 10 | 1 |  | 4 tygodnie | 31.20.24-50.21 | K11
Styczniki MC |  | 103379 | MC0C301ARB Stycznik 3-bieg (ring) 12V DC | 76.53 | 22 | 10 | 1 |  | 4 tygodnie | 31.20.24-50.21 | K11
Styczniki MC |  | 103378 | MC0A301ARU Stycznik 3-bieg (ring) 380V 60Hz | 50.16 | 22 | 5 | 5 |  | 4 tygodnie | 31.20.24-50.21 | K11
Styczniki MC |  | 103377 | MC0A301ARN Stycznik 3-bieg (ring) 220-240V50 240-277V60 | 50.16 | 22 | 5 | 5 |  | 4 tygodnie | 31.20.24-50.21 | K11
Styczniki MC |  | 103374 | MC0A301AR9 Stycznik 3-bieg (ring) 48V 50/60Hz | 50.16 | 22 | 5 | 5 |  | 4 tygodnie | 31.20.24-50.21 | K11
Styczniki MC |  | 103373 | MC0A301AR1 Stycznik 3-bieg (ring) 24V 50/60Hz | 50.16 | 22 | 5 | 5 |  | 4 tygodnie | 31.20.24-50.21 | K11
Styczniki MC |  | 103372 | MC0C310ARN Stycznik 3-bieg (ring) 220V DC | 76.53 | 22 | 10 | 1 |  | 4 tygodnie | 31.20.24-50.21 | K11
Styczniki MC |  | 103371 | MC0C310ARK Stycznik 3-bieg (ring) 120V DC | 76.53 | 22 | 10 | 1 |  | 4 tygodnie | 31.20.24-50.21 | K11
Styczniki MC |  | 103370 | MC0C310ARJ Stycznik 3-bieg (ring) 110V DC | 76.53 | 22 | 10 | 1 |  | 4 tygodnie | 31.20.24-50.21 | K11
Styczniki MC |  | 103369 | MC0C310ARH Stycznik 3-bieg (ring) 60V DC | 76.53 | 22 | 10 | 1 |  | 4 tygodnie | 31.20.24-50.21 | K11
Styczniki MC |  | 103368 | MC0C310ARG Stycznik 3-bieg (ring) 48V DC | 76.53 | 22 | 10 | 1 |  | 4 tygodnie | 31.20.24-50.21 | K11
Styczniki MC |  | 103367 | MC0C310ARD Stycznik 3-bieg (ring) 24V DC | 76.53 | 22 | 10 | 1 |  | 4 tygodnie | 31.20.24-50.21 | K11
Styczniki MC |  | 103366 | MC0C310ARB Stycznik 3-bieg (ring) 12V DC | 76.53 | 22 | 10 | 1 |  | 4 tygodnie | 31.20.24-50.21 | K11
Styczniki MC |  | 103365 | MC0A310ARU Stycznik 3-bieg (ring) 380V 60Hz | 50.16 | 22 | 5 | 5 |  | 4 tygodnie | 31.20.24-50.21 | K11
Styczniki MC |  | 103364 | MC0A310ARN Stycznik 3-bieg (ring) 220-230V50 240-277V60 | 50.16 | 22 | 5 | 5 |  | 4 tygodnie | 31.20.24-50.21 | K11
Styczniki MC |  | 103361 | MC0A310AR9 Stycznik 3-bieg (ring) 48V 50/60Hz | 50.16 | 22 | 5 | 5 |  | 4 tygodnie | 31.20.24-50.21 | K11
Styczniki MC |  | 103360 | MC0A310AR1 Stycznik 3-bieg (ring) 24V50/60Hz | 50.16 | 22 | 5 | 5 |  | 4 tygodnie | 31.20.24-50.21 | K11
Styczniki MC |  | 103358 | MC2A301AT3 Stycznik 3-bieg 110-115V 50-60Hz | 47.38 | 22 | 5 | 5 |  | 4 tygodnie | 31.20.24-50.21 | K11
Styczniki MC |  | 103305 | MCRA040ARN Stycznik pom. RING16A 3NO-1NC240V50 240-277V60 | 45.16 | 22 | 5 | 5 |  | 4 tygodnie | 31.20.24-50.21 | K11
Styczniki MC |  | 103292 | MC2A400ATU Stycznik 4-bieg (śruba)380V50-60 | 46.78 | 22 | 5 | 5 |  | 4 tygodnie | 31.20.24-50.21 | K11
Styczniki MC |  | 103233 | MC1CB00ATR Stycznik 4-bieg 2:2 (śruba) 240V DC | 60.97 | 22 | 10 | 1 |  | 4 tygodnie | 31.20.24-50.21 | K11
Styczniki MC |  | 103232 | MC1CB00AHD Stycznik 4-bieg 24V DC FASTON 1x6,3 | 59.39 | 22 | 10 | 1 |  | 4 tygodnie | 31.20.24-50.21 | K11
Styczniki MC |  | 103231 | MC1CB00ATK Stycznik 4-bieg 2:2 (śruba) 120V DC | 60.97 | 22 | 10 | 1 |  | 4 tygodnie | 31.20.24-50.21 | K11
Styczniki MC |  | 103230 | MC1CB00ATI Stycznik 4-bieg 2:2 (śruba) 72V DC | 60.97 | 22 | 10 | 1 |  | 4 tygodnie | 31.20.24-50.21 | K11
Styczniki MC |  | 103229 | MC1CB00ATH Stycznik 4-bieg 2:2 (śruba) 60VDC | 60.97 | 22 | 10 | 1 |  | 4 tygodnie | 31.20.24-50.21 | K11
Styczniki MC |  | 103228 | MC1CB00ATF Stycznik 4-bieg 2:2 (śruba) 42V DC | 60.97 | 22 | 10 | 1 |  | 4 tygodnie | 31.20.24-50.21 | K11
Styczniki MC |  | 103227 | MC1CB00ATE Stycznik 4-bieg 2:2 (śruba) 36V DC | 60.97 | 22 | 10 | 1 |  | 4 tygodnie | 31.20.24-50.21 | K11
Styczniki MC |  | 103226 | MC1CB00ATC Stycznik 4-bieg 2:2 (śruba) 32V DC | 60.97 | 22 | 10 | 1 |  | 4 tygodnie | 31.20.24-50.21 | K11
Styczniki MC |  | 103224 | MC1C400ATR Stycznik 4-bieg (śruba) 240V DC | 57.48 | 22 | 10 | 1 |  | 4 tygodnie | 31.20.24-50.21 | K11
Styczniki MC |  | 103223 | MC1C400ATL Stycznik 4-bieg (śruba) 125V DC | 57.48 | 22 | 10 | 1 |  | 4 tygodnie | 31.20.24-50.21 | K11
Styczniki MC |  | 103222 | MC1C400ATK Stycznik 4-bieg (śruba) 120V DC | 57.48 | 22 | 10 | 1 |  | 4 tygodnie | 31.20.24-50.21 | K11
Styczniki MC |  | 103221 | MC1C400ATI Stycznik 4-bieg (śruba) 72V DC | 57.48 | 22 | 10 | 1 |  | 4 tygodnie | 31.20.24-50.21 | K11
Styczniki MC |  | 103220 | MC1C400ATH Stycznik 4-bieg (śruba) 60V DC | 57.48 | 22 | 10 | 1 |  | 4 tygodnie | 31.20.24-50.21 | K11
Styczniki MC |  | 103219 | MC1C400ATF Stycznik 4-bieg (śruba) 42V DC | 57.48 | 22 | 10 | 1 |  | 4 tygodnie | 31.20.24-50.21 | K11
Styczniki MC |  | 103218 | MC1C400ATE Stycznik 4-bieg (śruba) 36V DC | 57.48 | 22 | 10 | 1 |  | 4 tygodnie | 31.20.24-50.21 | K11
Styczniki MC |  | 103202 | MC0C400AIH Stycznik 4-bieg (śruba) 60V DC | 53.96 | 22 | 10 | 1 |  | 4 tygodnie | 31.20.24-50.21 | K11
Styczniki MC |  | 103179 | MC0CB00ATR Stycznik 4-bieg 2:2 (śruba) 240V DC | 58.24 | 22 | 10 | 1 |  | 4 tygodnie | 31.20.24-50.21 | K11
Styczniki MC |  | 103178 | MC0CB00ATL Stycznik 4-bieg 2:2 (śruba) 125V DC | 58.24 | 22 | 10 | 1 |  | 4 tygodnie | 31.20.24-50.21 | K11
Styczniki MC |  | 103177 | MC0CB00ATK Stycznik 4-bieg 2:2 (śruba) 120V DC | 58.24 | 22 | 10 | 1 |  | 4 tygodnie | 31.20.24-50.21 | K11
Styczniki MC |  | 103176 | MC0CB00ATI Stycznik 4-bieg 2:2 (śruba) 72V DC | 58.24 | 22 | 10 | 1 |  | 4 tygodnie | 31.20.24-50.21 | K11
Styczniki MC |  | 103175 | MC0CB00ATH Stycznik 4-bieg 2:2 (śruba) 60VDC | 58.24 | 22 | 10 | 1 |  | 4 tygodnie | 31.20.24-50.21 | K11
Styczniki MC |  | 103174 | MC0CB00ATF Stycznik 4-bieg 2:2 (śruba) 42V DC | 58.24 | 22 | 10 | 1 |  | 4 tygodnie | 31.20.24-50.21 | K11
Styczniki MC |  | 103173 | MC0CB00ATE Stycznik 4-bieg 2:2 (śruba) 36V DC | 58.24 | 22 | 10 | 1 |  | 4 tygodnie | 31.20.24-50.21 | K11
Styczniki MC |  | 103170 | MC0C400ATR Stycznik 4-bieg (śruba) 240V DC | 54.98 | 22 | 10 | 1 |  | 4 tygodnie | 31.20.24-50.21 | K11
Styczniki MC |  | 103169 | MC0C400ATL Stycznik 4-bieg (śruba) 125V DC | 54.98 | 22 | 10 | 1 |  | 4 tygodnie | 31.20.24-50.21 | K11
Styczniki MC |  | 103168 | MC0C400ATK Stycznik 4-bieg (śruba) 120V DC | 54.98 | 22 | 10 | 1 |  | 4 tygodnie | 31.20.24-50.21 | K11
Styczniki MC |  | 103167 | MC0C400ATI Stycznik 4-bieg (śruba) 72V DC | 54.98 | 22 | 10 | 1 |  | 4 tygodnie | 31.20.24-50.21 | K11
Styczniki MC |  | 103166 | MC0C400ATH Stycznik 4-bieg (śruba) 60V DC | 54.98 | 22 | 10 | 1 |  | 4 tygodnie | 31.20.24-50.21 | K11
Styczniki MC |  | 103165 | MC0C400ATF Stycznik 4-bieg (śruba) 42V DC | 54.98 | 22 | 10 | 1 |  | 4 tygodnie | 31.20.24-50.21 | K11
Styczniki MC |  | 103164 | MC0C400ATE Stycznik 4-bieg (śruba) 36V DC | 54.98 | 22 | 10 | 1 |  | 4 tygodnie | 31.20.24-50.21 | K11
Styczniki MC |  | 103112 | MC1A400AI1 Stycznik 4-bieg (kołkowe) 24V50Hz/60Hz | 45.84 | 22 | 5 | 5 |  | 4 tygodnie | 31.20.24-50.21 | K11
Styczniki MC |  | 103111 | MC1A400AT13 Stycznik 4-bieg (śruba) 400V 50/60Hz | 42.17 | 22 | 5 | 5 |  | 4 tygodnie | 31.20.24-50.21 | K11
Styczniki MC |  | 103094 | MC1AA00AF4 Stycznik 4-bieg NC (śruba)120V50Hz/60Hz | 44.76 | 22 | 5 | 5 |  | 4 tygodnie | 31.20.24-50.21 | K11
Styczniki MC |  | 103093 | MC1AA00AF3 Stycznik 4-bieg NC (śruba)115V50Hz/60Hz | 44.76 | 22 | 5 | 5 |  | 4 tygodnie | 31.20.24-50.21 | K11
Styczniki MC |  | 103063 | MC1AB00AFK Stycznik 4-bieg 2:2 (śruba) 115-127V50Hz | 43.33 | 22 | 5 | 5 |  | 4 tygodnie | 31.20.24-50.21 | K11
Styczniki MC |  | 103054 | MC1A400AF6 Stycznik 4-bieg (kon. 2X2,8) 230V50Hz/60Hz | 45.84 | 22 | 5 | 5 |  | 4 tygodnie | 31.20.24-50.21 | K11
Styczniki MC |  | 103053 | MC1A400AF5 Stycznik 4-bieg (kon. 2X2,8)220V50Hz/60Hz | 45.84 | 22 | 5 | 5 |  | 4 tygodnie | 31.20.24-50.21 | K11
Styczniki MC |  | 103051 | MC1A400AF3 Stycznik 4-bieg (kon. 2X2,8) 110-115V50Hz/60Hz | 45.84 | 22 | 5 | 5 |  | 4 tygodnie | 31.20.24-50.21 | K11
Styczniki MC |  | 103050 | MC1A400AF2 Stycznik 4-bieg (kon. 2X2,8) 42V50Hz/60Hz | 45.84 | 22 | 5 | 5 |  | 4 tygodnie | 31.20.24-50.21 | K11
Styczniki MC |  | 103049 | MC1A400AF1 Stycznik 4-bieg (kon. 2X2,8) 24V50Hz/60Hz | 45.84 | 22 | 5 | 5 |  | 4 tygodnie | 31.20.24-50.21 | K11
Styczniki MC |  | 103044 | MC1A400AFR Stycznik 4-bieg (kon. 2X2,8) 240V50Hz | 45.84 | 22 | 5 | 5 |  | 4 tygodnie | 31.20.24-50.21 | K11
Styczniki MC |  | 103033 | MC1AA00AT6 Stycznik 4-bieg NC (śruba)230V50Hz/60Hz | 44.76 | 22 | 5 | 5 |  | 4 tygodnie | 31.20.24-50.21 | K11
Styczniki MC |  | 103031 | MC1AA00AT4 Stycznik 4-bieg NC (śruba)120V50Hz/60Hz | 44.76 | 22 | 5 | 5 |  | 4 tygodnie | 31.20.24-50.21 | K11
Styczniki MC |  | 103030 | MC1AA00AT3 Stycznik 4-bieg NC (śruba)115V50Hz/60Hz | 44.76 | 22 | 5 | 5 |  | 4 tygodnie | 31.20.24-50.21 | K11
Styczniki MC |  | 103028 | MC1AA00AT1 Stycznik 4-bieg NC (śruba) 24V50Hz/60Hz | 44.76 | 22 | 5 | 5 |  | 4 tygodnie | 31.20.24-50.21 | K11
Styczniki MC |  | 103013 | MC1AB00AT7 Stycznik 4-bieg 2:2 (śruba)240V50Hz/60Hz | 43.33 | 22 | 5 | 5 |  | 4 tygodnie | 31.20.24-50.21 | K11
Styczniki MC |  | 103012 | MC1AB00AT6 Stycznik 4-bieg 2:2 (śruba)230V50Hz/60Hz | 43.33 | 22 | 5 | 5 |  | 4 tygodnie | 31.20.24-50.21 | K11
Styczniki MC |  | 103011 | MC1AB00AT5 Stycznik 4-bieg 2:2 (śruba)220V50Hz/60Hz | 43.33 | 22 | 5 | 5 |  | 4 tygodnie | 31.20.24-50.21 | K11
Styczniki MC |  | 103010 | MC1AB00AT4 Stycznik 4-bieg 2:2 (śruba)120V50Hz/60Hz | 43.33 | 22 | 5 | 5 |  | 4 tygodnie | 31.20.24-50.21 | K11
Styczniki MC |  | 103009 | MC1AB00AT3 Stycznik 4-bieg 2:2 (śruba) | 43.33 | 22 | 5 | 5 |  | 4 tygodnie | 31.20.24-50.21 | K11
Styczniki MC |  | 103008 | MC1AB00AT2 Stycznik 4-bieg 2:2 (śruba) 42V50Hz/60Hz | 43.33 | 22 | 5 | 5 |  | 4 tygodnie | 31.20.24-50.21 | K11
Styczniki MC |  | 103007 | MC1AB00AT1 Stycznik 4-bieg 2:2 (śruba) 24V50Hz/60Hz | 43.33 | 22 | 5 | 5 |  | 4 tygodnie | 31.20.24-50.21 | K11
Styczniki MC |  | 103006 | MC1AB00ATY Stycznik 4-bieg 2:2 (śruba)50 600V60Hz | 43.33 | 22 | 5 | 5 |  | 4 tygodnie | 31.20.24-50.21 | K11
Styczniki MC |  | 103001 | MC1AB00ATM Stycznik 4-bieg 2:2 (śruba)208-220V60Hz | 43.33 | 22 | 5 | 5 |  | 4 tygodnie | 31.20.24-50.21 | K11
Styczniki MC |  | 102992 | MC1A400AT7 Stycznik 4-bieg (śruba)240V50Hz/60Hz | 42.17 | 22 | 5 | 5 |  | 4 tygodnie | 31.20.24-50.21 | K11
Styczniki MC |  | 102991 | MC1A400AT6 Stycznik 4-bieg (śruba)230V50Hz/60Hz | 42.17 | 22 | 5 | 5 |  | 4 tygodnie | 31.20.24-50.21 | K11
Styczniki MC |  | 102990 | MC1A400AT5 Stycznik 4-bieg (śruba)220V50Hz/60Hz | 42.17 | 22 | 5 | 5 |  | 4 tygodnie | 31.20.24-50.21 | K11
Styczniki MC |  | 102989 | MC1A400AT4 Stycznik 4-bieg (śruba)120V50Hz/60Hz | 42.17 | 22 | 5 | 5 |  | 4 tygodnie | 31.20.24-50.21 | K11
Styczniki MC |  | 102988 | MC1A400AT3 Stycznik 4-bieg (śruba) 110-115V50Hz/60Hz | 42.17 | 22 | 5 | 5 |  | 4 tygodnie | 31.20.24-50.21 | K11
Styczniki MC |  | 102987 | MC1A400AT2 Stycznik 4-bieg (śruba) 42V50Hz/60Hz | 42.17 | 22 | 5 | 5 |  | 4 tygodnie | 31.20.24-50.21 | K11
Styczniki MC |  | 102986 | MC1A400AT1 Stycznik 4-bieg (śruba) 24V50Hz/60Hz | 42.17 | 22 | 5 | 5 |  |  | 31.20.24-50.21 | K11
Styczniki MC |  | 102984 | MC1A400ATW Stycznik 4-bieg (śruba) 415-440V50Hz 480V60Hz | 42.17 | 22 | 5 | 5 |  | 4 tygodnie | 31.20.24-50.21 | K11
Styczniki MC |  | 102981 | MC1A400ATR Stycznik 4-bieg (śruba)230-240V50Hz | 42.17 | 22 | 5 | 5 |  | 4 tygodnie | 31.20.24-50.21 | K11
Styczniki MC |  | 102980 | MC1A400ATM Stycznik 4-bieg (śruba) 208-220V60Hz | 42.17 | 22 | 5 | 5 |  | 4 tygodnie | 31.20.24-50.21 | K11
Styczniki MC |  | 102979 | MC1A400ATK Stycznik 4-bieg (śruba)115-127V50Hz | 42.17 | 22 | 5 | 5 |  | 4 tygodnie | 31.20.24-50.21 | K11
Styczniki MC |  | 102917 | MC0A400AIM Stycznik 4-bieg 4NO (kołkowe)208/220V60 | 43.81 | 22 | 5 | 5 |  | 4 tygodnie | 31.20.24-50.21 | K11
Styczniki MC |  | 102844 | MC0AA00AT6 Stycznik 4-bieg 4NC (śruba) 230V50/60Hz | 45.17 | 22 | 5 | 5 |  | 4 tygodnie | 31.20.24-50.21 | K11
Styczniki MC |  | 102841 | MC0AA00AT3 Stycznik 4-bieg 4NC (śruba) 110-115V50/60Hz | 45.17 | 22 | 5 | 5 |  | 4 tygodnie | 31.20.24-50.21 | K11
Styczniki MC |  | 102840 | MC0AA00AT2 Stycznik 4-bieg 4NC (śruba) 42V50/60Hz | 45.17 | 22 | 5 | 5 |  | 4 tygodnie | 31.20.24-50.21 | K11
Styczniki MC |  | 102839 | MC0AA00AT1 Stycznik 4-bieg 4NC (śruba) 24V50/60Hz | 45.17 | 22 | 5 | 5 |  | 4 tygodnie | 31.20.24-50.21 | K11
Styczniki MC |  | 102823 | MC0AB00AT6 Stycznik 4-bieg 2:2 (śruba) 230V50/60Hz | 42.73 | 22 | 5 | 5 |  | 4 tygodnie | 31.20.24-50.21 | K11
Styczniki MC |  | 102822 | MC0AB00AT5 Stycznik 4-bieg 2:2 (śruba)220V50-60 | 42.73 | 22 | 5 | 5 |  | 4 tygodnie | 31.20.24-50.21 | K11
Styczniki MC |  | 102821 | MC0AB00AT4 Stycznik 4-bieg 2:2 (śruba) 120V50/60Hz | 42.73 | 22 | 5 | 5 |  | 4 tygodnie | 31.20.24-50.21 | K11
Styczniki MC |  | 102820 | MC0AB00AT3 Stycznik 4-bieg 2:2 (śruba)115V50-60 | 42.73 | 22 | 5 | 5 |  | 4 tygodnie | 31.20.24-50.21 | K11
Styczniki MC |  | 102819 | MC0AB00AT2 Stycznik 4-bieg 2:2 (śruba) 42V50/60Hz | 42.73 | 22 | 5 | 5 |  | 4 tygodnie | 31.20.24-50.21 | K11
Styczniki MC |  | 102818 | MC0AB00AT1 Stycznik 4-bieg 2:2 (śruba) 24V50/60Hz | 42.73 | 22 | 5 | 5 |  | 4 tygodnie | 31.20.24-50.21 | K11
Styczniki MC |  | 102817 | MC0AB00ATY Stycznik 4-bieg 2:2 (śruba)50 600V60 | 42.73 | 22 | 5 | 5 |  | 4 tygodnie | 31.20.24-50.21 | K11
Styczniki MC |  | 102812 | MC0AB00ATM Stycznik 4-bieg 2:2 (śruba)208-220V60Hz | 42.73 | 22 | 5 | 5 |  | 4 tygodnie | 31.20.24-50.21 | K11
Styczniki MC |  | 102811 | MC0AB00ATK Stycznik 4-bieg 2:2 (śruba) 115-127V50 | 42.73 | 22 | 5 | 5 |  | 4 tygodnie | 31.20.24-50.21 | K11
Styczniki MC |  | 102803 | MC0A400AT7 Stycznik 4-bieg 4NO (śruba)240V50-60Hz | 43.81 | 22 | 5 | 5 |  | 4 tygodnie | 31.20.24-50.21 | K11
Styczniki MC |  | 102802 | MC0A400AT6 Stycznik 4-bieg 4NC (śruba) 230V50/60Hz | 43.81 | 22 | 5 | 5 |  | 4 tygodnie | 31.20.24-50.21 | K11
Styczniki MC |  | 102801 | MC0A400AT5 Stycznik 4-bieg 4NO (śruba)220V50-60Hz | 43.81 | 22 | 5 | 5 |  | 4 tygodnie | 31.20.24-50.21 | K11
Styczniki MC |  | 102800 | MC0A400AT4 Stycznik 4-bieg 4NO (śruba)120V50-60Hz | 43.81 | 22 | 5 | 5 |  | 4 tygodnie | 31.20.24-50.21 | K11
Styczniki MC |  | 102799 | MC0A400AT3 Stycznik 4-bieg 4NO (śruba)115V50-60Hz | 43.81 | 22 | 5 | 5 |  | 4 tygodnie | 31.20.24-50.21 | K11
Styczniki MC |  | 102798 | MC0A400AT2 Stycznik 4-bieg 4NO (śruba) 42V50-60Hz | 43.81 | 22 | 5 | 5 |  | 4 tygodnie | 31.20.24-50.21 | K11
Styczniki MC |  | 102797 | MC0A400AT1 Stycznik 4-bieg 4NO (śruba) 24V50-60Hz | 43.81 | 22 | 5 | 5 |  | 4 tygodnie | 31.20.24-50.21 | K11
Styczniki MC |  | 102792 | MC0A400ATR Stycznik 4-bieg 4NO (śruba)30-240V50Hz | 43.81 | 22 | 5 | 5 |  | 4 tygodnie | 31.20.24-50.21 | K11
Styczniki MC |  | 102790 | MC0A400ATK Stycznik 4-bieg 4NO (śruba)115-127V50Hz | 43.81 | 22 | 5 | 5 |  | 4 tygodnie | 31.20.24-50.21 | K11
Styczniki MC |  | 102747 | MC1C301ATR Stycznik 3-bieg (śruba) 240V DC | 57.48 | 22 | 10 | 1 |  | 4 tygodnie | 31.20.24-50.21 | K11
Styczniki MC |  | 102746 | MC1C301ATL Stycznik 3-bieg (śruba) 125V DC | 57.48 | 22 | 10 | 1 |  | 4 tygodnie | 31.20.24-50.21 | K11
Styczniki MC |  | 102745 | MC1C301ATK Stycznik 3-bieg (śruba) 120V DC | 57.48 | 22 | 10 | 1 |  | 4 tygodnie | 31.20.24-50.21 | K11
Styczniki MC |  | 102744 | MC1C301ATI Stycznik 3-bieg (śruba) 72V DC | 57.48 | 22 | 10 | 1 |  | 4 tygodnie | 31.20.24-50.21 | K11
Styczniki MC |  | 102743 | MC1C301ATH Stycznik 3-bieg (śruba) 60V DC | 57.48 | 22 | 10 | 1 |  | 4 tygodnie | 31.20.24-50.21 | K11
Styczniki MC |  | 102742 | MC1C301ATF Stycznik 3-bieg (śruba) 42V DC | 57.48 | 22 | 10 | 1 |  | 4 tygodnie | 31.20.24-50.21 | K11
Styczniki MC |  | 102741 | MC1C301ATE Stycznik 3-bieg (śruba) 36V DC | 57.48 | 22 | 10 | 1 |  | 4 tygodnie | 31.20.24-50.21 | K11
Styczniki MC |  | 102737 | MC1C310ATL Stycznik 125V DC | 57.48 | 22 | 10 | 1 |  | 4 tygodnie | 31.20.24-50.21 | K11
Styczniki MC |  | 102736 | MC1C310ATK Stycznik 120V DC | 57.48 | 22 | 10 | 1 |  | 4 tygodnie | 31.20.24-50.21 | K11
Styczniki MC |  | 102735 | MC1C310ATI Stycznik 72V DC | 57.48 | 22 | 10 | 1 |  | 4 tygodnie | 31.20.24-50.21 | K11
Styczniki MC |  | 102734 | MC1C310ATH Stycznik 60V DC | 57.48 | 22 | 10 | 1 |  | 4 tygodnie | 31.20.24-50.21 | K11
Styczniki MC |  | 102733 | MC1C310ATF Stycznik 3-bieg 42V DC | 57.48 | 22 | 10 | 1 |  | 4 tygodnie | 31.20.24-50.21 | K11
Styczniki MC |  | 102732 | MC1C310ATE Stycznik 3-bieg 36V DC | 57.48 | 22 | 10 | 1 |  | 4 tygodnie | 31.20.24-50.21 | K11
Styczniki MC |  | 102724 | MC1A301AI3 Stycznik 3-bieg (kołkowe) 110-115V50Hz/60Hz | 44.03 | 22 | 5 | 5 |  | 4 tygodnie | 31.20.24-50.21 | K11
Styczniki MC |  | 102722 | MC1A301AI1 Stycznik 3-bieg (kołkowe) 24V50Hz/60Hz | 44.03 | 22 | 5 | 5 |  | 4 tygodnie | 31.20.24-50.21 | K11
Styczniki MC |  | 102705 | MC1A310AI5 Stycznik 3-bieg 220V50Hz/60Hz | 44.03 | 22 | 5 | 5 |  | 4 tygodnie | 31.20.24-50.21 | K11
Styczniki MC |  | 102703 | MC1A310AI3 Stycznik 3-bieg 110-115V50Hz/60Hz | 44.03 | 22 | 5 | 5 |  | 4 tygodnie | 31.20.24-50.21 | K11
Styczniki MC |  | 102701 | MC1A310AI1 Stycznik 3-bieg 24V50Hz/60Hz | 44.03 | 22 | 5 | 5 |  | 4 tygodnie | 31.20.24-50.21 | K11
Styczniki MC |  | 102699 | MC1A310AIW Stycznik 3-bieg 415-440V50Hz | 44.03 | 22 | 5 | 5 |  | 4 tygodnie | 31.20.24-50.21 | K11
Styczniki MC |  | 102685 | MC1A301AF6 Stycznik 3-bieg (kon. 2X2,8) 230V50Hz/60Hz | 44.03 | 22 | 5 | 5 |  | 4 tygodnie | 31.20.24-50.21 | K11
Styczniki MC |  | 102682 | MC1A301AF3 Stycznik 3-bieg (kon. 2X2,8) 110-115V50Hz/60Hz | 44.03 | 22 | 5 | 5 |  | 4 tygodnie | 31.20.24-50.21 | K11
Styczniki MC |  | 102681 | MC1A301AF2 Stycznik 3-bieg (kon. 2X2,8) 42V50Hz/60Hz | 44.03 | 22 | 5 | 5 |  | 4 tygodnie | 31.20.24-50.21 | K11
Styczniki MC |  | 102680 | MC1A301AF1 Stycznik 3-bieg (kon. 2X2,8) 24V50Hz/60Hz | 44.03 | 22 | 5 | 5 |  | 4 tygodnie | 31.20.24-50.21 | K11
Styczniki MC |  | 102678 | MC1A301AFW Stycznik 3-bieg (kon. 2X2,8)50Hz 480V60Hz | 44.03 | 22 | 5 | 5 |  | 4 tygodnie | 31.20.24-50.21 | K11
Styczniki MC |  | 102664 | MC1A310AF6 Stycznik 3-bieg (kon. 2X2,8) 230V50Hz/60Hz | 44.03 | 22 | 5 | 5 |  | 4 tygodnie | 31.20.24-50.21 | K11
Styczniki MC |  | 102662 | MC1A310AF4 Stycznik 3-bieg (kon. 2X2,8)120V50Hz-60Hz | 44.03 | 22 | 5 | 5 |  | 4 tygodnie | 31.20.24-50.21 | K11
Styczniki MC |  | 102661 | MC1A310AF3 Stycznik 3-bieg (kon. 2X2,8) 110-115V50Hz/60Hz | 44.03 | 22 | 5 | 5 |  | 4 tygodnie | 31.20.24-50.21 | K11
Styczniki MC |  | 102660 | MC1A310AF2 Stycznik 3-bieg (kon. 2X2,8) 42V50Hz/60Hz | 44.03 | 22 | 5 | 5 |  | 4 tygodnie | 31.20.24-50.21 | K11
Styczniki MC |  | 102659 | MC1A310AF1 Stycznik 3-bieg (kon. 2X2,8) 24V50Hz/60Hz | 44.03 | 22 | 5 | 5 |  | 4 tygodnie | 31.20.24-50.21 | K11
Styczniki MC |  | 102645 | MC1A301AT8 Stycznik 3-bieg (śruba)440V50Hz-60Hz | 42.17 | 22 | 5 | 5 |  | 4 tygodnie | 31.20.24-50.21 | K11
Styczniki MC |  | 102644 | MC1A301AT7 Stycznik 3-bieg (śruba)240V50Hz-60Hz | 42.17 | 22 | 5 | 5 |  | 4 tygodnie | 31.20.24-50.21 | K11
Styczniki MC |  | 102643 | MC1A301AT6 Stycznik 3-bieg (śruba) 230V50Hz/60Hz | 42.17 | 22 | 5 | 5 |  | 4 tygodnie | 31.20.24-50.21 | K11
Styczniki MC |  | 102642 | MC1A301AT5 Stycznik 3-bieg (ring)220V50Hz-60Hz | 42.17 | 22 | 5 | 5 |  | 4 tygodnie | 31.20.24-50.21 | K11
Styczniki MC |  | 102641 | MC1A301AT4 Stycznik 3-bieg (ring)120V50Hz-60Hz | 42.17 | 22 | 5 | 5 |  | 4 tygodnie | 31.20.24-50.21 | K11
Styczniki MC |  | 102640 | MC1A301AT3 Stycznik 3-bieg (ring)115V50Hz-60Hz | 42.17 | 22 | 5 | 5 |  | 4 tygodnie | 31.20.24-50.21 | K11
Styczniki MC |  | 102639 | MC1A301AT2 Stycznik 3-bieg (śruba) 42V50Hz/60Hz | 42.17 | 22 | 5 | 5 |  | 4 tygodnie | 31.20.24-50.21 | K11
Styczniki MC |  | 102638 | MC1A301AT1 Stycznik 3-bieg (ring) 24V50Hz-60Hz | 42.17 | 22 | 5 | 5 |  | 4 tygodnie | 31.20.24-50.21 | K11
Styczniki MC |  | 102637 | MC1A301ATY Stycznik 3-bieg (śruba)500V50Hz 60Hz0V60Hz | 42.17 | 22 | 5 | 5 |  | 4 tygodnie | 31.20.24-50.21 | K11
Styczniki MC |  | 102636 | MC1A301ATW Stycznik 3-bieg (śruba) 415-440V50Hz | 42.17 | 22 | 5 | 5 |  | 4 tygodnie | 31.20.24-50.21 | K11
Styczniki MC |  | 102633 | MC1A301ATR Stycznik 3-bieg (śruba) 230-240V50Hz | 42.17 | 22 | 5 | 5 |  | 4 tygodnie | 31.20.24-50.21 | K11
Styczniki MC |  | 102632 | MC1A301ATM Stycznik 3-bieg 208-220 60Hz | 42.17 | 22 | 5 | 5 |  | 4 tygodnie | 31.20.24-50.21 | K11
Styczniki MC |  | 102628 | MC1A301ATE Stycznik 3-bieg (śruba) 32V60Hz | 42.17 | 22 | 5 | 5 |  | 4 tygodnie | 31.20.24-50.21 | K11
Styczniki MC |  | 102624 | MC1A310AT8 Stycznik 3-bieg (śruba)440V50-60 | 42.17 | 22 | 5 | 5 |  | 4 tygodnie | 31.20.24-50.21 | K11
Styczniki MC |  | 102623 | MC1A310AT7 Stycznik 3-bieg (śruba)240V50-60 | 42.17 | 22 | 5 | 5 |  | 4 tygodnie | 31.20.24-50.21 | K11
Styczniki MC |  | 102622 | MC1A310AT6 Stycznik 3-bieg (śruba) 230V50/60Hz | 42.17 | 22 | 5 | 5 | tak |  | 31.20.24-50.21 | K11
Styczniki MC |  | 102621 | MC1A310AT5 Stycznik 3-bieg (śruba)220V50-60 | 42.17 | 22 | 5 | 5 |  | 4 tygodnie | 31.20.24-50.21 | K11
Styczniki MC |  | 102620 | MC1A310AT4 Stycznik 3-bieg (śruba)120V50-60 | 42.17 | 22 | 5 | 5 |  | 4 tygodnie | 31.20.24-50.21 | K11
Styczniki MC |  | 102619 | MC1A310AT3 Stycznik 3-bieg (śruba)110V50-60 | 42.17 | 22 | 5 | 5 |  | 4 tygodnie | 31.20.24-50.21 | K11
Styczniki MC |  | 102618 | MC1A310AT2 Stycznik 3-bieg (śruba) 42V50-60 | 42.17 | 22 | 5 | 5 |  | 4 tygodnie | 31.20.24-50.21 | K11
Styczniki MC |  | 102617 | MC1A310AT1 Stycznik 3-bieg (śruba) 24V50/60Hz | 42.17 | 22 | 5 | 5 | tak |  | 31.20.24-50.21 | K11
Styczniki MC |  | 102616 | MC1A310ATY Stycznik 3-bieg (śruba) 500V50Hz | 42.17 | 22 | 5 | 5 |  | 4 tygodnie | 31.20.24-50.21 | K11
Styczniki MC |  | 102615 | MC1A310ATW Stycznik 3-bieg (śruba) 415-440V50 | 42.17 | 22 | 5 | 5 |  | 4 tygodnie | 31.20.24-50.21 | K11
Styczniki MC |  | 102612 | MC1A310ATR Stycznik 3-bieg (śruba) 230-240V50 | 42.17 | 22 | 5 | 5 |  | 4 tygodnie | 31.20.24-50.21 | K11
Styczniki MC |  | 102611 | MC1A310ATM Stycznik 3-bieg (śruba)208-220V60 | 42.17 | 22 | 5 | 5 |  | 4 tygodnie | 31.20.24-50.21 | K11
Styczniki MC |  | 102610 | MC1A310ATK Stycznik 3-bieg (śruba) 115-127V50Hz | 42.17 | 22 | 5 | 5 |  | 4 tygodnie | 31.20.24-50.21 | K11
Styczniki MC |  | 102567 | MC0C301ATR Stycznik 3-bieg (śruba) 240V DC | 54.98 | 22 | 10 | 1 |  | 4 tygodnie | 31.20.24-50.21 | K11
Styczniki MC |  | 102565 | MC0C301ATK Stycznik 3-bieg (śruba) 120V DC | 54.98 | 22 | 10 | 1 |  | 4 tygodnie | 31.20.24-50.21 | K11
Styczniki MC |  | 102564 | MC0C301ATI Stycznik 3-bieg (śruba) 72V DC | 54.98 | 22 | 10 | 1 |  | 4 tygodnie | 31.20.24-50.21 | K11
Styczniki MC |  | 102563 | MC0C301ATH Stycznik 3-bieg (śruba) 60V DC | 54.98 | 22 | 10 | 1 |  | 4 tygodnie | 31.20.24-50.21 | K11
Styczniki MC |  | 102562 | MC0C301ATF Stycznik 3-bieg (śruba) 42V DC | 54.98 | 22 | 10 | 1 |  | 4 tygodnie | 31.20.24-50.21 | K11
Styczniki MC |  | 102561 | MC0C301ATE Stycznik 3-bieg (śruba) 36V DC | 54.98 | 22 | 10 | 1 |  | 4 tygodnie | 31.20.24-50.21 | K11
Styczniki MC |  | 102558 | MC0C310ATR Stycznik 3-bieg (śruba) 240V DC | 54.98 | 22 | 10 | 1 |  | 4 tygodnie | 31.20.24-50.21 | K11
Styczniki MC |  | 102557 | MC0C310ATL Stycznik 3-bieg (śruba) 125V DC | 54.98 | 22 | 10 | 1 |  | 4 tygodnie | 31.20.24-50.21 | K11
Styczniki MC |  | 102556 | MC0C310ATK Stycznik 3-bieg (śruba) 120V DC | 54.98 | 22 | 10 | 1 |  | 4 tygodnie | 31.20.24-50.21 | K11
Styczniki MC |  | 102555 | MC0C310ATI Stycznik 3-bieg (śruba) 72V DC | 54.98 | 22 | 10 | 1 |  | 4 tygodnie | 31.20.24-50.21 | K11
Styczniki MC |  | 102554 | MC0C310ATH Stycznik 3-bieg (śruba) 60V DC | 54.98 | 22 | 10 | 1 |  | 4 tygodnie | 31.20.24-50.21 | K11
Styczniki MC |  | 102553 | MC0C310ATF Stycznik 3-bieg (śruba) 42V DC | 54.98 | 22 | 10 | 1 |  | 4 tygodnie | 31.20.24-50.21 | K11
Styczniki MC |  | 102552 | MC0C310ATE Stycznik 3-bieg (śruba) 36V DC | 54.98 | 22 | 10 | 1 |  | 4 tygodnie | 31.20.24-50.21 | K11
Styczniki MC |  | 102551 | MC0C310ATC Stycznik 3-bieg (śruba) 32V DC | 54.98 | 22 | 10 | 1 |  | 4 tygodnie | 31.20.24-50.21 | K11
Styczniki MC |  | 102547 | MC0A301AI6 Stycznik 3-bieg (kołkowe) 230V50/60Hz | 42.17 | 22 | 5 | 5 |  | 4 tygodnie | 31.20.24-50.21 | K11
Styczniki MC |  | 102544 | MC0A301AI3 Stycznik 3-bieg (kołkowe) 110-115V50/60Hz | 42.17 | 22 | 5 | 5 |  | 4 tygodnie | 31.20.24-50.21 | K11
Styczniki MC |  | 102542 | MC0A301AI1 Stycznik 3-bieg (kołkowe) 24V50/60Hz | 42.17 | 22 | 5 | 5 |  | 4 tygodnie | 31.20.24-50.21 | K11
Styczniki MC |  | 102541 | MC1CB00ARD Stycznik 4- bieg24V DC | 92.71 | 22 | 10 | 1 |  | 4 tygodnie | 31.20.24-50.21 | K11
Styczniki MC |  | 102540 | MC1C400ARD Stycznik 24V DC | 80.14 | 22 | 10 | 1 |  | 4 tygodnie | 31.20.24-50.21 | K11
Styczniki MC |  | 102526 | MC0A310AI6 Stycznik 3-bieg (kołkowe) 230V50/60Hz | 42.17 | 22 | 5 | 5 |  | 4 tygodnie | 31.20.24-50.21 | K11
Styczniki MC |  | 102525 | MC0A310AI5 Stycznik 3-bieg (kołkowe)220V50-60 | 42.17 | 22 | 5 | 5 |  | 4 tygodnie | 31.20.24-50.21 | K11
Styczniki MC |  | 102523 | MC0A310AI3 Stycznik 3-bieg (kołkowe) 110-115V50/60Hz | 42.17 | 22 | 5 | 5 |  | 4 tygodnie | 31.20.24-50.21 | K11
Styczniki MC |  | 102521 | MC0A310AI1 Stycznik 3-bieg (kołkowe) 24V50-60 | 42.17 | 22 | 5 | 5 |  | 4 tygodnie | 31.20.24-50.21 | K11
Styczniki MC |  | 102483 | MC0A310AF5 Stycznik 3-bieg (kon. 2X2,8)220V50-60 | 42.17 | 22 | 5 | 5 |  | 4 tygodnie | 31.20.24-50.21 | K11
Styczniki MC |  | 102479 | MC0A310AF1 Stycznik 3-bieg (kon. 2X2,8) 24V50/60Hz | 42.17 | 22 | 5 | 5 |  | 4 tygodnie | 31.20.24-50.21 | K11
Styczniki MC |  | 102464 | MC0A301AT7 Stycznik 3-bieg (śruba)240V50-60 | 40.31 | 22 | 5 | 5 |  | 4 tygodnie | 31.20.24-50.21 | K11
Styczniki MC |  | 102463 | MC0A301AT6 Stycznik 3-bieg (śruba) 230V50/60Hz | 40.31 | 22 | 5 | 5 |  | 4 tygodnie | 31.20.24-50.21 | K11
Styczniki MC |  | 102462 | MC0A301AT5 Stycznik 3-bieg (śruba)220V50-60 | 40.31 | 22 | 5 | 5 |  | 4 tygodnie | 31.20.24-50.21 | K11
Styczniki MC |  | 102461 | MC0A301AT4 Stycznik 3-bieg (śruba)120V50-60 | 40.31 | 22 | 5 | 5 |  | 4 tygodnie | 31.20.24-50.21 | K11
Styczniki MC |  | 102459 | MC0A301AT2 Stycznik 3-bieg (śruba) 42V50/60Hz | 40.31 | 22 | 5 | 5 |  | 4 tygodnie | 31.20.24-50.21 | K11
Styczniki MC |  | 102458 | MC0A301AT1 Stycznik 3-bieg (śruba) 24V50-60 | 40.31 | 22 | 5 | 5 | tak |  | 31.20.24-50.21 | K11
Styczniki MC |  | 102457 | MC0A301ATY Stycznik 3-bieg (śruba)50 600V60 | 40.31 | 22 | 5 | 5 |  | 4 tygodnie | 31.20.24-50.21 | K11
Styczniki MC |  | 102456 | MC0A301ATW Stycznik 3-bieg (śruba)15-440V50 | 40.31 | 22 | 5 | 5 |  | 4 tygodnie | 31.20.24-50.21 | K11
Styczniki MC |  | 102453 | MC0A301ATR Stycznik 3-bieg (śruba)30-240V50 | 40.31 | 22 | 5 | 5 |  | 4 tygodnie | 31.20.24-50.21 | K11
Styczniki MC |  | 102452 | MC0A301ATM Stycznik 3-bieg (śruba) 208-220V60 | 40.31 | 22 | 5 | 5 |  | 4 tygodnie | 31.20.24-50.21 | K11
Styczniki MC |  | 102451 | MC0A301ATK Stycznik 3-bieg (śruba) 115-127V50 | 40.31 | 22 | 5 | 5 |  | 4 tygodnie | 31.20.24-50.21 | K11
Styczniki MC |  | 102444 | MC0A310AT8 Stycznik 3-bieg (śruba)440V50-60 | 40.31 | 22 | 5 | 5 |  | 4 tygodnie | 31.20.24-50.21 | K11
Styczniki MC |  | 102443 | MC0A310AT7 Stycznik 3-bieg (śruba)240V50-60 | 40.31 | 22 | 5 | 5 |  | 4 tygodnie | 31.20.24-50.21 | K11
Styczniki MC |  | 102442 | MC0A310AT6 Stycznik 3-bieg (śruba) 230V50/60Hz | 40.31 | 22 | 5 | 5 | tak |  | 31.20.24-50.21 | K11
Styczniki MC |  | 102441 | MC0A310AT5 Stycznik 3-bieg (śruba)220V50-60 | 40.31 | 22 | 5 | 5 |  | 4 tygodnie | 31.20.24-50.21 | K11
Styczniki MC |  | 102440 | MC0A310AT4 Stycznik 3-bieg (śruba)120V50-60 | 40.31 | 22 | 5 | 5 |  | 4 tygodnie | 31.20.24-50.21 | K11
Styczniki MC |  | 102439 | MC0A310AT3 Stycznik 3-bieg (śruba) 110-115V50/60Hz | 40.31 | 22 | 5 | 5 |  | 4 tygodnie | 31.20.24-50.21 | K11
Styczniki MC |  | 102438 | MC0A310AT2 Stycznik 3-bieg (śruba) 42V50/60Hz | 40.31 | 22 | 5 | 5 |  | 4 tygodnie | 31.20.24-50.21 | K11
Styczniki MC |  | 102437 | MC0A310AT1 Stycznik 3-bieg (śruba) 24V50/60Hz | 40.31 | 22 | 5 | 5 | tak |  | 31.20.24-50.21 | K11
Styczniki MC |  | 102436 | MC0A310ATY Stycznik 3-bieg (śruba)500V50 600V60 | 40.31 | 22 | 5 | 5 |  | 4 tygodnie | 31.20.24-50.21 | K11
Styczniki MC |  | 102435 | MC0A310ATW Stycznik 3-bieg (śruba)15-440V50 | 40.31 | 22 | 5 | 5 |  | 4 tygodnie | 31.20.24-50.21 | K11
Styczniki MC |  | 102432 | MC0A310ATR Stycznik 3-bieg (śruba)230-240V50 | 40.31 | 22 | 5 | 5 |  | 4 tygodnie | 31.20.24-50.21 | K11
Styczniki MC |  | 102431 | MC0A310ATM Stycznik 3-bieg (śruba)208-220V60 | 40.31 | 22 | 5 | 5 |  | 4 tygodnie | 31.20.24-50.21 | K11
Styczniki MC |  | 102430 | MC0A310ATK Stycznik 3-bieg (śruba)115-127V50 | 40.31 | 22 | 5 | 5 |  | 4 tygodnie | 31.20.24-50.21 | K11
Styczniki MC |  | 102427 | MC0A310ATE Stycznik 3-bieg (śruba) 32V60 | 40.31 | 22 | 5 | 5 |  | 4 tygodnie | 31.20.24-50.21 | K11
Styczniki MC |  | 102366 | MCRC022AFL Stycznik pom. 16A 2NO-2NC 120V DC | 63.71 | 22 | 10 | 1 |  | 4 tygodnie | 31.20.24-50.21 | K11
Styczniki MC |  | 102349 | MC0C301ATWG Stycznik 3-bieg 48V DC | 59.22 | 22 | 10 | 1 |  | 4 tygodnie | 31.20.24-50.21 | K11
Styczniki MC |  | 102348 | MCRC031ATWD Stycznik pom. 24V 4W DC | 63.7 | 22 | 10 | 1 |  | 4 tygodnie | 31.20.24-50.21 | K11
Styczniki MC |  | 102346 | MCRC031ARWD Stycznik pom. 16A 3NO-1NC 24V DC | 63.7 | 22 | 10 | 1 |  | 4 tygodnie | 31.20.24-50.21 | K11
Styczniki MC |  | 102340 | MCRC022ATR Stycznik pom. 16A 2NO-2NC 240V DC | 61.59 | 22 | 10 | 1 |  | 4 tygodnie | 31.20.24-50.21 | K11
Styczniki MC |  | 102339 | MCRC022ATL Stycznik pom. 16A 2NO-2NC 125V DC | 61.59 | 22 | 10 | 1 |  | 4 tygodnie | 31.20.24-50.21 | K11
Styczniki MC |  | 102338 | MCRC022ATK Stycznik pom. 16A 2NO-2NC 120V DC | 61.59 | 22 | 10 | 1 |  | 4 tygodnie | 31.20.24-50.21 | K11
Styczniki MC |  | 102337 | MCRC022ATI Stycznik pom. 16A 2NO-2NC 72VDC | 61.59 | 22 | 10 | 1 |  | 4 tygodnie | 31.20.24-50.21 | K11
Styczniki MC |  | 102336 | MCRC022ATH Stycznik pom. 16A 2NO-2NC 60V DC | 61.59 | 22 | 10 | 1 |  | 4 tygodnie | 31.20.24-50.21 | K11
Styczniki MC |  | 102335 | MCRC022ATF Stycznik pom. 16A 2NO-2NC 42VDC | 61.59 | 22 | 10 | 1 |  | 4 tygodnie | 31.20.24-50.21 | K11
Styczniki MC |  | 102334 | MCRC022ATE Stycznik pom. 16A 2NO-2NC 36V DC | 61.59 | 22 | 10 | 1 |  | 4 tygodnie | 31.20.24-50.21 | K11
Styczniki MC |  | 102333 | MCRC022ATC Stycznik pom. 16A 2NO-2NC 32V DC | 61.59 | 22 | 10 | 1 |  | 4 tygodnie | 31.20.24-50.21 | K11
Styczniki MC |  | 102331 | MCRC031ATR Stycznik pom. 16A 3NO-1NC 240V DC | 61.59 | 22 | 10 | 1 |  | 4 tygodnie | 31.20.24-50.21 | K11
Styczniki MC |  | 102330 | MCRC031ATL Stycznik pom. 16A 3NO-1NC 125V DC | 61.59 | 22 | 10 | 1 |  | 4 tygodnie | 31.20.24-50.21 | K11
Styczniki MC |  | 102329 | MCRC031ATK Stycznik pom. 16A 3NO-1NC 120V DC | 61.59 | 22 | 10 | 1 |  | 4 tygodnie | 31.20.24-50.21 | K11
Styczniki MC |  | 102328 | MCRC031ATI Stycznik pom. 16A 3NO-1NC 72V DC | 61.59 | 22 | 10 | 1 |  | 4 tygodnie | 31.20.24-50.21 | K11
Styczniki MC |  | 102327 | MCRC031ATH Stycznik pom. 16A 3NO-1NC 60V DC | 61.59 | 22 | 10 | 1 |  | 4 tygodnie | 31.20.24-50.21 | K11
Styczniki MC |  | 102326 | MCRC031ATF Stycznik pom. 16A 3NO-1NC 42V DC | 61.59 | 22 | 10 | 1 |  | 4 tygodnie | 31.20.24-50.21 | K11
Styczniki MC |  | 102325 | MCRC031ATE Stycznik pom. 16A 3NO-1NC 36V DC | 61.59 | 22 | 10 | 1 |  | 4 tygodnie | 31.20.24-50.21 | K11
Styczniki MC |  | 102324 | MCRC031ATS Stycznik pom. 16A 3NO-1NC 250V DC | 61.59 | 22 | 10 | 1 |  | 4 tygodnie | 31.20.24-50.21 | K11
Styczniki MC |  | 102323 | MCRC031ATA Stycznik pom. 16A 3NO-1NC 6V DC | 61.59 | 22 | 10 | 1 |  | 4 tygodnie | 31.20.24-50.21 | K11
Styczniki MC |  | 102322 | MCRC040ATR Stycznik pom. 16A 4NO 240V DC | 61.59 | 22 | 10 | 1 |  | 4 tygodnie | 31.20.24-50.21 | K11
Styczniki MC |  | 102321 | MCRC040ATL Stycznik pom. 16A 4NO 125V DC | 61.59 | 22 | 10 | 1 |  | 4 tygodnie | 31.20.24-50.21 | K11
Styczniki MC |  | 102320 | MCRC040ATK Stycznik pom. 16A 4NO120-125VDC | 61.59 | 22 | 10 | 1 |  | 4 tygodnie | 31.20.24-50.21 | K11
Styczniki MC |  | 102319 | MCRC040ATI Stycznik pom. 16A 4NO 72V DC | 61.59 | 22 | 10 | 1 |  | 4 tygodnie | 31.20.24-50.21 | K11
Styczniki MC |  | 102318 | MCRC040ATH Stycznik pom. 16A 4NO 60V DC | 61.59 | 22 | 10 | 1 |  | 4 tygodnie | 31.20.24-50.21 | K11
Styczniki MC |  | 102317 | MCRC040ATF Stycznik pom. 16A 4NO 42V DC | 61.59 | 22 | 10 | 1 |  | 4 tygodnie | 31.20.24-50.21 | K11
Styczniki MC |  | 102316 | MCRC040ATE Stycznik pom. 16A 4NO 36V DC | 61.59 | 22 | 10 | 1 |  | 4 tygodnie | 31.20.24-50.21 | K11
Styczniki MC |  | 102315 | MCRC040ATC Stycznik pom. 16A 4NO 32V DC | 61.59 | 22 | 10 | 1 |  | 4 tygodnie | 31.20.24-50.21 | K11
Styczniki MC |  | 102227 | MCRA040AI5 Stycznik pom. kolek16A 3NO-1NC220V50-60Hz | 45.16 | 22 | 5 | 5 |  | 4 tygodnie | 31.20.24-50.21 | K11
Styczniki MC |  | 102105 | MCRA040AH1 Stycznik pom. konektor16A 3NO-1NC 24V50-60Hz | 45.16 | 22 | 5 | 5 |  | 4 tygodnie | 31.20.24-50.21 | K11
Styczniki MC |  | 102103 | MCRA004AT7 Stycznik pom. 16A 4NC240V50-60 | 45.16 | 22 | 5 | 5 |  | 4 tygodnie | 31.20.24-50.21 | K11
Styczniki MC |  | 102102 | MCRA004AT6 Stycznik pom. 16A 4NC AC 220V | 45.16 | 22 | 5 | 5 |  | 4 tygodnie | 31.20.24-50.21 | K11
Styczniki MC |  | 102101 | MCRA004AT5 Stycznik pom. 16A 4NC120V50-60Hz | 45.16 | 22 | 5 | 5 |  | 4 tygodnie | 31.20.24-50.21 | K11
Styczniki MC |  | 102100 | MCRA004AT4 Stycznik pom. 16A 4NC120V50-60 | 45.16 | 22 | 5 | 5 |  | 4 tygodnie | 31.20.24-50.21 | K11
Styczniki MC |  | 102099 | MCRA004AT3 Stycznik pom. 16A 4NC AC110-115V | 45.16 | 22 | 5 | 5 |  | 4 tygodnie | 31.20.24-50.21 | K11
Styczniki MC |  | 102098 | MCRA004AT2 Stycznik pom. 16A 4NC AC 42V | 45.16 | 22 | 5 | 5 |  | 4 tygodnie | 31.20.24-50.21 | K11
Styczniki MC |  | 102097 | MCRA004AT1 Stycznik pom. 16A 4NC AC 24V | 45.16 | 22 | 5 | 5 |  | 4 tygodnie | 31.20.24-50.21 | K11
Styczniki MC |  | 102096 | MCRA004ATY Stycznik pom. 16A 4NC 500V50 600V60 | 45.16 | 22 | 5 | 5 |  | 4 tygodnie | 31.20.24-50.21 | K11
Styczniki MC |  | 102095 | MCRA004ATW Stycznik pom. 16A 4NC 415-440V50 480V60 | 45.16 | 22 | 5 | 5 |  | 4 tygodnie | 31.20.24-50.21 | K11
Styczniki MC |  | 102093 | MCRA004ATS Stycznik pom. 16A 4NC 260V50 | 45.16 | 22 | 5 | 5 |  | 4 tygodnie | 31.20.24-50.21 | K11
Styczniki MC |  | 102092 | MCRA004ATR Stycznik pom. 16A 4NC 230-240V50 | 45.16 | 22 | 5 | 5 |  | 4 tygodnie | 31.20.24-50.21 | K11
Styczniki MC |  | 102091 | MCRA004ATM Stycznik pom. 16A 4NC 208-220V60 | 45.16 | 22 | 5 | 5 |  | 4 tygodnie | 31.20.24-50.21 | K11
Styczniki MC |  | 102090 | MCRA004ATK Stycznik pom. 16A 4NC 115-127V50 | 45.16 | 22 | 5 | 5 |  | 4 tygodnie | 31.20.24-50.21 | K11
Styczniki MC |  | 102082 | MCRA013AT7 Stycznik pom. 16A 1NO-3NC240V50-60 | 45.16 | 22 | 5 | 5 |  | 4 tygodnie | 31.20.24-50.21 | K11
Styczniki MC |  | 102081 | MCRA013AT6 Stycznik pom. 16A 1NO-3NC AC 220V | 45.16 | 22 | 5 | 5 |  | 4 tygodnie | 31.20.24-50.21 | K11
Styczniki MC |  | 102080 | MCRA013AT5 Stycznik pom. 16A 1NO-3NC220V50-60 | 45.16 | 22 | 5 | 5 |  | 4 tygodnie | 31.20.24-50.21 | K11
Styczniki MC |  | 102079 | MCRA013AT4 Stycznik pom. 16A 1NO-3NC120V50-60 | 45.16 | 22 | 5 | 5 |  | 4 tygodnie | 31.20.24-50.21 | K11
Styczniki MC |  | 102078 | MCRA013AT3 Stycznik pom. 16A 1NO-3NC AC110-115V | 45.16 | 22 | 5 | 5 |  | 4 tygodnie | 31.20.24-50.21 | K11
Styczniki MC |  | 102077 | MCRA013AT2 Stycznik pom. 16A 1NO-3NC AC 42V | 45.16 | 22 | 5 | 5 |  | 4 tygodnie | 31.20.24-50.21 | K11
Styczniki MC |  | 102076 | MCRA013AT1 Stycznik pom. 16A 1NO-3NC AC 24V | 45.16 | 22 | 5 | 5 |  | 4 tygodnie | 31.20.24-50.21 | K11
Styczniki MC |  | 102071 | MCRA013ATR Stycznik pom. 16A 1NO-3NC 230-240V50 | 45.16 | 22 | 5 | 5 |  | 4 tygodnie | 31.20.24-50.21 | K11
Styczniki MC |  | 102070 | MCRA013ATM Stycznik pom. 16A 1NO-3NC208-220V60 | 45.16 | 22 | 5 | 5 |  | 4 tygodnie | 31.20.24-50.21 | K11
Styczniki MC |  | 102063 | MCRA022AH6 Stycznik pom. 16A 2NO-2NC230V50-60 | 47.22 | 22 | 5 | 5 |  | 4 tygodnie | 31.20.24-50.21 | K11
Styczniki MC |  | 102062 | MCRA022AT8 Stycznik pom. 16A 2NO-2NC440V50-60 | 47.22 | 22 | 5 | 5 |  | 4 tygodnie | 31.20.24-50.21 | K11
Styczniki MC |  | 102061 | MCRA022AT7 Stycznik pom. 16A 2NO-2NC240V50-60 | 47.22 | 22 | 5 | 5 |  | 4 tygodnie | 31.20.24-50.21 | K11
Styczniki MC |  | 102060 | MCRA022AT6 Stycznik pom. 16A 2NO-2NC AC 220V | 45.16 | 22 | 5 | 5 |  | 4 tygodnie | 31.20.24-50.21 | K11
Styczniki MC |  | 102059 | MCRA022AT5 Stycznik pom. 16A 2NO-2NC 220V50 | 47.22 | 22 | 5 | 5 |  | 4 tygodnie | 31.20.24-50.21 | K11
Styczniki MC |  | 102058 | MCRA022AT4 Stycznik pom. 16A 2NO-2NC120V50-60 | 47.22 | 22 | 5 | 5 |  | 4 tygodnie | 31.20.24-50.21 | K11
Styczniki MC |  | 102057 | MCRA022AT3 Stycznik pom. 16A 2NO-2NC AC110-115V | 45.16 | 22 | 5 | 5 |  | 4 tygodnie | 31.20.24-50.21 | K11
Styczniki MC |  | 102056 | MCRA022AT2 Stycznik pom. 16A 2NO-2NC AC 42V | 45.16 | 22 | 5 | 5 |  | 4 tygodnie | 31.20.24-50.21 | K11
Styczniki MC |  | 102055 | MCRA022AT1 Stycznik pom. 16A 2NO-2NC AC 24V | 45.16 | 22 | 5 | 5 |  | 4 tygodnie | 31.20.24-50.21 | K11
Styczniki MC |  | 102054 | MCRA022ATY Stycznik pom. 16A 2NO-2NC 500V50 600V60 | 47.22 | 22 | 5 | 5 |  | 4 tygodnie | 31.20.24-50.21 | K11
Styczniki MC |  | 102053 | MCRA022ATW Stycznik pom. 16A 2NO-2NC 440-415V50 | 47.22 | 22 | 5 | 5 |  | 4 tygodnie | 31.20.24-50.21 | K11
Styczniki MC |  | 102051 | MCRA022ATS Stycznik pom. 16A 2NO-2NC 260V50 | 47.22 | 22 | 5 | 5 |  | 4 tygodnie | 31.20.24-50.21 | K11
Styczniki MC |  | 102050 | MCRA022ATR Stycznik pom. 16A 2NO-2NC 2NC 240V | 47.22 | 22 | 5 | 5 |  | 4 tygodnie | 31.20.24-50.21 | K11
Styczniki MC |  | 102049 | MCRA022ATM Stycznik pom. 16A 2NO-2NC208-220V60 | 47.22 | 22 | 5 | 5 |  | 4 tygodnie | 31.20.24-50.21 | K11
Styczniki MC |  | 102048 | MCRA022ATK Stycznik pom. 16A 2NO-2NC115-127V50 | 47.22 | 22 | 5 | 5 |  | 4 tygodnie | 31.20.24-50.21 | K11
Styczniki MC |  | 102041 | MCRA031AT8 Stycznik pom. 16A 3NO-1NC440V50-60 | 45.16 | 22 | 5 | 5 |  | 4 tygodnie | 31.20.24-50.21 | K11
Styczniki MC |  | 102040 | MCRA031AT7 Stycznik pom. 16A 3NO-1NC240V50-60 | 45.16 | 22 | 5 | 5 |  | 4 tygodnie | 31.20.24-50.21 | K11
Styczniki MC |  | 102039 | MCRA031AT6 Stycznik pom. 16A 3NO-1NC AC 220V | 45.16 | 22 | 5 | 5 |  | 4 tygodnie | 31.20.24-50.21 | K11
Styczniki MC |  | 102038 | MCRA031AT5 Stycznik pom. 16A 3NO-1NC220V50-60 | 45.16 | 22 | 5 | 5 |  | 4 tygodnie | 31.20.24-50.21 | K11
Styczniki MC |  | 102037 | MCRA031AT4 Stycznik pom. 16A 3NO-1NC120V50-60 | 45.16 | 22 | 5 | 5 |  | 4 tygodnie | 31.20.24-50.21 | K11
Styczniki MC |  | 102036 | MCRA031AT3 Stycznik pom. 16A 3NO-1NC AC110-115V | 45.16 | 22 | 5 | 5 |  | 4 tygodnie | 31.20.24-50.21 | K11
Styczniki MC |  | 102035 | MCRA031AT2 Stycznik pom. 16A 3NO-1NC AC 42V | 45.16 | 22 | 5 | 5 |  | 4 tygodnie | 31.20.24-50.21 | K11
Styczniki MC |  | 102034 | MCRA031AT1 Stycznik pom. 16A 3NO-1NC AC 24V | 45.16 | 22 | 5 | 5 |  | 4 tygodnie | 31.20.24-50.21 | K11
Styczniki MC |  | 102032 | MCRA031ATW Stycznik pom. 16A 3NO-1NC415-440V50 480V60 | 45.16 | 22 | 5 | 5 |  | 4 tygodnie | 31.20.24-50.21 | K11
Styczniki MC |  | 102030 | MCRA031ATS Stycznik pom. 16A 3NO-1NC 260V50 | 45.16 | 22 | 5 | 5 |  | 4 tygodnie | 31.20.24-50.21 | K11
Styczniki MC |  | 102029 | MCRA031ATR Stycznik pom. 16A 3NO-1NC230-240V50 | 45.16 | 22 | 5 | 5 |  | 4 tygodnie | 31.20.24-50.21 | K11
Styczniki MC |  | 102028 | MCRA031ATM Stycznik pom. 16A 3NO-1NC 208-220V60 | 45.16 | 22 | 5 | 5 |  | 4 tygodnie | 31.20.24-50.21 | K11
Styczniki MC |  | 102027 | MCRA031ATK Stycznik pom. 16A 3NO-1NC115-127V50 | 45.16 | 22 | 5 | 5 |  | 4 tygodnie | 31.20.24-50.21 | K11
Styczniki MC |  | 102020 | MCRA040AT8 Stycznik pom. 16A 4NO 440V50-60 | 45.16 | 22 | 5 | 5 |  | 4 tygodnie | 31.20.24-50.21 | K11
Styczniki MC |  | 102019 | MCRA040AT7 Stycznik pom. 16A 4NO 240V50-60 | 45.16 | 22 | 5 | 5 |  | 4 tygodnie | 31.20.24-50.21 | K11
Styczniki MC |  | 102018 | MCRA040AT6 Stycznik pom. 16A 4NO AC 220V | 45.16 | 22 | 5 | 5 | tak |  | 31.20.24-50.21 | K11
Styczniki MC |  | 102017 | MCRA040AT5 Stycznik pom. 16A 4NO 220V50-60 | 45.16 | 22 | 5 | 5 |  | 4 tygodnie | 31.20.24-50.21 | K11
Styczniki MC |  | 102016 | MCRA040AT4 Stycznik pom. 16A 4NO 120V-50/60Hz | 45.16 | 22 | 5 | 5 |  | 4 tygodnie | 31.20.24-50.21 | K11
Styczniki MC |  | 102015 | MCRA040AT3 Stycznik pom. 16A 4NO AC110-115V | 45.16 | 22 | 5 | 5 | tak |  | 31.20.24-50.21 | K11
Styczniki MC |  | 102014 | MCRA040AT2 Stycznik pom. 16A 4NO AC 42V | 45.16 | 22 | 5 | 5 |  | 4 tygodnie | 31.20.24-50.21 | K11
Styczniki MC |  | 102013 | MCRA040AT1 Stycznik pom. 16A 4NO AC 24V | 45.16 | 22 | 5 | 5 | tak |  | 31.20.24-50.21 | K11
Styczniki MC |  | 102012 | MCRA040ATY Stycznik pom. 16A 4NO 500V50 600V60 | 45.16 | 22 | 5 | 5 |  | 4 tygodnie | 31.20.24-50.21 | K11
Styczniki MC |  | 102011 | MCRA040ATW Stycznik pom. 16A 4NO 440V50 480V60 | 45.16 | 22 | 5 | 5 |  | 4 tygodnie | 31.20.24-50.21 | K11
Styczniki MC |  | 102008 | MCRA040ATR Stycznik pom. 16A 4NO 230-240V50 | 45.16 | 22 | 5 | 5 |  | 4 tygodnie | 31.20.24-50.21 | K11
Styczniki MC |  | 102007 | MCRA040ATM Stycznik pom. 16A 4NO 208-220V60 | 45.16 | 22 | 5 | 5 |  | 4 tygodnie | 31.20.24-50.21 | K11
Styczniki MC |  | 102006 | MCRA040ATK Stycznik pom. 16A 4NO 115-127V50 | 45.16 | 22 | 5 | 5 |  | 4 tygodnie | 31.20.24-50.21 | K11
Styczniki MC |  | 101673 | MCRA040AI3 Stycznik pom. kolek16A 3NO-1NC 110V50/60Hz | 45.16 | 22 | 5 | 5 |  | 4 tygodnie | 31.20.24-50.21 | K11
Styczniki MC |  | 101672 | MCRA040AI1 Stycznik pom. kolek16A 3NO-1NC 24V 50/60Hz | 45.16 | 22 | 5 | 5 |  | 4 tygodnie | 31.20.24-50.21 | K11
Styczniki MC |  | 101670 | MCRA040AF3 Stycznik pom. konektor16A 3NO-1NC 110V50/60Hz | 45.16 | 22 | 5 | 5 |  | 4 tygodnie | 31.20.24-50.21 | K11
Styczniki MC |  | 101666 | MCRA031AI3 Stycznik pom. kolek 16A 3NO-1NC110V50/60HzHz | 45.16 | 22 | 5 | 5 |  | 4 tygodnie | 31.20.24-50.21 | K11
Styczniki MC |  | 101665 | MCRA031AI1 Stycznik pom. kolek 16A 3NO-1NC 24V50/60Hz | 45.16 | 22 | 5 | 5 |  | 4 tygodnie | 31.20.24-50.21 | K11
Styczniki MC |  | 101663 | MCRA031AF3 Stycznik pom. konektor 16A 3NO-1NC 110V50/60Hz | 45.16 | 22 | 5 | 5 |  | 4 tygodnie | 31.20.24-50.21 | K11
Styczniki MC |  | 101662 | MCRA031AF1 Stycznik pom. konektor 16A 3NO-1NC 24V50/60Hz | 45.16 | 22 | 5 | 5 |  | 4 tygodnie | 31.20.24-50.21 | K11
Styczniki MC |  | 101661 | MCRA022AT12 Stycznik pom. 16A 2NO-2NC 380V50/60Hz | 47.22 | 22 | 5 | 5 |  | 4 tygodnie | 31.20.24-50.21 | K11
Styczniki MC |  | 101660 | MCRA022ATB Stycznik pom. 16A 2NO-2NC 12V50/60Hz | 47.22 | 22 | 5 | 5 |  | 4 tygodnie | 31.20.24-50.21 | K11
Styczniki MC |  | 101658 | MCRA022AI3 Stycznik pom. 16A 2NO-2NC 110V50/60Hz | 47.22 | 22 | 5 | 5 |  | 4 tygodnie | 31.20.24-50.21 | K11
Styczniki MC |  | 101657 | MCRA022AF3 Stycznik pom. 16A 2NO-2NC50 120V50/60Hz | 47.22 | 22 | 5 | 5 |  | 4 tygodnie | 31.20.24-50.21 | K11
Styczniki MC |  | 101655 | MCRA013AI3 Stycznik pom. 16A 1NO-3NC 110V50/60Hz | 45.16 | 22 | 5 | 5 |  | 4 tygodnie | 31.20.24-50.21 | K11
Styczniki MC |  | 101654 | MCRA013AI1 Stycznik pom. 16A 1NO-3NC 24V50/60Hz | 45.16 | 22 | 5 | 5 |  | 4 tygodnie | 31.20.24-50.21 | K11
Styczniki MC |  | 101653 | MCRA013AF1 Stycznik pom. 16A 1NO-3NC 24V50/60Hz | 45.16 | 22 | 5 | 5 |  | 4 tygodnie | 31.20.24-50.21 | K11
Styczniki MC |  | 101651 | MCRA004AF3 Stycznik pom. konektor 16A 4NC 110V50/60Hz | 45.16 | 22 | 5 | 5 |  | 4 tygodnie | 31.20.24-50.21 | K11
Styczniki MC |  | 101648 | MC2AB00AT1 Stycznik 2:2 24 V50/60Hz | 46.78 | 22 | 5 | 5 |  | 4 tygodnie | 31.20.24-50.21 | K11
Styczniki MC |  | 101642 | MC2A310AR3 Stycznik 3-bieg (ring) 110V50 120V50/60Hz | 61.71 | 22 | 5 | 5 |  | 4 tygodnie | 31.20.24-50.21 | K11
Styczniki MC |  | 101639 | MC2A301ARJ Stycznik 3-bieg (ring) 110V50 120V50/60Hz | 61.71 | 22 | 5 | 5 |  | 4 tygodnie | 31.20.24-50.21 | K11
Styczniki MC |  | 101637 | MC1AB00AI3 Stycznik 4-bieg 2:2 (śruba) 110V50/60Hz | 43.33 | 22 | 5 | 5 |  | 4 tygodnie | 31.20.24-50.21 | K11
Styczniki MC |  | 101636 | MC1A400AT10 Stycznik 4-bieg (śruba) 12V50/60Hz | 42.17 | 22 | 5 | 5 |  | 4 tygodnie | 31.20.24-50.21 | K11
Styczniki MC |  | 101632 | MC1A310AR3 Stycznik 3-bieg (ring) 110V50 120V60 | 58.14 | 22 | 5 | 5 |  | 4 tygodnie | 31.20.24-50.21 | K11
Styczniki MC |  | 101626 | MC0A400AT10 Stycznik 4-bieg 4NO (śruba) 12V50/60Hz | 43.81 | 22 | 5 | 5 |  | 4 tygodnie | 31.20.24-50.21 | K11
Styczniki MC |  | 101624 | MC0A400AI3 Stycznik 4-bieg 110V50/60Hz | 43.81 | 22 | 5 | 5 |  | 4 tygodnie | 31.20.24-50.21 | K11
Styczniki MC |  | 101619 | MC0A310AR3 Stycznik 3-bieg (ring) 110V50 120V50/60Hz | 50.16 | 22 | 5 | 5 |  | 4 tygodnie | 31.20.24-50.21 | K11
Styczniki MC |  | 101616 | MC0A310AF3 Stycznik 3-bieg (kon. 2X2,8) 110V50/60Hz | 42.17 | 22 | 5 | 5 |  | 4 tygodnie | 31.20.24-50.21 | K11
Styczniki MC |  | 101614 | MC0A301AR3 Stycznik 3-bieg (ring) 110V 50/60Hz | 50.16 | 22 | 5 | 5 |  | 4 tygodnie | 31.20.24-50.21 | K11
Styczniki MC |  | 101613 | MC0A301AF1 Stycznik 3-bieg (konektor) 24V 50/60Hz | 42.17 | 22 | 5 | 5 |  | 4 tygodnie | 31.20.24-50.21 | K11
Styczniki MC |  | 101019 | MC2A301AIN Stycznik 3-bieg kolek240-277V60 | 61.71 | 22 | 5 | 5 |  | 4 tygodnie | 31.20.24-50.21 | K11
Styczniki MC |  | 101018 | MC2A310AIN Stycznik 3-bieg 220-240V50Hz 240-277V60Hz | 47.38 | 22 | 5 | 5 |  | 4 tygodnie | 31.20.24-50.21 | K11
Styczniki MC |  | 100581 | MC0C301ARWD Stycznik 3-bieg 24V 4W DC | 76.53 | 22 | 10 | 1 |  | 4 tygodnie | 31.20.24-50.21 | K11
Styczniki MC |  | 100580 | MC1CB00ARWD Stycznik 24V 4W DC | 92.71 | 22 | 10 | 1 |  | 4 tygodnie | 31.20.24-50.21 | K11
Styczniki MC |  | 100579 | MC0C400ARWD Stycznik 4-bieg 24V 4W DC | 76.53 | 22 | 10 | 1 |  | 4 tygodnie | 31.20.24-50.21 | K11
Styczniki MC |  | 100578 | MC0CB00ARWD Stycznik 4-bieg 24V 4W DC | 76.53 | 22 | 10 | 1 |  | 4 tygodnie | 31.20.24-50.21 | K11
Styczniki MC |  | 100577 | MC1K301ATD Stycznik 3-bieg (śruba) 24VDC 2W | 57.51 | 22 | 10 | 1 |  | 4 tygodnie | 31.20.24-50.21 | K11
Styczniki MC |  | 100576 | MC1K310ATD Stycznik 3-bieg (śruba) 24VDC 2W | 57.51 | 22 | 10 | 1 |  | 4 tygodnie | 31.20.24-50.21 | K11
Styczniki MC |  | 100575 | MC0K301ATD Stycznik 3-bieg (śruba) 24VDC 2W | 54.98 | 22 | 10 | 1 |  | 4 tygodnie | 31.20.24-50.21 | K11
Styczniki MC |  | 100574 | MC0K310ATD Stycznik 3-bieg (śruba) 24VDC 2W | 54.98 | 22 | 10 | 1 |  | 4 tygodnie | 31.20.24-50.21 | K11
Styczniki MC |  | 100573 | MC1I301ATD Stycznik 3-bieg (śruba) 24VDC 1,2W | 57.51 | 22 | 10 | 1 |  | 4 tygodnie | 31.20.24-50.21 | K11
Styczniki MC |  | 100572 | MC1I310ATD Stycznik 3-bieg (śruba) 24VDC 1,2W | 57.51 | 22 | 10 | 1 |  | 4 tygodnie | 31.20.24-50.21 | K11
Styczniki MC |  | 100571 | MC0I301ATD Stycznik 3-bieg (śruba) 24VDC 1,2W | 54.98 | 22 | 10 | 1 |  | 4 tygodnie | 31.20.24-50.21 | K11
Styczniki MC |  | 100570 | MC0I310ATD Stycznik 3-bieg (śruba) 24VDC 1,2W | 54.98 | 22 | 10 | 1 |  | 4 tygodnie | 31.20.24-50.21 | K11
Styczniki MC |  | 100569 | MC1K400ATD Stycznik 3-bieg 24V DC 2W | 57.51 | 22 | 10 | 1 |  | 4 tygodnie | 31.20.24-50.21 | K11
Styczniki MC |  | 100559 | MC2I310ATD Stycznik 3-bieg V DC 1,2W | 97.2 | 22 | 10 | 1 |  | 4 tygodnie | 31.20.24-50.21 | K11
Styczniki MC |  | 100539 | MCRK031ATDD Stycznik pom. 24V DC 2W WITH DI | 61.59 | 22 | 10 | 1 |  | 4 tygodnie | 31.20.24-50.21 | K11
Styczniki MC |  | 100538 | MC2I301ATD Stycznik 3-bieg V DC 1,2W | 97.2 | 22 | 10 | 1 |  | 4 tygodnie | 31.20.24-50.21 | K11
Styczniki MC |  | 100535 | MCRK022ATD Stycznik pom. (interfejs) 16A 2NO-2NCDC 24V | 61.59 | 22 | 10 | 1 |  | 4 tygodnie | 31.20.24-50.21 | K11
Styczniki MC |  | 100534 | MCRK031ATD Stycznik pom. (interfejs) 16A 3NO-1NCDC 24V | 61.59 | 22 | 10 | 1 |  | 4 tygodnie | 31.20.24-50.21 | K11
Styczniki MC |  | 100533 | MCRK040ATD Stycznik pom. (interfejs) 16A 4NODC 24V | 61.59 | 22 | 10 | 1 |  | 4 tygodnie | 31.20.24-50.21 | K11
Styczniki MC |  | 100532 | MCRI022ATD Stycznik pom. (interfejs) 16A 2NO-2NCDC 24V | 61.59 | 22 | 10 | 1 |  | 4 tygodnie | 31.20.24-50.21 | K11
Styczniki MC |  | 100531 | MCRI031ATD Stycznik pom. (interfejs) 16A 3NO-1NCDC 24V | 61.59 | 22 | 10 | 1 |  | 4 tygodnie | 31.20.24-50.21 | K11
Styczniki MC |  | 100530 | MCRI040ATD Stycznik pom. (interfejs) 16A 4NODC 24V | 61.59 | 22 | 10 | 1 |  | 4 tygodnie | 31.20.24-50.21 | K11
Styczniki MC |  | 100472 | MC1A310AT10 Stycznik 3-bieg (śruba) 12V50/60Hz | 42.17 | 22 | 5 | 5 |  | 4 tygodnie | 31.20.24-50.21 | K11
Styczniki MC |  | 100434 | MC1AB00AIN Stycznik 4-bieg 2:2 (śruba)230V50Hz | 43.33 | 22 | 5 | 5 |  | 4 tygodnie | 31.20.24-50.21 | K11
Styczniki MC |  | 100426 | MC1C400AID Stycznik 24V DC | 59.39 | 22 | 10 | 1 |  | 4 tygodnie | 31.20.24-50.21 | K11
Styczniki MC |  | 100425 | MC1A400AIU Stycznik 4-bieg (kołkowe) 380V50Hz | 45.84 | 22 | 5 | 5 |  | 4 tygodnie | 31.20.24-50.21 | K11
Styczniki MC |  | 100424 | MC1A400AIN Stycznik 4-bieg (kołkowe) 220V50Hz | 45.84 | 22 | 5 | 5 |  | 4 tygodnie | 31.20.24-50.21 | K11
Styczniki MC |  | 100422 | MC1A400AIG Stycznik 4-bieg (kołkowe) 48V50Hz 60V60Hz | 45.84 | 22 | 5 | 5 |  | 4 tygodnie | 31.20.24-50.21 | K11
Styczniki MC |  | 100420 | MC1C400AIB Stycznik 12V DC | 59.39 | 22 | 10 | 1 |  | 4 tygodnie | 31.20.24-50.21 | K11
Styczniki MC |  | 100408 | MC0A400AI1 Stycznik 4-bieg 4NO (kołkowe)24V 50/60Hz | 43.81 | 22 | 5 | 5 |  | 4 tygodnie | 31.20.24-50.21 | K11
Styczniki MC |  | 100407 | MC1CB00AFG Stycznik 4-bieg 48V DC | 59.39 | 22 | 10 | 1 |  | 4 tygodnie | 31.20.24-50.21 | K11
Styczniki MC |  | 100405 | MC1AB00AFU Stycznik 4-bieg 2:2 (śruba)50 440V60Hz | 43.33 | 22 | 5 | 5 |  | 4 tygodnie | 31.20.24-50.21 | K11
Styczniki MC |  | 100400 | MC1AB00AT9 Stycznik 4-bieg 2:2 (śruba)48V 50/60Hz | 43.33 | 22 | 5 | 5 |  | 4 tygodnie | 31.20.24-50.21 | K11
Styczniki MC |  | 100396 | MC1C400AFD Stycznik 24V DC | 59.39 | 22 | 10 | 1 |  | 4 tygodnie | 31.20.24-50.21 | K11
Styczniki MC |  | 100394 | MC1A400AFN Stycznik 4-bieg (kon. 2X2,8) 220V50Hz | 45.84 | 22 | 5 | 5 |  | 4 tygodnie | 31.20.24-50.21 | K11
Styczniki MC |  | 100389 | MC1C400ARWI Stycznik 72V DC | 80.14 | 22 | 10 | 1 |  | 4 tygodnie | 31.20.24-50.21 | K11
Styczniki MC |  | 100388 | MC1C400ATS Stycznik 4-bieg 250V DC | 57.48 | 22 | 10 | 1 |  | 4 tygodnie | 31.20.24-50.21 | K11
Styczniki MC |  | 100387 | MC1A400AH6 Stycznik 4-bieg (kon. ) 230V50/60Hz | 45.84 | 22 | 5 | 5 |  | 4 tygodnie | 31.20.24-50.21 | K11
Styczniki MC |  | 100385 | MC1AA00ATU Stycznik 4-bieg NC (śruba) 380-400V50Hz | 44.76 | 22 | 5 | 5 |  | 4 tygodnie | 31.20.24-50.21 | K11
Styczniki MC |  | 100384 | MC1AA00ATN Stycznik 4-bieg NC (śruba) 220V50Hz | 44.76 | 22 | 5 | 5 |  | 4 tygodnie | 31.20.24-50.21 | K11
Styczniki MC |  | 100382 | MC1AA00ATG Stycznik 4-bieg NC (śruba) 48V50Hz | 44.76 | 22 | 5 | 5 |  | 4 tygodnie | 31.20.24-50.21 | K11
Styczniki MC |  | 100380 | MC1C310ATWG Stycznik 48V DC W.V.R. | 57.48 | 22 | 10 | 1 |  | 4 tygodnie | 31.20.24-50.21 | K11
Styczniki MC |  | 100379 | MC1CB00ATN Stycznik 4-bieg 2:2 (śruba) 220VDC | 60.97 | 22 | 10 | 1 |  | 4 tygodnie | 31.20.24-50.21 | K11
Styczniki MC |  | 100378 | MC1CB00ATJ Stycznik 4-bieg 2:2 (śruba) 110VDC | 60.97 | 22 | 10 | 1 |  | 4 tygodnie | 31.20.24-50.21 | K11
Styczniki MC |  | 100377 | MC1CB00ATG Stycznik 4-bieg 2:2 (śruba) 48VDC | 60.97 | 22 | 10 | 1 |  | 4 tygodnie | 31.20.24-50.21 | K11
Styczniki MC |  | 100376 | MC1CB00ATD Stycznik 4-bieg 2:2 (śruba) 24VDC | 60.97 | 22 | 10 | 1 |  | 4 tygodnie | 31.20.24-50.21 | K11
Styczniki MC |  | 100375 | MC1AB00ATU Stycznik 4-bieg 2:2 (śruba) | 43.33 | 22 | 5 | 5 |  | 4 tygodnie | 31.20.24-50.21 | K11
Styczniki MC |  | 100374 | MC1AB00ATN Stycznik 4-bieg 2:2 (śruba) | 43.33 | 22 | 5 | 5 |  | 4 tygodnie | 31.20.24-50.21 | K11
Styczniki MC |  | 100372 | MC1AB00ATG Stycznik 4-bieg 2:2 (śruba) | 43.33 | 22 | 5 | 5 |  | 4 tygodnie | 31.20.24-50.21 | K11
Styczniki MC |  | 100369 | MC1C400ATN Stycznik 4-bieg (śruba) 220VDC | 57.48 | 22 | 10 | 1 |  | 4 tygodnie | 31.20.24-50.21 | K11
Styczniki MC |  | 100368 | MC1C400ATJ Stycznik 4-bieg (śruba) 110VDC | 57.48 | 22 | 10 | 1 |  | 4 tygodnie | 31.20.24-50.21 | K11
Styczniki MC |  | 100367 | MC1C400ATG Stycznik 4-bieg (śruba) 48VDC | 57.48 | 22 | 10 | 1 |  | 4 tygodnie | 31.20.24-50.21 | K11
Styczniki MC |  | 100366 | MC1C400ATD Stycznik 4-bieg (śruba) 24VDC | 57.48 | 22 | 10 | 1 |  | 4 tygodnie | 31.20.24-50.21 | K11
Styczniki MC |  | 100365 | MC1A400ATU Stycznik 4-bieg (śruba)380V 50Hz | 42.17 | 22 | 5 | 5 |  | 4 tygodnie | 31.20.24-50.21 | K11
Styczniki MC |  | 100364 | MC1A400ATN Stycznik 4-bieg (śruba) 230V50Hz/Hz | 42.17 | 22 | 5 | 5 | tak |  | 31.20.24-50.21 | K11
Styczniki MC |  | 100362 | MC1A400ATG Stycznik 4-bieg (śruba)48V50Hz 60V60Hz | 42.17 | 22 | 5 | 5 |  | 4 tygodnie | 31.20.24-50.21 | K11
Styczniki MC |  | 100360 | MC1C400ATB Stycznik 4-bieg (śruba) 12VDC | 57.48 | 22 | 10 | 1 |  | 4 tygodnie | 31.20.24-50.21 | K11
Styczniki MC |  | 100359 | MC1CB00ATWI Stycznik 4-bieg 2:2 (śruba) | 60.97 | 22 | 10 | 1 |  | 4 tygodnie | 31.20.24-50.21 | K11
Styczniki MC |  | 100358 | MC1C400ATWI Stycznik 4-bieg 2:2 (śruba) DC WVR | 57.48 | 22 | 10 | 1 |  | 4 tygodnie | 31.20.24-50.21 | K11
Styczniki MC |  | 100357 | MC1C301ATWI Styczni 3-bieg 72V DC | 59.39 | 22 | 10 | 1 |  | 4 tygodnie | 31.20.24-50.21 | K11
Styczniki MC |  | 100356 | MC1C310ATWI Stycznik 72V DC W.V.R. | 57.48 | 22 | 10 | 1 |  | 4 tygodnie | 31.20.24-50.21 | K11
Styczniki MC |  | 100346 | MC0CB00AID Stycznik 4-bieg 2:2 (śruba) 24V DC | 58.24 | 22 | 10 | 1 |  | 4 tygodnie | 31.20.24-50.21 | K11
Styczniki MC |  | 100340 | MC0K400ATWG Stycznik 4-bieg 48V DC | 54.98 | 22 | 10 | 1 |  | 4 tygodnie | 31.20.24-50.21 | K11
Styczniki MC |  | 100339 | MC0K301ATWJ Stycznik 3-bieg 110V 50Hz | 54.98 | 22 | 10 | 1 |  | 4 tygodnie | 31.20.24-50.21 | K11
Styczniki MC |  | 100338 | MC0K301ATWG Stycznik 3-bieg 48V 50Hz | 54.98 | 22 | 10 | 1 |  | 4 tygodnie | 31.20.24-50.21 | K11
Styczniki MC |  | 100336 | MC0C400AID Stycznik 4-bieg 4NC (kołkowe) 24VDC | 53.96 | 22 | 10 | 1 |  | 4 tygodnie | 31.20.24-50.21 | K11
Styczniki MC |  | 100335 | MC0A400AIU Stycznik 4-bieg 380-400V50Hz 440V60Hz | 43.81 | 22 | 5 | 5 |  | 4 tygodnie | 31.20.24-50.21 | K11
Styczniki MC |  | 100334 | MC0A400AIN Stycznik 4-bieg 4NC (kołkowe) 24V50Hz | 43.81 | 22 | 5 | 5 |  | 4 tygodnie | 31.20.24-50.21 | K11
Styczniki MC |  | 100320 | MC1A301AT9 Stycznik 3-bieg (śruba) 48V 50Hz/60Hz | 42.17 | 22 | 5 | 5 |  | 4 tygodnie | 31.20.24-50.21 | K11
Styczniki MC |  | 100316 | MC0CB00AFD Stycznik 4-bieg 2:2 (śruba) 24V DC | 58.24 | 22 | 10 | 1 |  | 4 tygodnie | 31.20.24-50.21 | K11
Styczniki MC |  | 100314 | MC0AB00AFN Stycznik 220V50Hz | 46.05 | 22 | 5 | 5 |  | 4 tygodnie | 31.20.24-50.21 | K11
Styczniki MC |  | 100309 | MC0C400AFN Stycznik 4-bieg (śruba) 220V DC | 53.96 | 22 | 10 | 1 |  | 4 tygodnie | 31.20.24-50.21 | K11
Styczniki MC |  | 100307 | MC1A400AI3 Stycz. 3-bieg 110-115V 50/60Hz | 45.84 | 22 | 5 | 5 |  | 4 tygodnie | 31.20.24-50.21 | K11
Styczniki MC |  | 100306 | MC0C400AFD Stycznik 4-bieg (śruba) 24V DC | 53.96 | 22 | 10 | 1 |  | 4 tygodnie | 31.20.24-50.21 | K11
Styczniki MC |  | 100304 | MC0A400AFN Stycznik 4-bieg 220V50Hz | 43.81 | 22 | 5 | 5 |  | 4 tygodnie | 31.20.24-50.21 | K11
Styczniki MC |  | 100299 | MC0A301AT9 Stycznik 3-bieg (śruba) 48V50-60 | 40.31 | 22 | 5 | 5 |  | 4 tygodnie | 31.20.24-50.21 | K11
Styczniki MC |  | 100298 | MC1A310AT9 Stycznik 3-bieg (śruba) 48V50-60 | 42.17 | 22 | 5 | 5 |  | 4 tygodnie | 31.20.24-50.21 | K11
Styczniki MC |  | 100297 | MC0A310AT9 Stycznik 3-bieg (śruba) 48V50-60 | 40.31 | 22 | 5 | 5 |  | 4 tygodnie | 31.20.24-50.21 | K11
Styczniki MC |  | 100295 | MC0AA00ATU Stycznik 4-bieg 4NC (śruba)380-400V 0 440V60 | 45.17 | 22 | 5 | 5 |  | 4 tygodnie | 31.20.24-50.21 | K11
Styczniki MC |  | 100294 | MC0AA00ATN Stycznik 4-bieg 4NC (śruba) 220V50 | 45.17 | 22 | 5 | 5 |  | 4 tygodnie | 31.20.24-50.21 | K11
Styczniki MC |  | 100292 | MC0AA00ATG Stycznik 4-bieg 4NC (śruba) 48V50 60V60 | 45.17 | 22 | 5 | 5 |  | 4 tygodnie | 31.20.24-50.21 | K11
Styczniki MC |  | 100290 | MC0A400AT9 Stycznik 4-bieg 4NO (śruba) 48V50-60Hz | 43.81 | 22 | 5 | 5 |  | 4 tygodnie | 31.20.24-50.21 | K11
Styczniki MC |  | 100289 | MC0CB00ATN Stycznik 4-bieg 2:2 (śruba) 220VDC | 58.24 | 22 | 10 | 1 |  | 4 tygodnie | 31.20.24-50.21 | K11
Styczniki MC |  | 100288 | MC0CB00ATJ Stycznik 4-bieg 2:2 (śruba) 110VDC | 58.24 | 22 | 10 | 1 |  | 4 tygodnie | 31.20.24-50.21 | K11
Styczniki MC |  | 100287 | MC0CB00ATG Stycznik 4-bieg 2:2 (śruba) 48VDC | 58.24 | 22 | 10 | 1 |  | 4 tygodnie | 31.20.24-50.21 | K11
Styczniki MC |  | 100286 | MC0CB00ATD Stycznik 4-bieg 2:2 (śruba) 24VDC | 58.24 | 22 | 10 | 1 |  | 4 tygodnie | 31.20.24-50.21 | K11
Styczniki MC |  | 100285 | MC0AB00ATU Stycznik 4-bieg 2:2 (śruba)50 440V60 | 42.73 | 22 | 5 | 5 |  | 4 tygodnie | 31.20.24-50.21 | K11
Styczniki MC |  | 100284 | MC0AB00ATN Stycznik 4-bieg 2:2 (śruba) 220V50 | 42.73 | 22 | 5 | 5 |  | 4 tygodnie | 31.20.24-50.21 | K11
Styczniki MC |  | 100282 | MC0AB00ATG Stycznik 4-bieg 2:2 (śruba)48V50 60V60 | 42.73 | 22 | 5 | 5 |  | 4 tygodnie | 31.20.24-50.21 | K11
Styczniki MC |  | 100280 | MC0CB00ATB Stycznik 4-bieg 2:2 (śruba) 12V DC | 58.24 | 22 | 10 | 1 |  | 4 tygodnie | 31.20.24-50.21 | K11
Styczniki MC |  | 100279 | MC0C400ATN Stycznik 4-bieg (śruba) 220VDC | 54.98 | 22 | 10 | 1 |  | 4 tygodnie | 31.20.24-50.21 | K11
Styczniki MC |  | 100278 | MC0C400ATJ Stycznik 4-bieg (śruba) 110VDC | 54.98 | 22 | 10 | 1 |  | 4 tygodnie | 31.20.24-50.21 | K11
Styczniki MC |  | 100277 | MC0C400ATG Stycznik 4-bieg (śruba) 48VDC | 54.98 | 22 | 10 | 1 |  | 4 tygodnie | 31.20.24-50.21 | K11
Styczniki MC |  | 100276 | MC0C400ATD Stycznik 4-bieg (śruba) 24V DC | 54.98 | 22 | 10 | 1 |  | 4 tygodnie | 31.20.24-50.21 | K11
Styczniki MC |  | 100275 | MC0A400ATU Stycznik 4-bieg 4NO (śruba)50 440V60Hz | 43.81 | 22 | 5 | 5 |  | 4 tygodnie | 31.20.24-50.21 | K11
Styczniki MC |  | 100274 | MC0A400ATN Stycznik 4-bieg 4NO (śruba) 220V50Hz | 43.81 | 22 | 5 | 5 |  | 4 tygodnie | 31.20.24-50.21 | K11
Styczniki MC |  | 100272 | MC0A400ATG Stycznik 4-bieg 4NO (śruba) 48V50Hz | 43.81 | 22 | 5 | 5 |  | 4 tygodnie | 31.20.24-50.21 | K11
Styczniki MC |  | 100270 | MC0C400ATB Stycznik 4-bieg (śruba) 12V DC | 54.98 | 22 | 10 | 1 |  | 4 tygodnie | 31.20.24-50.21 | K11
Styczniki MC |  | 100269 | MC0A400AI5 Stycznik 4-bieg 220V 50/60Hz | 43.81 | 22 | 5 | 5 |  | 4 tygodnie | 31.20.24-50.21 | K11
Styczniki MC |  | 100268 | MC0C400AIN Stycznik 4-bieg 220V DC | 53.96 | 22 | 10 | 1 |  | 4 tygodnie | 31.20.24-50.21 | K11
Styczniki MC |  | 100267 | MC0C400AFG Stycznik 4-bieg (śruba) 48V DC | 53.96 | 22 | 10 | 1 |  | 4 tygodnie | 31.20.24-50.21 | K11
Styczniki MC |  | 100266 | MC1C301AID Stycznik 3-bieg (kołkowe) 24VDC | 59.39 | 22 | 10 | 1 |  | 4 tygodnie | 31.20.24-50.21 | K11
Styczniki MC |  | 100265 | MC1A301AIU Stycznik 3-bieg (kołkowe) 380V50Hz | 44.03 | 22 | 5 | 5 |  | 4 tygodnie | 31.20.24-50.21 | K11
Styczniki MC |  | 100264 | MC1A301AIN Stycznik 3-bieg (kołkowe) 220V50Hz | 44.03 | 22 | 5 | 5 |  | 4 tygodnie | 31.20.24-50.21 | K11
Styczniki MC |  | 100262 | MC1A301AIG Stycznik 3-bieg (kołkowe) 48V50Hz | 44.03 | 22 | 5 | 5 |  | 4 tygodnie | 31.20.24-50.21 | K11
Styczniki MC |  | 100260 | MC0A400AF5 Stycznik 4-bieg 220V50Hz/60Hz | 43.81 | 22 | 5 | 5 |  | 4 tygodnie | 31.20.24-50.21 | K11
Styczniki MC |  | 100259 | MC0C310AIG Stycznik 3-bieg (kołkowe) 48VDC | 56.88 | 22 | 10 | 1 |  | 4 tygodnie | 31.20.24-50.21 | K11
Styczniki MC |  | 100258 | MC0C310AFG Stycznik 3-bieg (kon. 2X2,8) 48VDC | 56.88 | 22 | 10 | 1 |  | 4 tygodnie | 31.20.24-50.21 | K11
Styczniki MC |  | 100257 | MC1C310AIG Stycznik 3-bieg (kołkowe) 48VDC | 59.39 | 22 | 10 | 1 |  | 4 tygodnie | 31.20.24-50.21 | K11
Styczniki MC |  | 100256 | MC1C310AID Stycznik 3-bieg (kołkowe) 24VDC | 59.39 | 22 | 10 | 1 |  | 4 tygodnie | 31.20.24-50.21 | K11
Styczniki MC |  | 100255 | MC1A310AIU Stycznik 3-bieg 380V50Hz | 44.03 | 22 | 5 | 5 |  | 4 tygodnie | 31.20.24-50.21 | K11
Styczniki MC |  | 100254 | MC1A310AIN Stycznik 3-bieg 220V50Hz | 44.03 | 22 | 5 | 5 |  | 4 tygodnie | 31.20.24-50.21 | K11
Styczniki MC |  | 100252 | MC1A310AIG Stycznik 3-bieg 48V50Hz 60V60Hz | 44.03 | 22 | 5 | 5 |  | 4 tygodnie | 31.20.24-50.21 | K11
Styczniki MC |  | 100248 | MC1C301AFJ Stycznik 3-bieg (kon. 2X2,8) 110VDC | 59.39 | 22 | 10 | 1 |  | 4 tygodnie | 31.20.24-50.21 | K11
Styczniki MC |  | 100246 | MC1C301AFD Stycznik 3-bieg (kon. 2X2,8) 24VDC | 59.39 | 22 | 10 | 1 |  | 4 tygodnie | 31.20.24-50.21 | K11
Styczniki MC |  | 100244 | MC1A301AFN Stycznik 3-bieg (kon. 2X2,8) 220V50Hz | 44.03 | 22 | 5 | 5 |  | 4 tygodnie | 31.20.24-50.21 | K11
Styczniki MC |  | 100236 | MC1C310AFD Stycznik 3-bieg (kon. 2X2,8) 24VDC | 59.39 | 22 | 10 | 1 |  | 4 tygodnie | 31.20.24-50.21 | K11
Styczniki MC |  | 100235 | MC1A310AFU Stycznik 3-bieg (kon. 2X2,8) 380-400V50Hz 440V60Hz | 44.03 | 22 | 5 | 5 |  | 4 tygodnie | 31.20.24-50.21 | K11
Styczniki MC |  | 100234 | MC1A310AFN Stycznik 3-bieg (kon. 2X2,8) 220V50Hz | 44.03 | 22 | 5 | 5 |  | 4 tygodnie | 31.20.24-50.21 | K11
Styczniki MC |  | 100230 | MC1C310AFB Styczni 3-bieg 12V DC | 59.39 | 22 | 10 | 1 |  | 4 tygodnie | 31.20.24-50.21 | K11
Styczniki MC |  | 100229 | MC1C301ATN Stycznik 3-bieg (śruba) 220VDC | 57.48 | 22 | 10 | 1 |  | 4 tygodnie | 31.20.24-50.21 | K11
Styczniki MC |  | 100228 | MC1C301ATJ Stycznik 3-bieg (śruba) 110VDC | 57.48 | 22 | 10 | 1 |  | 4 tygodnie | 31.20.24-50.21 | K11
Styczniki MC |  | 100227 | MC1C301ATG Stycznik 3-bieg (śruba) 48VDC | 57.48 | 22 | 10 | 1 |  | 4 tygodnie | 31.20.24-50.21 | K11
Styczniki MC |  | 100226 | MC1C301ATD Stycznik 3-bieg (śruba) 24VDC | 57.48 | 22 | 10 | 1 |  | 4 tygodnie | 31.20.24-50.21 | K11
Styczniki MC |  | 100225 | MC1A301ATU Stycznik 3-bieg (śruba) 380V50Hz | 42.17 | 22 | 5 | 5 |  | 4 tygodnie | 31.20.24-50.21 | K11
Styczniki MC |  | 100224 | MC1A301ATN Stycznik 3-bieg (śruba) 230V50Hz/ | 42.17 | 22 | 5 | 5 |  | 4 tygodnie | 31.20.24-50.21 | K11
Styczniki MC |  | 100222 | MC1A301ATG Stycznik 3-bieg (śruba) 48V50Hz | 42.17 | 22 | 5 | 5 |  | 4 tygodnie | 31.20.24-50.21 | K11
Styczniki MC |  | 100220 | MC1C301ATB Stycznik 3-bieg (śruba) 12V DC | 57.48 | 22 | 10 | 1 |  | 4 tygodnie | 31.20.24-50.21 | K11
Styczniki MC |  | 100219 | MC1C310ATN Stycznik 3-bieg (śruba) 220VDC | 57.48 | 22 | 10 | 1 |  | 4 tygodnie | 31.20.24-50.21 | K11
Styczniki MC |  | 100218 | MC1C310ATJ Stycznik 3-bieg (śruba) 110VDC | 57.48 | 22 | 10 | 1 |  | 4 tygodnie | 31.20.24-50.21 | K11
Styczniki MC |  | 100217 | MC1C310ATG Stycznik 3-bieg (śruba) 48VDC | 57.48 | 22 | 10 | 1 |  | 4 tygodnie | 31.20.24-50.21 | K11
Styczniki MC |  | 100216 | MC1C310ATD Stycznik 3-bieg (śruba) 24VDC | 57.48 | 22 | 10 | 1 | tak |  | 31.20.24-50.21 | K11
Styczniki MC |  | 100215 | MC1A310ATU Stycznik 3-bieg (śruba) 380V50 | 42.17 | 22 | 5 | 5 |  | 4 tygodnie | 31.20.24-50.21 | K11
Styczniki MC |  | 100214 | MC1A310ATN Stycznik 3-bieg (śruba) 230V50/Hz | 42.17 | 22 | 5 | 5 | tak |  | 31.20.24-50.21 | K11
Styczniki MC |  | 100212 | MC1A310ATG Stycznik 3-bieg (śruba) 48V50 | 42.17 | 22 | 5 | 5 |  | 4 tygodnie | 31.20.24-50.21 | K11
Styczniki MC |  | 100210 | MC1C310ATB Stycznik 3-bieg (śruba) 12VDC | 57.48 | 22 | 10 | 1 |  | 4 tygodnie | 31.20.24-50.21 | K11
Styczniki MC |  | 100209 | MC1A310AT12Stycznik 3-bieg (śruba) 380V50/60Hz | 42.17 | 22 | 5 | 5 |  | 4 tygodnie | 31.20.24-50.21 | K11
Styczniki MC |  | 100206 | MC0C301AID Stycznik 24V DC | 56.88 | 22 | 10 | 1 |  | 4 tygodnie | 31.20.24-50.21 | K11
Styczniki MC |  | 100204 | MC0A301AIN Stycznik 3-bieg (kołkowe) 220V50 | 42.17 | 22 | 5 | 5 |  | 4 tygodnie | 31.20.24-50.21 | K11
Styczniki MC |  | 100198 | MC0C310AIJ Stycznik 3-bieg (kołkowe) 110VDC | 56.88 | 22 | 10 | 1 |  | 4 tygodnie | 31.20.24-50.21 | K11
Styczniki MC |  | 100197 | MC0C301AFN Stycznik 220V DC | 56.88 | 22 | 10 | 1 |  | 4 tygodnie | 31.20.24-50.21 | K11
Styczniki MC |  | 100196 | MC0C310AID Stycznik 3-bieg (kon. 2X2,8) 24V DC | 56.88 | 22 | 10 | 1 |  | 4 tygodnie | 31.20.24-50.21 | K11
Styczniki MC |  | 100194 | MC0A310AIN Stycznik 3-bieg (kołkowe) 220V50 | 42.17 | 22 | 5 | 5 |  | 4 tygodnie | 31.20.24-50.21 | K11
Styczniki MC |  | 100187 | MC0A310AHN Stycznik 3-bieg (kon. 2X2,8) 220V50 | 42.17 | 22 | 5 | 5 |  | 4 tygodnie | 31.20.24-50.21 | K11
Styczniki MC |  | 100186 | MC0C301AFD Stycznik 3-bieg (kon. 2X2,8) 24VDC | 56.88 | 22 | 10 | 1 |  | 4 tygodnie | 31.20.24-50.21 | K11
Styczniki MC |  | 100184 | MC0A301AFN Stycznik 3-bieg (konektor) 220V50 | 42.17 | 22 | 5 | 5 |  | 4 tygodnie | 31.20.24-50.21 | K11
Styczniki MC |  | 100176 | MC0C310AFD Stycznik 3-bieg (kon. 2X2,8) 24V DC | 56.88 | 22 | 10 | 1 |  | 4 tygodnie | 31.20.24-50.21 | K11
Styczniki MC |  | 100174 | MC0A310AFN Stycznik 3-bieg (kon. 2X2,8) 220V50 | 42.17 | 22 | 5 | 5 |  | 4 tygodnie | 31.20.24-50.21 | K11
Styczniki MC |  | 100172 | MC0A310AFG Stycznik 3-bieg (kon. 2X2,8) 48V50 | 42.17 | 22 | 5 | 5 |  | 4 tygodnie | 31.20.24-50.21 | K11
Styczniki MC |  | 100170 | MC0C310AFB Stycznik 3-bieg (kon. 2X2,8) 12V DC | 56.88 | 22 | 10 | 1 |  | 4 tygodnie | 31.20.24-50.21 | K11
Styczniki MC |  | 100169 | MC0C301ATN Stycznik 3-bieg (śruba) 220VDC | 54.98 | 22 | 10 | 1 |  | 4 tygodnie | 31.20.24-50.21 | K11
Styczniki MC |  | 100168 | MC0C301ATJ Stycznik 3-bieg (śruba) 110VDC | 54.98 | 22 | 10 | 1 |  | 4 tygodnie | 31.20.24-50.21 | K11
Styczniki MC |  | 100167 | MC0C301ATG Stycznik 3-bieg (śruba) 48VDC | 54.98 | 22 | 10 | 1 |  | 4 tygodnie | 31.20.24-50.21 | K11
Styczniki MC |  | 100166 | MC0C301ATD Stycznik 3-bieg (śruba) 24V DC | 54.98 | 22 | 10 | 1 |  | 4 tygodnie | 31.20.24-50.21 | K11
Styczniki MC |  | 100165 | MC0A301ATU Stycznik 3-bieg (śruba) 380V50 | 40.31 | 22 | 5 | 5 |  | 4 tygodnie | 31.20.24-50.21 | K11
Styczniki MC |  | 100164 | MC0A301ATN Stycznik 3-bieg (śruba) 220V50 | 40.31 | 22 | 5 | 5 |  | 4 tygodnie | 31.20.24-50.21 | K11
Styczniki MC |  | 100162 | MC0A301ATG Stycznik 3-bieg (śruba) 48V50 | 40.31 | 22 | 5 | 5 |  | 4 tygodnie | 31.20.24-50.21 | K11
Styczniki MC |  | 100160 | MC0C301ATB Stycznik 3-bieg (śruba) 12V DC | 54.98 | 22 | 10 | 1 |  | 4 tygodnie | 31.20.24-50.21 | K11
Styczniki MC |  | 100159 | MC0C310ATN Stycznik 3-bieg (śruba) 220VDC | 54.98 | 22 | 10 | 1 |  | 4 tygodnie | 31.20.24-50.21 | K11
Styczniki MC |  | 100158 | MC0C310ATJ Stycznik 3-bieg (śruba) 110VDC | 54.98 | 22 | 10 | 1 |  | 4 tygodnie | 31.20.24-50.21 | K11
Styczniki MC |  | 100157 | MC0C310ATG Stycznik 3-bieg (śruba) 48VDC | 54.98 | 22 | 10 | 1 |  | 4 tygodnie | 31.20.24-50.21 | K11
Styczniki MC |  | 100156 | MC0C310ATD Stycznik 3-bieg (śruba) 24V DC | 54.98 | 22 | 10 | 1 | tak |  | 31.20.24-50.21 | K11
Styczniki MC |  | 100155 | MC0A310ATU Stycznik 3-bieg (śruba) 380V50 | 40.31 | 22 | 5 | 5 |  | 4 tygodnie | 31.20.24-50.21 | K11
Styczniki MC |  | 100154 | MC0A310ATN Stycznik 3-bieg (śruba) 230V50Hz | 40.31 | 22 | 5 | 5 | tak |  | 31.20.24-50.21 | K11
Styczniki MC |  | 100152 | MC0A310ATG Stycznik 3-bieg (śruba) 48V50 | 40.31 | 22 | 5 | 5 |  | 4 tygodnie | 31.20.24-50.21 | K11
Styczniki MC |  | 100150 | MC0C310ATB Stycznik 3-bieg (śruba) 12V DC | 54.98 | 22 | 10 | 1 |  | 4 tygodnie | 31.20.24-50.21 | K11
Styczniki MC |  | 100145 | MCRA004AIU Stycznik pom. kolek 16A 4NC 380V 50Hz | 45.16 | 22 | 5 | 5 |  | 4 tygodnie | 31.20.24-50.21 | K11
Styczniki MC |  | 100144 | MCRA004AIN Stycznik pom. kolek 16A 4NC 220V50Hz | 45.16 | 22 | 5 | 5 |  | 4 tygodnie | 31.20.24-50.21 | K11
Styczniki MC |  | 100134 | MCRA013AIN Stycznik pom. 16A 1NO-3NC 220V50 | 45.16 | 22 | 5 | 5 |  | 4 tygodnie | 31.20.24-50.21 | K11
Styczniki MC |  | 100129 | MCRA022AI5 Stycznik pom. 16A 2NO-2NC220V 50/60Hz | 47.22 | 22 | 5 | 5 |  | 4 tygodnie | 31.20.24-50.21 | K11
Styczniki MC |  | 100128 | MCRC022AIJ Stycznik pom. 16A 2NO-2NC 110V DC | 63.71 | 22 | 10 | 1 |  | 4 tygodnie | 31.20.24-50.21 | K11
Styczniki MC |  | 100126 | MCRC022AID Stycznik pom. 16A 2NO-2NCDC 24V | 63.71 | 22 | 10 | 1 |  | 4 tygodnie | 31.20.24-50.21 | K11
Styczniki MC |  | 100125 | MCRA022AIU Stycznik pom. 16A 2NO-2NC380V 50Hz | 47.22 | 22 | 5 | 5 |  | 4 tygodnie | 31.20.24-50.21 | K11
Styczniki MC |  | 100124 | MCRA022AIN Stycznik pom. 16A 2NO-2NC 220V50 | 47.22 | 22 | 5 | 5 |  | 4 tygodnie | 31.20.24-50.21 | K11
Styczniki MC |  | 100116 | MCRC031AID Stycznik pom. 16A 3NO-1NCDC 24V | 63.71 | 22 | 10 | 1 |  | 4 tygodnie | 31.20.24-50.21 | K11
Styczniki MC |  | 100114 | MCRA031AIN Stycznik pom. kolek 16A 3NO-1NC 220V50Hz | 45.16 | 22 | 5 | 5 |  | 4 tygodnie | 31.20.24-50.21 | K11
Styczniki MC |  | 100106 | MCRC040AID Stycznik pom. 16A 4NODC 24V | 63.71 | 22 | 10 | 1 |  | 4 tygodnie | 31.20.24-50.21 | K11
Styczniki MC |  | 100104 | MCRA040AIN Stycznik pom. kolek16A 3NO-1NC 220V50 | 45.16 | 22 | 5 | 5 |  | 4 tygodnie | 31.20.24-50.21 | K11
Styczniki MC |  | 100083 | MCRC031ATWG Stycznik pom. 48V 4W DC | 63.7 | 22 | 10 | 1 |  | 4 tygodnie | 31.20.24-50.21 | K11
Styczniki MC |  | 100082 | MCRC022ATWG Stycznik pom. 3-bieg 48V 4W DC | 61.59 | 22 | 10 | 1 |  | 4 tygodnie | 31.20.24-50.21 | K11
Styczniki MC |  | 100080 | MC2K301ATWH Stycznik 60V 4W DC | 97.2 | 22 | 10 | 1 |  | 4 tygodnie | 31.20.24-50.21 | K11
Styczniki MC |  | 100079 | MCRC022AFN Stycznik pom. 16A 2NO-2NC 220V DC | 63.71 | 22 | 10 | 1 |  | 4 tygodnie | 31.20.24-50.21 | K11
Styczniki MC |  | 100078 | MC2K310ATWH Stycznik 3-bieg DC +/-30% | 97.2 | 22 | 10 | 1 |  | 4 tygodnie | 31.20.24-50.21 | K11
Styczniki MC |  | 100077 | MCRC022AFG Stycznik pom. 16A 2NO-2NC 48V DC | 63.71 | 22 | 10 | 1 |  | 4 tygodnie | 31.20.24-50.21 | K11
Styczniki MC |  | 100076 | MCRC022AFD Stycznik pom. 16A 2NO-2NCDC 24V | 63.71 | 22 | 10 | 1 |  | 4 tygodnie | 31.20.24-50.21 | K11
Styczniki MC |  | 100074 | MCRA022AFN Stycznik pom. 16A 2NO-2NC 220V50 | 47.22 | 22 | 5 | 5 |  | 4 tygodnie | 31.20.24-50.21 | K11
Styczniki MC |  | 100072 | MCRA022AFG Stycznik pom. 16A 2NO-2NC 48V50 60V60 | 47.22 | 22 | 5 | 5 |  | 4 tygodnie | 31.20.24-50.21 | K11
Styczniki MC |  | 100070 | MCRC022ATWN Stycznik pom. 3-bieg 220V DC | 61.59 | 22 | 10 | 1 |  | 4 tygodnie | 31.20.24-50.21 | K11
Styczniki MC |  | 100069 | MCRC022ARWD Stycznik pom. 16A 2NO-2NC 24V DC | 63.71 | 22 | 10 | 1 |  | 4 tygodnie | 31.20.24-50.21 | K11
Styczniki MC |  | 100067 | MCRC040AHG Stycznik pom. konekt16A 4NO,3 48V50 | 63.7 | 22 | 10 | 1 |  | 4 tygodnie | 31.20.24-50.21 | K11
Styczniki MC |  | 100066 | MCRC031AFD Stycznik pom. 16A 3NO-1NCDC 24V | 63.71 | 22 | 10 | 1 |  | 4 tygodnie | 31.20.24-50.21 | K11
Styczniki MC |  | 100064 | MCRA031AFN Stycznik pom. konektor 16A 3NO-1NC 220V50 | 45.16 | 22 | 5 | 5 |  | 4 tygodnie | 31.20.24-50.21 | K11
Styczniki MC |  | 100063 | MCRC022AHG Stycznik pom. 16A 2NO-2NC,3 48V50 | 63.71 | 22 | 10 | 1 |  | 4 tygodnie | 31.20.24-50.21 | K11
Styczniki MC |  | 100057 | MCRC040AFG Stycznik pom. konekt16A 4NO 48V DC | 63.7 | 22 | 10 | 1 |  | 4 tygodnie | 31.20.24-50.21 | K11
Styczniki MC |  | 100056 | MCRC040AFD Stycznik pom. 16A 4NODC 24V | 63.71 | 22 | 10 | 1 |  | 4 tygodnie | 31.20.24-50.21 | K11
Styczniki MC |  | 100055 | MCRA040AFU Stycznik pom. konektor16A 3NO-1NC 380V50Hz | 45.16 | 22 | 5 | 5 |  | 4 tygodnie | 31.20.24-50.21 | K11
Styczniki MC |  | 100054 | MCRA040AFN Stycznik pom. konektor16A 3NO-1NC 220V50Hz | 45.16 | 22 | 5 | 5 |  | 4 tygodnie | 31.20.24-50.21 | K11
Styczniki MC |  | 100046 | MC2A301ATM Stycznik 3-bieg 208-220 60Hz | 47.38 | 22 | 5 | 5 |  | 4 tygodnie | 31.20.24-50.21 | K11
Styczniki MC |  | 100045 | MCRA004ATU Stycznik pom. 16A 4NC 380V50 | 45.16 | 22 | 5 | 5 |  | 4 tygodnie | 31.20.24-50.21 | K11
Styczniki MC |  | 100044 | MCRA004ATN Stycznik pom. 16A 4NC 220V50 | 45.16 | 22 | 5 | 5 |  | 4 tygodnie | 31.20.24-50.21 | K11
Styczniki MC |  | 100042 | MCRA004ATG Stycznik pom. 16A 4NC 48V50 | 45.16 | 22 | 5 | 5 |  | 4 tygodnie | 31.20.24-50.21 | K11
Styczniki MC |  | 100040 | MCRC040ATS Stycznik pom. 16A 4NO 250V DC | 61.59 | 22 | 10 | 1 |  | 4 tygodnie | 31.20.24-50.21 | K11
Styczniki MC |  | 100035 | MCRA013ATU Stycznik pom. 16A 1NO-3NC 380V50 | 45.16 | 22 | 5 | 5 |  | 4 tygodnie | 31.20.24-50.21 | K11
Styczniki MC |  | 100034 | MCRA013ATN Stycznik pom. 16A 1NO-3NC 220V50 | 45.16 | 22 | 5 | 5 |  | 4 tygodnie | 31.20.24-50.21 | K11
Styczniki MC |  | 100032 | MCRA013ATG Stycznik pom. 16A 1NO-3NC48V50 60V60 | 45.16 | 22 | 5 | 5 |  | 4 tygodnie | 31.20.24-50.21 | K11
Styczniki MC |  | 100029 | MCRC022ATN Stycznik pom. 16A 2NO-2NCDC 220V | 61.59 | 22 | 10 | 1 |  | 4 tygodnie | 31.20.24-50.21 | K11
Styczniki MC |  | 100028 | MCRC022ATJ Stycznik pom. 16A 2NO-2NCDC 110V | 61.59 | 22 | 10 | 1 |  | 4 tygodnie | 31.20.24-50.21 | K11
Styczniki MC |  | 100027 | MCRC022ATG Stycznik pom. 16A 2NO-2NC 48V DC | 61.59 | 22 | 10 | 1 |  | 4 tygodnie | 31.20.24-50.21 | K11
Styczniki MC |  | 100026 | MCRC022ATD Stycznik pom. 16A 2NO-2NCDC 24V | 61.59 | 22 | 10 | 1 | tak | 4 tygodnie | 31.20.24-50.21 | K11
Styczniki MC |  | 100025 | MCRA022ATU Stycznik pom. 16A 2NO-2NC 380V50 | 47.22 | 22 | 5 | 5 |  | 4 tygodnie | 31.20.24-50.21 | K11
Styczniki MC |  | 100024 | MCRA022ATN Stycznik pom. 16A 2NO-2NC 220V50 | 47.22 | 22 | 5 | 5 |  | 4 tygodnie | 31.20.24-50.21 | K11
Styczniki MC |  | 100022 | MCRA022ATG Stycznik pom. 16A 2NO-2NC 48V50 | 47.22 | 22 | 5 | 5 |  | 4 tygodnie | 31.20.24-50.21 | K11
Styczniki MC |  | 100020 | MCRC022ATB Stycznik pom. 16A 2NO-2NC 12V DC | 61.59 | 22 | 10 | 1 |  | 4 tygodnie | 31.20.24-50.21 | K11
Styczniki MC |  | 100019 | MCRC031ATN Stycznik pom. 16A 3NO-1NCDC 220V | 61.59 | 22 | 10 | 1 |  | 4 tygodnie | 31.20.24-50.21 | K11
Styczniki MC |  | 100018 | MCRC031ATJ Stycznik pom. 16A 3NO-1NCDC 110V | 61.59 | 22 | 10 | 1 |  | 4 tygodnie | 31.20.24-50.21 | K11
Styczniki MC |  | 100017 | MCRC031ATG Stycznik pom. 16A 3NO-1NC 48V DC | 61.59 | 22 | 10 | 1 |  | 4 tygodnie | 31.20.24-50.21 | K11
Styczniki MC |  | 100016 | MCRC031ATD Stycznik pom. 16A 3NO-1NCDC 24V | 61.59 | 22 | 10 | 1 |  | 4 tygodnie | 31.20.24-50.21 | K11
Styczniki MC |  | 100015 | MCRA031ATU Stycznik pom. 16A 3NO-1NC 380V50 | 45.16 | 22 | 5 | 5 |  | 4 tygodnie | 31.20.24-50.21 | K11
Styczniki MC |  | 100014 | MCRA031ATN Stycznik pom. 16A 3NO-1NC 220V50 | 45.16 | 22 | 5 | 5 |  | 4 tygodnie | 31.20.24-50.21 | K11
Styczniki MC |  | 100012 | MCRA031ATG Stycznik pom. 16A 3NO-1NC48V50 60V60 | 45.16 | 22 | 5 | 5 |  | 4 tygodnie | 31.20.24-50.21 | K11
Styczniki MC |  | 100010 | MCRC031ATB Stycznik pom. 16A 3NO-1NC 12V DC | 61.59 | 22 | 10 | 1 |  | 4 tygodnie | 31.20.24-50.21 | K11
Styczniki MC |  | 100009 | MCRC040ATN Stycznik pom. 16A 4NODC 220V | 61.59 | 22 | 10 | 1 |  | 4 tygodnie | 31.20.24-50.21 | K11
Styczniki MC |  | 100008 | MCRC040ATJ Stycznik pom. 16A 4NODC 110V | 61.59 | 22 | 10 | 1 |  | 4 tygodnie | 31.20.24-50.21 | K11
Styczniki MC |  | 100007 | MCRC040ATG Stycznik pom. 16A 4NO 48V DC | 61.59 | 22 | 10 | 1 |  | 4 tygodnie | 31.20.24-50.21 | K11
Styczniki MC |  | 100006 | MCRC040ATD Stycznik pom. 16A 4NODC 24V | 61.59 | 22 | 10 | 1 |  | 4 tygodnie | 31.20.24-50.21 | K11
Styczniki MC |  | 100005 | MCRA040ATU Stycznik pom. 16A 4NO 380V50 | 45.16 | 22 | 5 | 5 |  | 4 tygodnie | 31.20.24-50.21 | K11
Styczniki MC |  | 100004 | MCRA040ATN Stycznik pom. 16A 4NO 230-220V50 | 45.16 | 22 | 5 | 5 |  | 4 tygodnie | 31.20.24-50.21 | K11
Styczniki MC |  | 100002 | MCRA040ATG Stycznik pom. 16A 4NO 48V50 60V60 | 45.16 | 22 | 5 | 5 |  | 4 tygodnie | 31.20.24-50.21 | K11
Styczniki MC |  | 100000 | MCRC040ATB Stycznik pom. 16A 4NO 12V DC | 61.59 | 22 | 10 | 1 |  | 4 tygodnie | 31.20.24-50.21 | K11
Układy rozruchowe |  | 209781 | MG0006PAT0 obudowa pusta | 103.86 | 22 | 1 | 1 |  | 4 tygodnie | 31.20.24 | K10
Układy rozruchowe |  | 209780 | MG000AT0 obudowa pusta | 97.37 | 22 | 1 | 1 |  | 4 tygodnie | 31.20.24 | K10
Układy rozruchowe |  | 137556 | MG0004QAT0 obudowa pusta | 105.48 | 22 | 1 | 1 |  | 4 tygodnie | 31.20.24 | K10
Układy rozruchowe |  | 116402 | MG0006RAT0 obudowa pusta | 99.69 | 22 | 1 | 1 |  | 4 tygodnie | 31.20.24 | K10
Układy rozruchowe |  | 116074 | MG0006QAT0 obudowa pusta | 111.97 | 22 | 1 | 1 |  | 4 tygodnie | 31.20.24 | K10
Styczniki SH | 910-302-050-190 | 264504 | STYCZNIK SH04G.40 220V DC | 48.65 | 22 | 10 | 10 |  | 2 tygodnie | 31.20.24-50.21 | K01
Styczniki LS/SH | 910-302-216-630 | 264475 | LUV LS07L.01/Z 380V 50Hz Dwa styczniki LS 07 w układzie nawrotnym (przył. kołkowe.) | 117.87 | 22 | 4 | 4 |  | 2 tygodnie | 31.20.24 | K01
Styczniki SH | 910-302-056-190 | 264471 | STYCZNIK SH04GF.40 220DC / podłączenie konektorowe | 46 | 22 | 10 | 10 |  | 2 tygodnie | 31.20.24-50.21 | K01
Styczniki LS/SH | 910-302-210-840 | 264375 | LUV LS07F.10/Z 42V 50Hz Dwa styczniki LS 07 w układzie nawrotnym (przył. konektorowe.) | 119.05 | 22 | 10 | 1 |  | 2 tygodnie | 31.20.24 | K01
Styczniki LS/SH | 910-302-206-830 | 264374 | LUV LS07.01/Z 400V 50Hz Dwa styczniki LS 07 w układzie nawrotnym (przył. śrub.) | 124.23 | 22 | 5 | 5 |  | 2 tygodnie | 31.20.24 | K01
Styczniki LS/SH | 910-302-206-850 | 264299 | LUV LS07.01/Z 24V 50Hz Dwa styczniki LS 07 w układzie nawrotnym (przył. śrub.) | 125.48 | 22 | 10 | 1 |  | 2 tygodnie | 31.20.24 | K01
Styczniki SH | 910-302-348-550 | 259772 | STYCZNIK SH04L.22 24V 50/60Hz, podłączenie kołkowe | 37.12 | 22 | 10 | 10 |  | 2 tygodnie | 31.20.24-50.21 | K01
Styczniki SH | 910-302-288-550 | 259674 | STYCZNIK SH04F.22 24V 50/60Hz, podłączenie konekt. | 37.5 | 22 | 10 | 1 |  | 2 tygodnie | 31.20.24-50.21 | K01
Styczniki SH | 910-302-288-500 | 259670 | STYCZNIK SH04F.22 230V 50/60Hz, podłączenie konekt. | 37.12 | 22 | 10 | 10 |  | 2 tygodnie | 31.20.24-50.21 | K01
Styczniki LS/SH | 910-302-216-850 | 259615 | LUV LS07L.01/Z 24V 50Hz Dwa styczniki LS 07 w układzie nawrotnym (przył. kołkowe.) | 119.05 | 22 | 10 | 1 |  | 2 tygodnie | 31.20.24 | K01
Styczniki LS/SH | 910-302-211-850 | 259614 | LUV LS07F.01/Z 24V 50Hz Dwa styczniki LS 07 w układzie nawrotnym (przył. konektorowe.) | 119.05 | 22 | 10 | 1 |  | 2 tygodnie | 31.20.24 | K01
Styczniki LS/SH | 910-302-210-890 | 259613 | LUV LS07F.10/Z 230V 60Hz Dwa styczniki LS 07 w układzie nawrotnym (przył. konektorowe.) | 119.05 | 22 | 10 | 1 |  | 2 tygodnie | 31.20.24 | K01
Styczniki LS/SH | 910-302-210-850 | 259612 | LUV LS07F.10/Z 24V 50Hz Dwa styczniki LS 07 w układzie nawrotnym (przył. konektorowe.) | 119.05 | 22 | 10 | 1 |  | 2 tygodnie | 31.20.24 | K01
Styczniki LS/SH | 910-302-206-880 | 259611 | LUV LS07.01/Z 110V 50Hz Dwa styczniki LS 07 w układzie nawrotnym (przył. śrub.) | 124.23 | 22 | 5 | 5 |  | 2 tygodnie | 31.20.24 | K01
Styczniki LS/SH | 910-302-206-870 | 259610 | LUV LS07.01/Z 110V 60Hz Dwa styczniki LS 07 w układzie nawrotnym (przył. śrub.) | 124.23 | 22 | 5 | 5 |  | 2 tygodnie | 31.20.24 | K01
Styczniki LS/SH | 910-302-206-250 | 259608 | LUV LS07.01/Z 24V 60Hz Dwa styczniki LS 07 w układzie nawrotnym (przył. śrub.) | 124.23 | 22 | 5 | 5 |  | 2 tygodnie | 31.20.24 | K01
Styczniki LS/SH | 910-302-205-890 | 259607 | LUV LS07.10/Z 230V 60Hz Dwa styczniki LS 07 w układzie nawrotnym (przył. śrub.) | 124.23 | 22 | 10 | 10 |  | 2 tygodnie | 31.20.24 | K01
Styczniki LS/SH | 910-302-205-850 | 259606 | LUV LS07.10/Z 24V 50Hz Dwa styczniki LS 07 w układzie nawrotnym (przył. śrub.) | 125.48 | 22 | 10 | 1 |  | 2 tygodnie | 31.20.24 | K01
Styczniki LS/SH | 910-302-205-840 | 259605 | LUV LS07.10/Z 42V 50Hz Dwa styczniki LS 07 w układzie nawrotnym (przył. śrub.) | 125.48 | 22 | 10 | 1 |  | 2 tygodnie | 31.20.24 | K01
Styczniki LS/SH | 910-302-205-220 | 259604 | LUV LS07.10/Z 120V 60Hz Dwa styczniki LS 07 w układzie nawrotnym (przył. śrub.) | 125.48 | 22 | 10 | 1 |  | 2 tygodnie | 31.20.24 | K01
Styczniki LS | 910-302-198-840 | 259585 | STYCZNIK LS07-22 42V 50Hz, 2z+2r tory główne podłączenie śrubowe | 48.65 | 22 | 10 | 10 |  | 2 tygodnie | 31.20.24-50.21 | K01
Styczniki LS | 910-302-198-550 | 259553 | STYCZNIK LS07-22 24V 50/60Hz, 2z+2r tory główne podłączenie śrubowe | 48.65 | 22 | 10 | 10 |  | 2 tygodnie | 31.20.24-50.21 | K01
Styczniki LS | 910-302-198-500 | 259549 | STYCZNIK LS07-22 230V 50/60Hz, 2z+2r tory główne podłączenie śrubowe | 48.65 | 22 | 10 | 10 |  | 2 tygodnie | 31.20.24-50.21 | K01
Styczniki SH | 910-302-190-170 | 259519 | STYCZNIK SH04G.13 60V DC | 49.13 | 22 | 10 | 1 |  | 2 tygodnie | 31.20.24-50.21 | K01
Styczniki SH | 910-302-190-160 | 259518 | STYCZNIK SH04G.13 48V DC | 49.13 | 22 | 10 | 1 |  | 2 tygodnie | 31.20.24-50.21 | K01
Styczniki SH | 910-302-183-690 | 259456 | STYCZNIK SH04.22 220V 60Hz | 39.89 | 22 | 10 | 10 |  | 2 tygodnie | 31.20.24-50.21 | K01
Styczniki SH | 910-302-183-640 | 259454 | STYCZNIK SH04.22 220V 50Hz | 39.89 | 22 | 10 | 10 |  | 2 tygodnie | 31.20.24-50.21 | K01
Styczniki SH | 910-302-183-630 | 259453 | STYCZNIK SH04.22 380V 50Hz | 39.89 | 22 | 10 | 10 |  | 2 tygodnie | 31.20.24-50.21 | K01
Styczniki SH | 910-302-183-580 | 259446 | STYCZNIK SH04.22 110V 50/60Hz | 40.29 | 22 | 10 | 1 |  | 2 tygodnie | 31.20.24-50.21 | K01
Styczniki SH | 910-302-183-570 | 259445 | STYCZNIK SH04.22 48V 50/60Hz | 39.89 | 22 | 10 | 10 |  | 2 tygodnie | 31.20.24-50.21 | K01
Styczniki SH | 910-302-183-540 | 259443 | STYCZNIK SH04.22 42V 50/60Hz | 40.29 | 22 | 10 | 1 |  | 2 tygodnie | 31.20.24-50.21 | K01
Styczniki SH | 910-302-183-510 | 259441 | STYCZNIK SH04.22 240V 50/60Hz | 40.29 | 22 | 10 | 1 |  | 2 tygodnie | 31.20.24-50.21 | K01
Styczniki SH | 910-302-182-740 | 259416 | STYCZNIK SH04.13 230V 50Hz | 39.89 | 22 | 10 | 10 |  | 2 tygodnie | 31.20.24-50.21 | K01
Styczniki SH | 910-302-182-690 | 259415 | STYCZNIK SH04.13 220V 60Hz | 40.29 | 22 | 10 | 1 |  | 2 tygodnie | 31.20.24-50.21 | K01
Styczniki SH | 910-302-182-630 | 259412 | STYCZNIK SH04.13380V 50Hz | 39.89 | 22 | 10 | 10 |  | 2 tygodnie | 31.20.24-50.21 | K01
Styczniki SH | 910-302-182-620 | 259411 | STYCZNIK SH04.13 42V 50Hz | 40.29 | 22 | 10 | 1 |  | 2 tygodnie | 31.20.24-50.21 | K01
Styczniki SH | 910-302-182-550 | 259402 | STYCZNIK SH04.13 24V 50Hz/60Hz | 39.89 | 22 | 10 | 10 |  | 2 tygodnie | 31.20.24-50.21 | K01
Styczniki SH | 910-302-182-500 | 259398 | STYCZNIK SH04.13 230V 50Hz/60Hz | 40.29 | 22 | 10 | 1 |  | 2 tygodnie | 31.20.24-50.21 | K01
Styczniki SH | 910-302-163-690 | 259358 | STYCZNIK SH04.31 220V 60Hz | 40.29 | 22 | 10 | 1 |  | 2 tygodnie | 31.20.24-50.21 | K01
Styczniki SH | 910-302-163-640 | 259356 | STYCZNIK SH04.31 220V 50Hz | 40.29 | 22 | 10 | 1 |  | 2 tygodnie | 31.20.24-50.21 | K01
Styczniki SH | 910-302-163-550 | 259346 | STYCZNIK SH04.31 24V 50/60Hz | 40.29 | 22 | 10 | 1 |  | 2 tygodnie | 31.20.24-50.21 | K01
Styczniki SH | 910-302-163-540 | 259345 | STYCZNIK SH04.31 42V 50/60Hz | 39.89 | 22 | 10 | 10 |  | 2 tygodnie | 31.20.24-50.21 | K01
Styczniki SH | 910-302-163-510 | 259343 | STYCZNIK SH04.31 240V 50/60Hz | 39.89 | 22 | 10 | 10 |  | 2 tygodnie | 31.20.24-50.21 | K01
Styczniki SH | 910-302-163-220 | 259342 | STYCZNIK SH04.31 120V 60Hz | 39.89 | 22 | 10 | 10 |  | 2 tygodnie | 31.20.24-50.21 | K01
Styczniki LS | 910-302-115-000 | 259265 | STYCZNIK 1,2W LS07-4.00GL.01 24V DC, / 3 tory główne / podłączenie kołkowe | 45.74 | 22 | 10 | 10 |  | 2 tygodnie | 31.20.24-50.21 | K01
Styczniki LS | 910-302-108-690 | 259238 | STYCZNIK LS07L.01 220V 60Hz, / 3 tory główne / podłączenie kołkowe | 37.12 | 22 | 10 | 10 |  | 2 tygodnie | 31.20.24-50.21 | K01
Styczniki LS | 910-302-108-640 | 259236 | STYCZNIK LS07L.01 220V 50Hz, / 3 tory główne / podłączenie kołkowe | 37.12 | 22 | 10 | 10 |  | 2 tygodnie | 31.20.24-50.21 | K01
Styczniki LS | 910-302-108-580 | 259228 | STYCZNIK LS07L.01 110V 50Hz/60Hz, / 3 tory główne / podłączenie kołkowe | 37.5 | 22 | 10 | 1 |  | 2 tygodnie | 31.20.24-50.21 | K01
Styczniki LS | 910-302-103-580 | 259146 | STYCZNIK LS07L.10 110V 50Hz/60Hz, / 3 tory główne / podłączenie kołkowe | 37.12 | 22 | 10 | 10 |  | 2 tygodnie | 31.20.24-50.21 | K01
Styczniki LS | 910-302-103-500 | 259140 | STYCZNIK LS07L.10 230V 50Hz/60Hz, / 3 tory główne / podłączenie kołkowe | 37.12 | 22 | 10 | 10 |  | 2 tygodnie | 31.20.24-50.21 | K01
Styczniki SH | 910-302-055-000 | 259112 | SH 04.40 24V/DC, liczba torów pomoc. 4z, układ D | 57.19 | 22 | 10 | 1 |  | 2 tygodnie | 31.20.24-50.21 | K01
Styczniki SH | 910-302-043-690 | 259038 | STYCZNIK SH04.40 185V 50Hz | 40.29 | 22 | 10 | 1 |  | 2 tygodnie | 31.20.24-50.21 | K01
Styczniki SH | 910-302-043-640 | 259036 | STYCZNIK SH04.40 220V 50Hz | 40.29 | 22 | 10 | 1 |  | 2 tygodnie | 31.20.24-50.21 | K01
Styczniki SH | 910-302-043-580 | 259028 | STYCZNIK SH04.40 110V 50/60Hz | 40.29 | 22 | 10 | 1 |  | 2 tygodnie | 31.20.24-50.21 | K01
Styczniki SH | 910-302-043-550 | 259025 | STYCZNIK SH04.40 24V 50/60Hz | 40.29 | 22 | 10 | 1 |  | 2 tygodnie | 31.20.24-50.21 | K01
Styczniki SH | 910-302-043-250 | 259021 | STYCZNIK SH04.40 24V 60Hz | 39.89 | 22 | 10 | 10 |  | 2 tygodnie | 31.20.24-50.21 | K01
Styczniki SH | 910-302-043-240 | 259020 | STYCZNIK SH04.40 230V 60Hz | 39.89 | 22 | 10 | 10 |  | 2 tygodnie | 31.20.24-50.21 | K01
Styczniki LS | 910-302-035-000 | 258997 | STYCZNIK LS07GF-4 24V DC / 3 tory główne / podłączenie konektorowe | 46.21 | 22 | 10 | 1 |  | 2 tygodnie | 31.20.24-50.21 | K01
Styczniki LS | 910-302-028-680 | 258966 | STYCZNIK LS07F.01 200V 50/60Hz / 3 tory główne / podłączenie konektorowe | 37.12 | 22 | 10 | 10 |  | 2 tygodnie | 31.20.24-50.21 | K01
Styczniki LS | 910-302-023-690 | 258883 | STYCZNIK LS07.01 220V 60Hz / 3 tory główne | 39.89 | 22 | 1 | 1 |  | 2 tygodnie | 31.20.24-50.21 | K01
Styczniki LS | 910-302-023-630 | 258880 | STYCZNIK LS07.01 380V 50Hz / 3 tory główne | 40.29 | 22 | 10 | 1 |  | 2 tygodnie | 31.20.24-50.21 | K01
Styczniki LS | 910-302-023-590 | 258874 | STYCZNIK LS07.01 400V 50/60Hz / 3 tory główne | 39.89 | 22 | 10 | 10 |  | 2 tygodnie | 31.20.24-50.21 | K01
Styczniki LS | 910-302-023-580 | 258873 | STYCZNIK LS07.01 110V 50/60Hz / 3 tory główne | 39.89 | 22 | 10 | 10 |  | 2 tygodnie | 31.20.24-50.21 | K01
Styczniki LS | 910-302-023-540 | 258870 | STYCZNIK LS07.01 42V 50/60Hz / 3 tory główne | 39.89 | 22 | 10 | 10 |  | 2 tygodnie | 31.20.24-50.21 | K01
Styczniki LS | 910-302-020-190 | 258856 | STYCZNIK LS07G-22 220V DC / 2 + 2 tory | 48.65 | 22 | 10 | 10 |  | 2 tygodnie | 31.20.24-50.21 | K01
Styczniki LS | 910-302-008-580 | 258789 | STYCZNIK LS07F.10 110V 50/60Hz / 3 tory główne / podłączenie konektorowe | 37.12 | 22 | 10 | 10 |  | 2 tygodnie | 31.20.24-50.21 | K01
Styczniki LS | 910-302-008-500 | 258782 | STYCZNIK LS07F.10 230V 50/60Hz / 3 tory główne / podłączenie konektorowe | 37.12 | 22 | 1 | 1 |  | 2 tygodnie | 31.20.24-50.21 | K01
Styczniki LS | 910-302-003-690 | 258717 | STYCZNIK LS07.10 220V 60Hz / 3 tory główne | 39.89 | 22 | 1 | 1 |  | 2 tygodnie | 31.20.24-50.21 | K01
Styczniki LS | 910-302-090-000 | 257186 | STYCZNIK LS 07.01 24V/DC, liczba torów gł/pomoc. 3/1r, układ D | 57.19 | 22 | 10 | 1 |  | 2 tygodnie | 31.20.24-50.21 | K01
Styczniki LS | 910-302-010-000 | 257185 | STYCZNIK LS 07.10 24V/DC, liczba torów gł/pomoc. 3/1z, układ D | 57.19 | 22 | 10 | 1 |  | 2 tygodnie | 31.20.24-50.21 | K01
Styczniki SH | 910-302-130-000 | 257130 | STYCZNIK SH04L.22 24V DC, podłączenie kołkowe | 46.47 | 22 | 10 | 1 |  | 2 tygodnie | 31.20.24-50.21 | K01
Styczniki SH | 910-302-120-000 | 257129 | STYCZNIK SH04L.40 230V 50Hz, podłączenie kołkowe | 37.12 | 22 | 10 | 10 |  | 2 tygodnie | 31.20.24-50.21 | K01
Styczniki LS/SH | 910-302-215-850 | 254941 | LUV LS07L.10/Z 24V 50Hz Dwa styczniki LS 07 w układzie nawrotnym (przył. kołkowe.) | 117.87 | 22 | 1 | 1 |  | 2 tygodnie | 31.20.24 | K01
Styczniki SH | 910-302-190-190 | 254912 | STYCZNIK SH04G.13 220V DC | 49.13 | 22 | 10 | 1 |  | 2 tygodnie | 31.20.24-50.21 | K01
Styczniki SH | 910-302-163-500 | 254866 | STYCZNIK SH04.31 230V 50/60Hz | 40.29 | 22 | 10 | 1 |  | 2 tygodnie | 31.20.24-50.21 | K01
Styczniki SH | 910-302-163-250 | 254865 | STYCZNIK SH04.31 24V 60Hz | 40.29 | 22 | 10 | 1 |  | 2 tygodnie | 31.20.24-50.21 | K01
Styczniki LS | 910-302-108-550 | 254836 | STYCZNIK LS07L.01 24V 50Hz/60Hz, / 3 tory główne / podłączenie kołkowe | 37.12 | 22 | 10 | 10 |  | 2 tygodnie | 31.20.24-50.21 | K01
Styczniki LS | 910-302-108-500 | 254835 | STYCZNIK LS07L.01 230V 50Hz/60Hz, / 3 tory główne / podłączenie kołkowe | 37.5 | 22 | 10 | 1 | tak |  | 31.20.24-50.21 | K01
Styczniki LS | 910-302-003-630 | 254756 | STYCZNIK LS07.10 380V 50Hz / 3 tory główne | 40.29 | 22 | 10 | 1 |  | 2 tygodnie | 31.20.24-50.21 | K01
Styczniki LS | 910-302-003-580 | 254754 | STYCZNIK LS07.10 110V 50/60Hz / 3 tory główne | 40.29 | 22 | 10 | 1 |  | 2 tygodnie | 31.20.24-50.21 | K01
Styczniki LS/SH | 910-302-215-000 | 251377 | LUV LS07L.10/Z 230V 50Hz Dwa styczniki LS 07 w układzie nawrotnym (przył. kołkowe.) | 119.05 | 22 | 10 | 1 |  | 2 tygodnie | 31.20.24 | K01
Styczniki LS/SH | 910-302-206-000 | 251371 | LUV LS07.01/Z 230V 50Hz Dwa styczniki LS 07 w układzie nawrotnym (przył. śrub.) | 125.48 | 22 | 10 | 1 |  | 2 tygodnie | 31.20.24 | K01
Styczniki LS/SH | 910-302-205-250 | 251370 | LUV LS07.10/Z 24V 60Hz Dwa styczniki LS 07 w układzie nawrotnym (przył. śrub.) | 124.23 | 22 | 1 | 1 |  | 2 tygodnie | 31.20.24 | K01
Styczniki LS/SH | 910-302-205-000 | 251369 | LUV LS07.10/Z 230V 50HZ Dwa styczniki LS 07 w układzie nawrotnym (przył. śrub.) | 125.48 | 22 | 10 | 1 |  | 2 tygodnie | 31.20.24 | K01
Styczniki LS | 910-302-198-000 | 251364 | STYCZNIK LS07-22 230V 50Hz, 2z+2r tory główne podłączenie śrubowe | 49.13 | 22 | 10 | 1 | tak |  | 31.20.24-50.21 | K01
Styczniki LS | 910-302-116-180 | 251359 | STYCZNIK LS07GL.01 110V DC, / 3 tory główne / podłączenie kołkowe | 45.74 | 22 | 10 | 10 |  | 2 tygodnie | 31.20.24-50.21 | K01
Styczniki LS | 910-302-116-000 | 251353 | STYCZNIK LS07GL.01 24V DC, / 3 tory główne / podłączenie kołkowe | 46.21 | 22 | 10 | 1 |  | 2 tygodnie | 31.20.24-50.21 | K01
Styczniki LS | 910-302-111-180 | 251348 | STYCZNIK LS07GL.10 110DC, / 3 tory główne / podłączenie kołkowe | 45.74 | 22 | 10 | 10 |  | 2 tygodnie | 31.20.24-50.21 | K01
Styczniki LS | 910-302-111-160 | 251346 | STYCZNIK LS07GL.10 48V DC, / 3 tory główne / podłączenie kołkowe | 45.74 | 22 | 10 | 10 |  | 2 tygodnie | 31.20.24-50.21 | K01
Styczniki LS | 910-302-111-000 | 251344 | STYCZNIK LS07GL.10 24V DC, / 3 tory główne / podłączenie kołkowe | 46.21 | 22 | 10 | 1 |  | 2 tygodnie | 31.20.24-50.21 | K01
Styczniki LS | 910-302-108-810 | 251334 | STYCZNIK LS07L.01 240V 50Hz / 3 tory główne / podłączenie kołkowe | 37.12 | 22 | 10 | 10 |  | 2 tygodnie | 31.20.24-50.21 | K01
Styczniki LS | 910-302-108-740 | 251327 | STYCZNIK LS07L.01 230V 50Hz, / 3 tory główne / podłączenie kołkowe | 37.5 | 22 | 10 | 1 |  | 2 tygodnie | 31.20.24-50.21 | K01
Styczniki LS | 910-302-108-000 | 251322 | STYCZNIK LS07L.01 230V 50Hz, / 3 tory główne / podłączenie kołkowe | 37.5 | 22 | 10 | 1 |  | 2 tygodnie | 31.20.24-50.21 | K01
Styczniki LS | 910-302-105-850 | 251315 | STYCZNIK LS07L-4.00 24V 50Hz / 4 tory główne / podłączenie kołkowe | 37.5 | 22 | 10 | 1 |  | 2 tygodnie | 31.20.24-50.21 | K01
Styczniki LS | 910-302-105-000 | 251299 | STYCZNIK LS07L-4.00 230V 50Hz, / 4 tory główne / podłączenie kołkowe | 37.5 | 22 | 10 | 1 |  | 2 tygodnie | 31.20.24-50.21 | K01
Styczniki LS | 910-302-103-550 | 251277 | STYCZNIK LS07L.10 24V 50Hz/60Hz, / 3 tory główne / podłączenie kołkowe | 37.5 | 22 | 10 | 1 |  | 2 tygodnie | 31.20.24-50.21 | K01
Styczniki LS | 910-302-103-000 | 251275 | STYCZNIK LS07L.10 230V 50Hz, / 3 tory główne / podłączenie kołkowe | 37.5 | 22 | 10 | 1 |  | 2 tygodnie | 31.20.24-50.21 | K01
Styczniki LS | 910-302-036-180 | 251269 | STYCZNIK LS07GF.01 110V DC / 3 tory główne / podłączenie konektorowe | 45.74 | 22 | 10 | 10 |  | 2 tygodnie | 31.20.24-50.21 | K01
Styczniki LS | 910-302-036-000 | 251265 | STYCZNIK LS07GF.01 24V DC / 3 tory główne / podłączenie konektorowe | 46.21 | 22 | 10 | 1 |  | 2 tygodnie | 31.20.24-50.21 | K01
Styczniki LS | 910-302-031-180 | 251261 | STYCZNIK LS07G.01 110V DC / 3 tory główne | 49.13 | 22 | 10 | 1 |  | 2 tygodnie | 31.20.24-50.21 | K01
Styczniki LS | 910-302-031-170 | 251260 | STYCZNIK LS07G.01 60V DC / 3 tory główne | 49.13 | 22 | 10 | 1 |  | 2 tygodnie | 31.20.24-50.21 | K01
Styczniki LS | 910-302-031-160 | 251259 | STYCZNIK LS07G.01 48V DC / 3 tory główne | 48.65 | 22 | 10 | 10 |  | 2 tygodnie | 31.20.24-50.21 | K01
Styczniki LS | 910-302-031-000 | 251256 | STYCZNIK LS07G.01 24V DC / 3 tory główne | 49.13 | 22 | 10 | 1 | tak |  | 31.20.24-50.21 | K01
Styczniki LS | 910-302-028-850 | 251249 | STYCZNIK LS07F.01 24V 50Hz / 3 tory główne / podłączenie konektorowe | 37.5 | 22 | 10 | 1 |  | 2 tygodnie | 31.20.24-50.21 | K01
Styczniki LS | 910-302-028-000 | 251233 | STYCZNIK LS07F.01 230V 50Hz / 3 tory główne / podłączenie konektorowe | 37.5 | 22 | 10 | 1 |  | 2 tygodnie | 31.20.24-50.21 | K01
Styczniki LS | 910-302-025-750 | 251216 | STYCZNIK LS07F-4 24V 50Hz / 4 tory główne / podłączenie konektorowe | 37.12 | 22 | 10 | 10 |  | 2 tygodnie | 31.20.24-50.21 | K01
Styczniki LS | 910-302-025-000 | 251210 | STYCZNIK LS07F-4 230V 50Hz / 4 tory główne / podłączenie konektorowe | 37.12 | 22 | 10 | 10 |  | 2 tygodnie | 31.20.24-50.21 | K01
Styczniki LS | 910-302-023-890 | 251208 | STYCZNIK LS07.01 200V 50Hz / 3 tory główne | 39.89 | 22 | 10 | 10 |  | 2 tygodnie | 31.20.24-50.21 | K01
Styczniki LS | 910-302-023-880 | 251207 | STYCZNIK LS07.01 110V 50Hz / 3 tory główne | 39.89 | 22 | 1 | 1 |  | 2 tygodnie | 31.20.24-50.21 | K01
Styczniki LS | 910-302-023-850 | 251204 | STYCZNIK LS07.01 24V 50Hz / 3 tory główne | 39.89 | 22 | 1 | 1 |  | 2 tygodnie | 31.20.24-50.21 | K01
Styczniki LS | 910-302-023-840 | 251203 | STYCZNIK LS07.01 42V 50Hz / 3 tory główne | 39.89 | 22 | 1 | 1 |  | 2 tygodnie | 31.20.24-50.21 | K01
Styczniki LS | 910-302-023-830 | 251202 | STYCZNIK LS07.01 400V 50Hz / 3 tory główne | 40.29 | 22 | 10 | 1 |  | 2 tygodnie | 31.20.24-50.21 | K01
Styczniki LS | 910-302-023-810 | 251200 | STYCZNIK LS07.01 240V 50Hz / 3 tory główne | 39.89 | 22 | 10 | 10 |  | 2 tygodnie | 31.20.24-50.21 | K01
Styczniki LS | 910-302-023-800 | 251199 | STYCZNIK LS07.01 415V 50Hz / 3 tory główne | 39.89 | 22 | 10 | 10 |  | 2 tygodnie | 31.20.24-50.21 | K01
Styczniki LS | 910-302-023-790 | 251198 | STYCZNIK LS07.01 200V 50Hz / 3 tory główne | 39.89 | 22 | 10 | 10 |  | 2 tygodnie | 31.20.24-50.21 | K01
Styczniki LS | 910-302-023-700 | 251189 | STYCZNIK LS07.01 415V 50Hz / 3 tory główne | 39.89 | 22 | 10 | 10 |  | 2 tygodnie | 31.20.24-50.21 | K01
Styczniki LS | 910-302-023-550 | 251188 | STYCZNIK LS07.01 24V 50/60Hz / 3 tory główne | 40.29 | 22 | 10 | 1 |  | 2 tygodnie | 31.20.24-50.21 | K01
Styczniki LS | 910-302-023-500 | 251187 | STYCZNIK LS07.01 230V 50/60Hz / 3 tory główne | 40.29 | 22 | 10 | 1 | tak |  | 31.20.24-50.21 | K01
Styczniki LS | 910-302-023-000 | 251183 | STYCZNIK LS07.01 230V 50Hz / 3 tory główne | 40.29 | 22 | 10 | 1 | tak |  | 31.20.24-50.21 | K01
Styczniki LS | 910-302-020-000 | 251182 | STYCZNIK LS07G-22 24V DC / 2 +2 tory/ | 49.13 | 22 | 10 | 1 |  | 2 tygodnie | 31.20.24-50.21 | K01
Styczniki LS | 910-302-016-180 | 251178 | STYCZNIK LS07GF.10 110DC / 3 tory główne / podłączenie konektorowe | 49.13 | 22 | 10 | 1 |  | 2 tygodnie | 31.20.24-50.21 | K01
Styczniki LS | 910-302-016-000 | 251174 | STYCZNIK LS07GF.10 24V DC / 3 tory główne / podłączenie konektorowe | 49.13 | 22 | 10 | 1 |  | 2 tygodnie | 31.20.24-50.21 | K01
Styczniki LS | 910-302-015-000 | 251173 | STYCZNIK LS07G-4 24V DC, 4 tory | 49.13 | 22 | 10 | 1 |  | 2 tygodnie | 31.20.24-50.21 | K01
Styczniki LS | 910-302-011-190 | 251170 | STYCZNIK LS07G.10 220V DC, 3 tory | 49.13 | 22 | 10 | 1 |  | 2 tygodnie | 31.20.24-50.21 | K01
Styczniki LS | 910-302-011-180 | 251169 | STYCZNIK LS07G.10 110 DC, 3 tory | 49.13 | 22 | 10 | 1 |  | 2 tygodnie | 31.20.24-50.21 | K01
Styczniki LS | 910-302-011-170 | 251168 | STYCZNIK LS07G.10 60V DC, 3 tory | 49.13 | 22 | 10 | 1 |  | 2 tygodnie | 31.20.24-50.21 | K01
Styczniki LS | 910-302-011-160 | 251167 | STYCZNIK LS07G.10 48V DC, 3 tory | 48.65 | 22 | 10 | 10 |  | 2 tygodnie | 31.20.24-50.21 | K01
Styczniki LS | 910-302-011-140 | 251166 | STYCZNIK LS07G.10 125 DC, 3 tory | 48.65 | 22 | 10 | 10 |  | 2 tygodnie | 31.20.24-50.21 | K01
Styczniki LS | 910-302-011-000 | 251164 | STYCZNIK LS07G.10 24V DC, 3 tory | 49.13 | 22 | 10 | 1 | tak |  | 31.20.24-50.21 | K01
Styczniki LS | 910-302-008-850 | 251158 | STYCZNIK LS07F.10 24V 50Hz / 3 tory główne / podłączenie konektorowe | 37.5 | 22 | 10 | 1 |  | 2 tygodnie | 31.20.24-50.21 | K01
Styczniki LS | 910-302-008-830 | 251156 | STYCZNIK LS07F.10 400V 50Hz / 3 tory główne / podłączenie konektorowe | 37.12 | 22 | 10 | 10 |  | 2 tygodnie | 31.20.24-50.21 | K01
Styczniki LS | 910-302-008-750 | 251148 | STYCZNIK LS07F.10 24V 50Hz / 3 tory główne / podłączenie konektorowe | 37.12 | 22 | 10 | 10 |  | 2 tygodnie | 31.20.24-50.21 | K01
Styczniki LS | 910-302-008-000 | 251142 | STYCZNIK LS07F.10 230V 50Hz / 3 tory główne / podłączenie konektorowe | 37.5 | 22 | 10 | 1 |  | 2 tygodnie | 31.20.24-50.21 | K01
Styczniki LS | 910-302-005-880 | 251140 | STYCZNIK LS07-4 110V 50Hz /4 tory | 39.89 | 22 | 10 | 10 |  | 2 tygodnie | 31.20.24-50.21 | K01
Styczniki LS | 910-302-005-840 | 251136 | STYCZNIK LS07-4 42V 50Hz /4 tory | 39.89 | 22 | 1 | 1 |  | 2 tygodnie | 31.20.24-50.21 | K01
Styczniki LS | 910-302-005-830 | 251135 | STYCZNIK LS07-4 400V 50Hz /4 tory | 39.89 | 22 | 10 | 10 |  | 2 tygodnie | 31.20.24-50.21 | K01
Styczniki LS | 910-302-005-810 | 251133 | STYCZNIK LS07-4 240V 50Hz /4 tory | 39.89 | 22 | 10 | 10 |  | 2 tygodnie | 31.20.24-50.21 | K01
Styczniki LS | 910-302-005-790 | 251131 | STYCZNIK LS07-4 200V 50Hz /4 tory | 39.89 | 22 | 10 | 10 |  | 2 tygodnie | 31.20.24-50.21 | K01
Styczniki LS | 910-302-005-000 | 251121 | STYCZNIK LS07-4 230V 50Hz /4 tory | 40.29 | 22 | 10 | 1 | tak |  | 31.20.24-50.21 | K01
Styczniki LS | 910-302-003-890 | 251119 | STYCZNIK LS07.10 200V 50Hz / 3 tory główne | 39.89 | 22 | 10 | 10 |  | 2 tygodnie | 31.20.24-50.21 | K01
Styczniki LS | 910-302-003-880 | 251118 | STYCZNIK LS07.10 110V 50Hz / 3 tory główne | 39.89 | 22 | 1 | 1 |  | 2 tygodnie | 31.20.24-50.21 | K01
Styczniki LS | 910-302-003-850 | 251115 | STYCZNIK LS07.10 24V 50Hz / 3 tory główne | 39.89 | 22 | 1 | 1 |  | 2 tygodnie | 31.20.24-50.21 | K01
Styczniki LS | 910-302-003-840 | 251114 | STYCZNIK LS07.10 42V 50Hz / 3 tory główne | 39.89 | 22 | 1 | 1 |  | 2 tygodnie | 31.20.24-50.21 | K01
Styczniki LS | 910-302-003-830 | 251113 | STYCZNIK LS07.10 400V 50Hz / 3 tory główne | 40.29 | 22 | 10 | 1 |  | 2 tygodnie | 31.20.24-50.21 | K01
Styczniki LS | 910-302-003-810 | 251111 | STYCZNIK LS07.10 240V 50Hz / 3 tory główne | 40.29 | 22 | 10 | 1 |  | 2 tygodnie | 31.20.24-50.21 | K01
Styczniki LS | 910-302-003-800 | 251110 | STYCZNIK LS07.10 415V 50Hz / 3 tory główne | 39.89 | 22 | 10 | 10 |  | 2 tygodnie | 31.20.24-50.21 | K01
Styczniki LS | 910-302-003-790 | 251109 | STYCZNIK LS07.10 200V 50Hz / 3 tory główne | 39.89 | 22 | 10 | 10 |  | 2 tygodnie | 31.20.24-50.21 | K01
Styczniki LS | 910-302-003-740 | 251104 | STYCZNIK LS07.10 230V 50Hz / 3 tory główne | 39.89 | 22 | 10 | 10 |  | 2 tygodnie | 31.20.24-50.21 | K01
Styczniki LS | 910-302-003-700 | 251100 | STYCZNIK LS07.10 415V 50Hz / 3 tory główne | 39.89 | 22 | 10 | 10 |  | 2 tygodnie | 31.20.24-50.21 | K01
Styczniki LS | 910-302-003-550 | 251099 | STYCZNIK LS07.10 24V 50/60Hz / 3 tory główne | 40.29 | 22 | 10 | 1 | tak |  | 31.20.24-50.21 | K01
Styczniki LS | 910-302-003-500 | 251098 | STYCZNIK LS07.10 230V 50/60Hz / 3 tory główne | 40.29 | 22 | 10 | 1 | tak |  | 31.20.24-50.21 | K01
Styczniki LS | 910-302-003-000 | 251092 | STYCZNIK LS07.10 230V 50Hz / 3 tory główne | 40.29 | 22 | 10 | 1 | tak |  | 31.20.24-50.21 | K01
Styczniki SH | 910-302-356-180 | 250369 | STYCZNIK SH04GL.22 110DC, podłączenie kołkowe | 46 | 22 | 10 | 10 |  | 2 tygodnie | 31.20.24-50.21 | K01
Styczniki SH | 910-302-356-140 | 250366 | STYCZNIK SH04GL.22 125DC, podłączenie kołkowe | 46 | 22 | 10 | 10 |  | 2 tygodnie | 31.20.24-50.21 | K01
Styczniki SH | 910-302-356-000 | 250364 | STYCZNIK SH04GL.22 24V DC, podłączenie kołkowe | 46.47 | 22 | 10 | 1 |  | 2 tygodnie | 31.20.24-50.21 | K01
Styczniki SH | 910-302-348-810 | 250355 | STYCZNIK SH04L.22 240V 50Hz, podłączenie kołkowe | 37.12 | 22 | 10 | 10 |  | 2 tygodnie | 31.20.24-50.21 | K01
Styczniki SH | 910-302-348-000 | 250343 | STYCZNIK SH04L.22 230V 50Hz, podłączenie kołkowe | 37.5 | 22 | 10 | 1 |  | 2 tygodnie | 31.20.24-50.21 | K01
Styczniki SH | 910-302-336-180 | 250341 | STYCZNIK SH04GL.31 110DC, podłączenie kołkowe | 46 | 22 | 10 | 10 |  | 2 tygodnie | 31.20.24-50.21 | K01
Styczniki SH | 910-302-336-000 | 250337 | STYCZNIK SH04GL.31 24V DC, podłączenie kołkowe | 46 | 22 | 10 | 10 |  | 2 tygodnie | 31.20.24-50.21 | K01
Styczniki SH | 910-302-328-000 | 250316 | STYCZNIK SH04L.31 230V 50Hz, podłączenie kołkowe | 37.5 | 22 | 10 | 1 |  | 2 tygodnie | 31.20.24-50.21 | K01
Styczniki SH | 910-302-296-190 | 250315 | STYCZNIK SH04GF.22 220DC, podłączenie konekt. | 46 | 22 | 10 | 10 |  | 2 tygodnie | 31.20.24-50.21 | K01
Styczniki SH | 910-302-296-180 | 250314 | STYCZNIK SH04GF.22 110DC, podłączenie konekt. | 46.47 | 22 | 10 | 1 |  | 2 tygodnie | 31.20.24-50.21 | K01
Styczniki SH | 910-302-296-170 | 250313 | STYCZNIK SH04GF.22 60V DC, podłączenie konekt. | 46 | 22 | 10 | 10 |  | 2 tygodnie | 31.20.24-50.21 | K01
Styczniki SH | 910-302-296-160 | 250312 | STYCZNIK SH04GF.22 48V DC, podłączenie konekt. | 46 | 22 | 10 | 10 |  | 2 tygodnie | 31.20.24-50.21 | K01
Styczniki SH | 910-302-296-140 | 250311 | STYCZNIK SH04GF.22125V DC, podłączenie konekt. | 46 | 22 | 10 | 10 |  | 2 tygodnie | 31.20.24-50.21 | K01
Styczniki SH | 910-302-296-000 | 250310 | STYCZNIK SH04GF.22 24V DC, podłączenie konekt. | 46.47 | 22 | 10 | 1 |  | 2 tygodnie | 31.20.24-50.21 | K01
Styczniki SH | 910-302-288-890 | 250309 | STYCZNIK SH04F.22 230V 60Hz, podłączenie konekt. | 37.5 | 22 | 10 | 1 |  | 2 tygodnie | 31.20.24-50.21 | K01
Styczniki SH | 910-302-288-880 | 250308 | STYCZNIK SH04F.22 110V 50Hz, podłączenie konekt. | 37.12 | 22 | 1 | 1 |  | 2 tygodnie | 31.20.24-50.21 | K01
Styczniki SH | 910-302-288-860 | 250306 | STYCZNIK SH04F.22 100V 50Hz, podłączenie konekt. | 37.12 | 22 | 1 | 1 |  | 2 tygodnie | 31.20.24-50.21 | K01
Styczniki SH | 910-302-288-850 | 250305 | STYCZNIK SH04F.22 24V 50Hz, podłączenie konekt. | 37.5 | 22 | 10 | 1 |  | 2 tygodnie | 31.20.24-50.21 | K01
Styczniki SH | 910-302-288-810 | 250301 | STYCZNIK SH04F.22 240V 50Hz, podłączenie konekt. | 37.12 | 22 | 10 | 10 |  | 2 tygodnie | 31.20.24-50.21 | K01
Styczniki SH | 910-302-288-000 | 250289 | STYCZNIK SH04F.22 230V 50Hz, podłączenie konekt. | 37.5 | 22 | 10 | 1 |  | 2 tygodnie | 31.20.24-50.21 | K01
Styczniki SH | 910-302-276-190 | 250288 | STYCZNIK SH04GF.31 220DC, podłączenie konekt. | 46 | 22 | 10 | 10 |  | 2 tygodnie | 31.20.24-50.21 | K01
Styczniki SH | 910-302-276-180 | 250287 | STYCZNIK SH04GF.31 110DC, podłączenie konekt. | 46.47 | 22 | 10 | 1 |  | 2 tygodnie | 31.20.24-50.21 | K01
Styczniki SH | 910-302-276-170 | 250286 | STYCZNIK SH04GF.31 60V DC, podłączenie konekt. | 46 | 22 | 10 | 10 |  | 2 tygodnie | 31.20.24-50.21 | K01
Styczniki SH | 910-302-276-000 | 250283 | STYCZNIK SH04GF.31 24V DC, podłączenie konekt. | 46.47 | 22 | 10 | 1 |  | 2 tygodnie | 31.20.24-50.21 | K01
Styczniki SH | 910-302-268-830 | 250276 | STYCZNIK SH04F.31 400V 50Hz, podłączenie konekt. | 37.12 | 22 | 10 | 10 |  | 2 tygodnie | 31.20.24-50.21 | K01
Styczniki SH | 910-302-268-740 | 250267 | STYCZNIK SH04F.31 230V 50Hz, podłączenie konekt. | 37.12 | 22 | 10 | 10 |  | 2 tygodnie | 31.20.24-50.21 | K01
Styczniki SH | 910-302-268-000 | 250262 | STYCZNIK SH04F.31 230V 50Hz, podłączenie konekt. | 37.5 | 22 | 10 | 1 |  | 2 tygodnie | 31.20.24-50.21 | K01
Styczniki SH | 910-302-191-190 | 250255 | STYCZNIK SH04G.22 220V DC | 49.13 | 22 | 10 | 1 |  | 2 tygodnie | 31.20.24-50.21 | K01
Styczniki SH | 910-302-191-180 | 250254 | STYCZNIK SH04G.22 110V DC | 49.13 | 22 | 10 | 1 |  | 2 tygodnie | 31.20.24-50.21 | K01
Styczniki SH | 910-302-191-170 | 250253 | STYCZNIK SH04G.22 60V DC | 49.13 | 22 | 10 | 1 |  | 2 tygodnie | 31.20.24-50.21 | K01
Styczniki SH | 910-302-191-160 | 250252 | STYCZNIK SH04G.22 48V DC | 49.13 | 22 | 10 | 1 |  | 2 tygodnie | 31.20.24-50.21 | K01
Styczniki SH | 910-302-191-140 | 250251 | STYCZNIK SH04G.22 125V DC | 49.13 | 22 | 10 | 1 |  | 2 tygodnie | 31.20.24-50.21 | K01
Styczniki SH | 910-302-191-000 | 250249 | STYCZNIK SH04G.22 24V DC | 49.13 | 22 | 10 | 1 |  | 2 tygodnie | 31.20.24-50.21 | K01
Styczniki SH | 910-302-190-180 | 250248 | STYCZNIK SH04G.13 110V DC | 49.13 | 22 | 10 | 1 |  | 2 tygodnie | 31.20.24-50.21 | K01
Styczniki SH | 910-302-190-140 | 250247 | STYCZNIK SH04G.13 125V DC | 49.13 | 22 | 10 | 1 |  | 2 tygodnie | 31.20.24-50.21 | K01
Styczniki SH | 910-302-190-000 | 250246 | STYCZNIK SH04G.13 24V DC | 49.13 | 22 | 10 | 1 |  | 2 tygodnie | 31.20.24-50.21 | K01
Styczniki SH | 910-302-188-000 | 250225 | STYCZNIK SH04F.13 230V 50Hz podłączenie konektorowe | 37.5 | 22 | 10 | 1 |  | 2 tygodnie | 31.20.24-50.21 | K01
Styczniki SH | 910-302-183-890 | 250222 | STYCZNIK SH04.22 230V 60Hz | 39.89 | 22 | 10 | 10 |  | 2 tygodnie | 31.20.24-50.21 | K01
Styczniki SH | 910-302-183-880 | 250221 | STYCZNIK SH04.22 110V 50Hz | 39.89 | 22 | 1 | 1 |  | 2 tygodnie | 31.20.24-50.21 | K01
Styczniki SH | 910-302-183-870 | 250220 | STYCZNIK SH04.22 92V 50Hz | 40.29 | 22 | 10 | 1 |  | 2 tygodnie | 31.20.24-50.21 | K01
Styczniki SH | 910-302-183-860 | 250219 | STYCZNIK SH04.22 115V 60Hz | 40.29 | 22 | 10 | 1 |  | 2 tygodnie | 31.20.24-50.21 | K01
Styczniki SH | 910-302-183-850 | 250218 | STYCZNIK SH04.22 24V 50Hz | 39.89 | 22 | 1 | 1 |  | 2 tygodnie | 31.20.24-50.21 | K01
Styczniki SH | 910-302-183-840 | 250217 | STYCZNIK SH04.22 42V 50Hz | 39.89 | 22 | 1 | 1 |  | 2 tygodnie | 31.20.24-50.21 | K01
Styczniki SH | 910-302-183-830 | 250216 | STYCZNIK SH04.22 400V 50Hz | 39.89 | 22 | 10 | 10 |  | 2 tygodnie | 31.20.24-50.21 | K01
Styczniki SH | 910-302-183-810 | 250214 | STYCZNIK SH04.22 240V 50Hz | 40.29 | 22 | 10 | 1 |  | 2 tygodnie | 31.20.24-50.21 | K01
Styczniki SH | 910-302-183-800 | 250213 | STYCZNIK SH04.22 415V 50Hz | 40.29 | 22 | 10 | 1 |  | 2 tygodnie | 31.20.24-50.21 | K01
Styczniki SH | 910-302-183-790 | 250212 | STYCZNIK SH04.22 230V 60Hz | 39.89 | 22 | 10 | 10 |  | 2 tygodnie | 31.20.24-50.21 | K01
Styczniki SH | 910-302-183-760 | 250209 | STYCZNIK SH04.22 115V 60Hz | 40.29 | 22 | 10 | 1 |  | 2 tygodnie | 31.20.24-50.21 | K01
Styczniki SH | 910-302-183-750 | 250208 | STYCZNIK SH04.22 24V 50Hz | 39.89 | 22 | 10 | 10 |  | 2 tygodnie | 31.20.24-50.21 | K01
Styczniki SH | 910-302-183-740 | 250207 | STYCZNIK SH04.22 230V 50Hz | 40.29 | 22 | 10 | 1 |  | 2 tygodnie | 31.20.24-50.21 | K01
Styczniki SH | 910-302-183-550 | 250202 | STYCZNIK SH04.22 24V 50/60Hz | 40.29 | 22 | 10 | 1 |  | 2 tygodnie | 31.20.24-50.21 | K01
Styczniki SH | 910-302-183-500 | 250201 | STYCZNIK SH04.22 230V 50/60Hz | 40.29 | 22 | 10 | 1 |  | 2 tygodnie | 31.20.24-50.21 | K01
Styczniki SH | 910-302-183-000 | 250199 | STYCZNIK SH04.22 230V 50Hz | 40.29 | 22 | 10 | 1 | tak |  | 31.20.24-50.21 | K01
Styczniki SH | 910-302-182-890 | 250198 | STYCZNIK SH04.13 200V 50Hz | 39.89 | 22 | 10 | 10 |  | 2 tygodnie | 31.20.24-50.21 | K01
Styczniki SH | 910-302-182-880 | 250197 | STYCZNIK SH04.13 110V 50Hz | 39.89 | 22 | 1 | 1 |  | 2 tygodnie | 31.20.24-50.21 | K01
Styczniki SH | 910-302-182-810 | 250190 | STYCZNIK SH04.13 240V 50Hz | 39.89 | 22 | 10 | 10 |  | 2 tygodnie | 31.20.24-50.21 | K01
Styczniki SH | 910-302-182-800 | 250189 | STYCZNIK SH04.13 415V 50Hz | 39.89 | 22 | 10 | 10 |  | 2 tygodnie | 31.20.24-50.21 | K01
Styczniki SH | 910-302-182-000 | 250179 | STYCZNIK SH04.13 230V 50Hz | 40.29 | 22 | 10 | 1 |  | 2 tygodnie | 31.20.24-50.21 | K01
Styczniki SH | 910-302-171-190 | 250171 | STYCZNIK SH04G.31 220V DC | 49.13 | 22 | 10 | 1 |  | 2 tygodnie | 31.20.24-50.21 | K01
Styczniki SH | 910-302-171-180 | 250170 | STYCZNIK SH04G.31 110V DC | 49.13 | 22 | 10 | 1 |  | 2 tygodnie | 31.20.24-50.21 | K01
Styczniki SH | 910-302-171-170 | 250169 | STYCZNIK SH04G.31 60V DC | 49.13 | 22 | 10 | 1 |  | 2 tygodnie | 31.20.24-50.21 | K01
Styczniki SH | 910-302-171-160 | 250168 | STYCZNIK SH04G.31 48V DC | 49.13 | 22 | 10 | 1 |  | 2 tygodnie | 31.20.24-50.21 | K01
Styczniki SH | 910-302-171-140 | 250167 | STYCZNIK SH04G.31 125V DC | 48.65 | 22 | 10 | 10 |  | 2 tygodnie | 31.20.24-50.21 | K01
Styczniki SH | 910-302-171-000 | 250165 | STYCZNIK SH04G.31 24V DC | 49.13 | 22 | 10 | 1 |  | 2 tygodnie | 31.20.24-50.21 | K01
Styczniki SH | 910-302-163-890 | 250163 | STYCZNIK SH04.31 230V 60Hz | 39.89 | 22 | 10 | 10 |  | 2 tygodnie | 31.20.24-50.21 | K01
Styczniki SH | 910-302-163-880 | 250162 | STYCZNIK SH04.31 110V 50Hz | 39.89 | 22 | 1 | 1 |  | 2 tygodnie | 31.20.24-50.21 | K01
Styczniki SH | 910-302-163-870 | 250161 | STYCZNIK SH04.31 110V 60Hz | 39.89 | 22 | 1 | 1 |  | 2 tygodnie | 31.20.24-50.21 | K01
Styczniki SH | 910-302-163-860 | 250160 | STYCZNIK SH04.31 115V 60Hz | 39.89 | 22 | 1 | 1 |  | 2 tygodnie | 31.20.24-50.21 | K01
Styczniki SH | 910-302-163-850 | 250159 | STYCZNIK SH04.31 24V 50Hz | 39.89 | 22 | 1 | 1 |  | 2 tygodnie | 31.20.24-50.21 | K01
Styczniki SH | 910-302-163-840 | 250158 | STYCZNIK SH04.31 42V 50Hz | 39.89 | 22 | 1 | 1 |  | 2 tygodnie | 31.20.24-50.21 | K01
Styczniki SH | 910-302-163-830 | 250157 | STYCZNIK SH04.31 400V 50Hz | 39.89 | 22 | 10 | 10 |  | 2 tygodnie | 31.20.24-50.21 | K01
Styczniki SH | 910-302-163-810 | 250155 | STYCZNIK SH04.31 240V 50Hz | 40.29 | 22 | 10 | 1 |  | 2 tygodnie | 31.20.24-50.21 | K01
Styczniki SH | 910-302-163-790 | 250153 | STYCZNIK SH04.31 230V 60Hz | 39.89 | 22 | 10 | 10 |  | 2 tygodnie | 31.20.24-50.21 | K01
Styczniki SH | 910-302-163-760 | 250150 | STYCZNIK SH04.31 115V 60Hz | 40.29 | 22 | 10 | 1 |  | 2 tygodnie | 31.20.24-50.21 | K01
Styczniki SH | 910-302-163-740 | 250148 | STYCZNIK SH04.31 230V 50Hz | 40.29 | 22 | 10 | 1 |  | 2 tygodnie | 31.20.24-50.21 | K01
Styczniki SH | 910-302-163-580 | 250143 | STYCZNIK SH04.31 110V 50/60Hz | 40.29 | 22 | 10 | 1 |  | 2 tygodnie | 31.20.24-50.21 | K01
Styczniki SH | 910-302-163-000 | 250141 | STYCZNIK SH04.31 230V 50Hz | 40.29 | 22 | 10 | 1 | tak |  | 31.20.24-50.21 | K01
Styczniki SH | 910-302-141-000 | 250129 | SH 04.31 24V/DC, liczba torów pomoc. 3z+1r, układ D | 57.19 | 22 | 10 | 1 |  | 2 tygodnie | 31.20.24-50.21 | K01
Styczniki SH | 910-302-140-000 | 250128 | SH 04.22 24V/DC, liczba torów pomoc. 2z+2r, układ D | 57.19 | 22 | 10 | 1 |  | 2 tygodnie | 31.20.24-50.21 | K01
Styczniki SH | 910-302-131-180 | 250121 | STYCZNIK SH04GL.40 110V DC, podłączenie kołkowe | 46.47 | 22 | 10 | 1 |  | 2 tygodnie | 31.20.24-50.21 | K01
Styczniki SH | 910-302-131-000 | 250117 | STYCZNIK SH04GL.40 24V DC, podłączenie kołkowe | 46 | 22 | 10 | 10 |  | 2 tygodnie | 31.20.24-50.21 | K01
Styczniki SH | 910-302-123-740 | 250096 | STYCZNIK SH04L.40 230V 50Hz, podłączenie kołkowe | 37.12 | 22 | 10 | 10 |  | 2 tygodnie | 31.20.24-50.21 | K01
Styczniki SH | 910-302-123-000 | 250091 | STYCZNIK SH04L.40 230V 50Hz, podłączenie kołkowe | 37.12 | 22 | 10 | 10 |  | 2 tygodnie | 31.20.24-50.21 | K01
Styczniki SH | 910-302-056-180 | 250065 | STYCZNIK SH04GF.40 110DC / podłączenie konektorowe | 46 | 22 | 10 | 10 |  | 2 tygodnie | 31.20.24-50.21 | K01
Styczniki SH | 910-302-056-170 | 250064 | STYCZNIK SH04GF.40 60DC / podłączenie konektorowe | 46 | 22 | 10 | 10 |  | 2 tygodnie | 31.20.24-50.21 | K01
Styczniki SH | 910-302-056-140 | 250062 | STYCZNIK SH04GF.40 125DC / podłączenie konektorowe | 46 | 22 | 10 | 10 |  | 2 tygodnie | 31.20.24-50.21 | K01
Styczniki SH | 910-302-056-000 | 250061 | STYCZNIK SH04GF.40 24V DC / podłączenie konektorowe | 46.47 | 22 | 10 | 1 |  | 2 tygodnie | 31.20.24-50.21 | K01
Styczniki SH | 910-302-051-190 | 250057 | STYCZNIK SH04G.40 220V DC | 49.13 | 22 | 10 | 1 |  | 2 tygodnie | 31.20.24-50.21 | K01
Styczniki SH | 910-302-051-180 | 250056 | STYCZNIK SH04G.40 110V DC | 49.13 | 22 | 10 | 1 |  | 2 tygodnie | 31.20.24-50.21 | K01
Styczniki SH | 910-302-051-170 | 250055 | STYCZNIK SH04G.40 60V DC | 49.13 | 22 | 10 | 1 |  | 2 tygodnie | 31.20.24-50.21 | K01
Styczniki SH | 910-302-051-160 | 250054 | STYCZNIK SH04G.40 48V DC | 49.13 | 22 | 10 | 1 |  | 2 tygodnie | 31.20.24-50.21 | K01
Styczniki SH | 910-302-051-140 | 250053 | STYCZNIK SH04G.40 125V DC | 49.13 | 22 | 10 | 1 |  | 2 tygodnie | 31.20.24-50.21 | K01
Styczniki SH | 910-302-051-000 | 250052 | STYCZNIK SH04G.40 24V DC | 49.13 | 22 | 10 | 1 |  | 2 tygodnie | 31.20.24-50.21 | K01
Styczniki SH | 910-302-048-890 | 250049 | STYCZNIK SH04F.40 200V 50Hz / podłączenie konektorowe | 37.12 | 22 | 10 | 10 |  | 2 tygodnie | 31.20.24-50.21 | K01
Styczniki SH | 910-302-048-780 | 250038 | STYCZNIK SH04F.40 110V 50Hz / podłączenie konektorowe | 37.12 | 22 | 10 | 10 |  | 2 tygodnie | 31.20.24-50.21 | K01
Styczniki SH | 910-302-048-000 | 250029 | STYCZNIK SH04F.40 230V 50Hz / podłączenie konektorowe | 37.5 | 22 | 10 | 1 |  | 2 tygodnie | 31.20.24-50.21 | K01
Styczniki SH | 910-302-043-890 | 250026 | STYCZNIK SH04.40 200V 50Hz | 39.89 | 22 | 10 | 10 |  | 2 tygodnie | 31.20.24-50.21 | K01
Styczniki SH | 910-302-043-880 | 250025 | STYCZNIK SH04.40 110V 50Hz | 40.29 | 22 | 10 | 1 |  | 2 tygodnie | 31.20.24-50.21 | K01
Styczniki SH | 910-302-043-850 | 250022 | STYCZNIK SH04.40 24V 50Hz | 39.89 | 22 | 1 | 1 |  | 2 tygodnie | 31.20.24-50.21 | K01
Styczniki SH | 910-302-043-840 | 250021 | STYCZNIK SH04.40 42V 50Hz | 39.89 | 22 | 1 | 1 |  | 2 tygodnie | 31.20.24-50.21 | K01
Styczniki SH | 910-302-043-830 | 250020 | STYCZNIK SH04.40 400V 50Hz | 39.89 | 22 | 10 | 10 |  | 2 tygodnie | 31.20.24-50.21 | K01
Styczniki SH | 910-302-043-810 | 250018 | STYCZNIK SH04.40 240V 50Hz | 40.29 | 22 | 10 | 1 |  | 2 tygodnie | 31.20.24-50.21 | K01
Styczniki SH | 910-302-043-800 | 250017 | STYCZNIK SH04.40 415V 50Hz | 39.89 | 22 | 10 | 10 |  | 2 tygodnie | 31.20.24-50.21 | K01
Styczniki SH | 910-302-043-790 | 250016 | STYCZNIK SH04.40 200V 50Hz | 39.89 | 22 | 10 | 10 |  | 2 tygodnie | 31.20.24-50.21 | K01
Styczniki SH | 910-302-043-760 | 250013 | STYCZNIK SH04.40 115V 60Hz | 39.89 | 22 | 10 | 10 |  | 2 tygodnie | 31.20.24-50.21 | K01
Styczniki SH | 910-302-043-740 | 250011 | STYCZNIK SH04.40 230V 50Hz | 39.89 | 22 | 10 | 10 |  | 2 tygodnie | 31.20.24-50.21 | K01
Styczniki SH | 910-302-043-500 | 250006 | STYCZNIK SH04.40 230V 50/60Hz | 40.29 | 22 | 10 | 1 |  | 2 tygodnie | 31.20.24-50.21 | K01
Styczniki SH | 910-302-043-220 | 250005 | STYCZNIK SH04.40 120V 60Hz | 40.29 | 22 | 10 | 1 |  | 2 tygodnie | 31.20.24-50.21 | K01
Styczniki SH | 910-302-043-000 | 250003 | STYCZNIK SH04.40 230V 50Hz | 40.29 | 22 | 10 | 1 |  | 2 tygodnie | 31.20.24-50.21 | K01
Styczniki SH | 910-302-050-180 | 216269 | STYCZNIK SH04G.40 110V DC | 48.65 | 22 | 10 | 10 |  | 2 tygodnie | 31.20.24-50.21 | K01
Styczniki SH | 910-302-050-170 | 216268 | STYCZNIK SH04G.40 60V DC | 48.65 | 22 | 10 | 10 |  | 2 tygodnie | 31.20.24-50.21 | K01
Styczniki LS | 910-302-028-580 | 216266 | STYCZNIK LS07F.01 110V 50/60Hz / 3 tory główne / podłączenie konektorowe | 37.12 | 22 | 10 | 10 | tak |  | 31.20.24-50.21 | K01
Styczniki CL |  | 137149 | Adapter SLA63/85 do stycznikow CL | 8.97 | 22 | 1 | 1 |  | 4 tygodnie | 31.20.24 | K01
Styczniki CL |  | 137148 | Adapter SLA32/CL45 do stycznikow CL | 6.75 | 22 | 1 | 1 |  | 4 tygodnie | 31.20.24 | K01
Wyłączniki MBS | 910-294-627-000 | 107214 | MF32P15B60A Adapter do szyn zbiorczych (40mm) Mbs32 / do układu rozruchowego | 59.95 | 22 | 4 | 4 |  | 4 tygodnie | 31.20.22-30.91 | H12
Wyłączniki MBS | 910-294-622-000 | 107209 | MF32P15B40A Adapter do szyn zbiorczych (40mm) Mbs32 / do układu rozruchowego | 58.67 | 22 | 4 | 4 |  | 4 tygodnie | 31.20.22-30.91 | H12
Wyłączniki MBS | 910-294-621-000 | 107208 | MF25P11B40A Adapter do szyn zbiorczych (40mm) Mbs32 / do układu rozruchowego | 52.21 | 22 | 4 | 4 |  | 4 tygodnie | 31.20.22-30.91 | H12
Wyłączniki MBS | 910-294-605-000 | 107204 | MF32P60A Adapter do szyn zbiorczych (60mm) Mbs32 | 49.03 | 22 | 4 | 4 |  | 4 tygodnie | 31.20.22-30.91 | H12
Wyłączniki MBS | 910-294-601-000 | 107200 | MF32P40A Adapter do szyn zbiorczych (40mm) Mbs32 | 47.91 | 22 | 4 | 4 |  | 4 tygodnie | 31.20.22-30.91 | H12
Wyłączniki MBS | 910-294-483-000 | 107197 | MF32B4 Płyta montażowa (Mbs32) do LS15K.., | 21.55 | 22 | 5 | 5 |  | 4 tygodnie | 31.20.22-30.91 | H12
Wyłączniki MBS | 910-294-484-000 | 107196 | MF63L16D Złącze między MBS63 a LS15K.. - dc | 10.36 | 22 | 5 | 5 |  | 4 tygodnie | 31.20.22-30.91 | H12
Wyłączniki MBS | 910-294-488-000 | 107195 | MF63L16A Złącze między MBS63 a LS15K.. - ac | 11.52 | 22 | 5 | 5 |  | 4 tygodnie | 31.20.22-30.91 | H12
Wyłączniki MBS | 910-294-469-000 | 107193 | MF32L16D Złącze między MBS32 a LS15K.. - dc | 10.36 | 22 | 5 | 5 |  | 4 tygodnie | 31.20.22-30.91 | H12
Wyłączniki MBS | 910-294-468-000 | 107192 | MF32L16A Złącze między MBS32 a LS15K.. - ac | 10.07 | 22 | 5 | 5 |  | 4 tygodnie | 31.20.22-30.91 | H12
Wyłączniki Surion |  | 107191 | GPF2L04DA Złącze między GPS2 a CL04.. - dc | 13.68 | 22 | 5 | 5 |  | 4 tygodnie | 31.20.22-30.91 | H12
Wyłączniki Surion |  | 107190 | GPF2L04AA Złącze między GPS2 a CL04.. - ac | 9.19 | 22 | 5 | 5 |  | 4 tygodnie | 31.20.22-30.91 | H12
Wyłączniki Surion |  | 107166 | GPF1L04DA Złącze między GPS1 a CL04.. - dc | 9.31 | 22 | 5 | 5 |  | 4 tygodnie | 31.20.22-30.91 | H12
Wyłączniki Surion |  | 107165 | GPF1L04AA Złącze między GPS1 a CL04.. - ac | 9.06 | 22 | 5 | 5 |  | 4 tygodnie | 31.20.22-30.91 | H12
Wyłączniki Surion |  | 107163 | GPF1B4A Płyta montażowa (GPS2) do CL06.., CL07 | 29.79 | 22 | 5 | 5 |  | 4 tygodnie | 31.20.22-30.91 | H12
Wyłączniki Surion |  | 107159 | PBF2AGAHA Adapter do szyn zbiorczych (60mm) | 52.13 | 22 | 1 | 1 |  | 4 tygodnie | 31.20.22-30.91 | H12
Wyłączniki Surion |  | 107158 | PBF2AFAHA Adapter do szyn zbiorczych (60mm) | 44.38 | 22 | 1 | 1 |  | 4 tygodnie | 31.20.22-30.91 | H12
Wyłączniki Surion |  | 107157 | PBF2AEAHA Adapter do szyn zbiorczych (60mm) | 38.24 | 22 | 1 | 1 |  | 4 tygodnie | 31.20.22-30.91 | H12
Wyłączniki Surion |  | 107156 | PBF23GDFA Adapter do szyn zbiorczych (60mm) GPS2 | 86.15 | 22 | 4 | 4 |  | 4 tygodnie | 31.20.22-30.91 | H12
Wyłączniki Surion |  | 107155 | PBF23FDEA Adapter do szyn zbiorczych (60mm) GPS2 | 63.36 | 22 | 4 | 4 |  | 4 tygodnie | 31.20.22-30.91 | H12
Wyłączniki Surion |  | 107153 | PBF23ECDA Adapter do szyn zbiorczych (60mm) GPS1 | 53.89 | 22 | 4 | 4 |  | 4 tygodnie | 31.20.22-30.91 | H12
Wyłączniki Surion |  | 107152 | PBF23EBDA Adapter do szyn zbiorczych (60mm) GPS1 | 45.11 | 22 | 4 | 4 |  | 4 tygodnie | 31.20.22-30.91 | H12
Wyłączniki Surion |  | 107151 | PBF23FDEA Adapter do szyn zbiorczych (60mm) GPS1 | 45.16 | 22 | 4 | 4 |  | 4 tygodnie | 31.20.22-30.91 | H12
Wyłączniki Surion |  | 107150 | PBF23ECDA Adapter do szyn zbiorczych (40mm) GPS2 | 86.15 | 22 | 4 | 4 |  | 4 tygodnie | 31.20.22-30.91 | H12
Wyłączniki Surion |  | 107149 | PBF23ECDA Adapter do szyn zbiorczych (40mm) GPS2 | 63.58 | 22 | 4 | 4 |  | 4 tygodnie | 31.20.22-30.91 | H12
Wyłączniki Surion |  | 107148 | PBF13ECDA Adapter do szyn zbiorczych (40mm) GPS1 | 52.76 | 22 | 4 | 4 |  | 4 tygodnie | 31.20.22-30.91 | H12
Wyłączniki Surion |  | 107147 | PBF13EBDA Adapter do szyn zbiorczych (40mm) GPS1 | 46.93 | 22 | 4 | 4 |  | 4 tygodnie | 31.20.22-30.91 | H12
Wyłączniki Surion |  | 107146 | PBF13EBCA Adapter do szyn zbiorczych (60mm) GPS1 | 48.08 | 22 | 4 | 4 |  | 4 tygodnie | 31.20.22-30.91 | H12
Wyłączniki Surion |  | 107145 | PBF23FDBA Adapter do szyn zbiorczych (60mm) GPS2 | 68.36 | 22 | 4 | 4 |  | 4 tygodnie | 31.20.22-30.91 | H12
Wyłączniki Surion |  | 107143 | PBF23FCBA Adapter do szyn zbiorczych (60mm) GPS2 | 59.2 | 22 | 4 | 4 |  | 4 tygodnie | 31.20.22-30.91 | H12
Wyłączniki Surion |  | 107142 | PBF23ECBA Adapter do szyn zbiorczych (60mm) GPS1 | 44.07 | 22 | 4 | 4 |  | 4 tygodnie | 31.20.22-30.91 | H12
Wyłączniki Surion |  | 107140 | PBF13ECBA Adapter do szyn zbiorczych (40mm) GPS1 | 62.85 | 22 | 4 | 4 |  | 4 tygodnie | 31.20.22-30.91 | H12
Wyłączniki Surion |  | 107139 | PBF13ECBA Adapter do szyn zbiorczych (40mm) GPS1 | 51.53 | 22 | 4 | 4 |  | 4 tygodnie | 31.20.22-30.91 | H12
Wyłączniki Surion |  | 107138 | PBF13ECBA Adapter do szyn zbiorczych (40mm) GPS1 | 43.09 | 22 | 4 | 4 |  | 4 tygodnie | 31.20.22-30.91 | H12
Wyłączniki MBS | 910-294-499-000 | 107118 | MF00S37 Płyta czołowa stycznika do LS 22K.., LS30K.., | 4.03 | 22 | 10 | 10 |  | 4 tygodnie | 31.20.22-30.91 | H12
Wyłączniki MBS | 910-294-498-000 | 107117 | MF00S18 Płyta czołowa stycznika do LS 18K.., | 3.59 | 22 | 10 | 10 |  | 4 tygodnie | 31.20.22-30.91 | H12
Wyłączniki MBS | 910-294-497-000 | 107116 | MF01S16 Płyta czołowa stycznika (z wbudowanym 1r) do LS 15K.., | 3.31 | 22 | 10 | 10 |  | 4 tygodnie | 31.20.22-30.91 | H12
Wyłączniki MBS | 910-294-496-000 | 107115 | MF10S16 Płyta czołowa stycznika (z wbudowanym 1z) do LS 15K.., | 3.31 | 22 | 10 | 10 |  | 4 tygodnie | 31.20.22-30.91 | H12
Wyłączniki MBS | 910-294-495-000 | 107113 | MF00S16 Płyta czołowa stycznika (bez styków pom.) do LS 15K.., | 3.02 | 22 | 10 | 10 |  | 4 tygodnie | 31.20.22-30.91 | H12
Wyłączniki MBS | 910-294-494-000 | 107112 | MF00S11 Płyta czołowa stycznika do LS 11K.., | 2.63 | 22 | 10 | 10 |  | 4 tygodnie | 31.20.22-30.91 | H12
Wyłączniki MBS | 910-294-493-000 | 107111 | MF01S7 Płyta czołowa stycznika (z wbudowanym 1r) do LS 4K.., LS5K.., LS7K.., | 2.5 | 22 | 10 | 10 |  | 4 tygodnie | 31.20.22-30.91 | H12
Wyłączniki MBS | 910-294-492-000 | 107110 | MF10S7 Płyta czołowa stycznika (z wbudowanym 1z) do LS 4K.., LS5K.., LS7K.., | 2.5 | 22 | 10 | 10 |  | 4 tygodnie | 31.20.22-30.91 | H12
Wyłączniki MBS | 910-294-491-000 | 107109 | MF00S7 Płyta czołowa stycznika (bez styków pom.) do LS 4K.., LS5K.., LS7K.., | 2.08 | 22 | 10 | 10 |  | 4 tygodnie | 31.20.22-30.91 | H12
Wyłączniki Surion |  | 107107 | GPF00C08 Płyta czołowa stycznika do CL06.., CL07.. | 3.63 | 22 | 10 | 10 |  | 4 tygodnie | 31.20.22-30.91 | H12
Wyłączniki Surion |  | 107106 | GPF00C45 Płyta czołowa stycznika do CL25.., | 3.23 | 22 | 10 | 10 |  | 4 tygodnie | 31.20.22-30.91 | H12
Wyłączniki Surion |  | 107105 | GPF01C04 Płyta czołowa stycznika (z wbudowanym 1r | 2.96 | 22 | 10 | 10 |  | 4 tygodnie | 31.20.22-30.91 | H12
Wyłączniki Surion |  | 107103 | GPF10C04 Płyta czołowa stycznika (z wbudowanym 1z | 2.96 | 22 | 10 | 10 |  | 4 tygodnie | 31.20.22-30.91 | H12
Wyłączniki Surion |  | 107102 | GPF00C04 Płyta czołowa stycznika (bez styków pom. | 2.74 | 22 | 10 | 10 |  | 4 tygodnie | 31.20.22-30.91 | H12
Wyłączniki Surion |  | 107101 | GPF00C25 Płyta czołowa stycznika do CL25.., | 2.35 | 22 | 10 | 10 |  | 4 tygodnie | 31.20.22-30.91 | H12
Wyłączniki Surion |  | 107100 | GPF01C02 Płyta czołowa stycznika (z wbudowanym 1r | 2.24 | 22 | 10 | 10 |  | 4 tygodnie | 31.20.22-30.91 | H12
Wyłączniki Surion |  | 107099 | GPF10C02 Płyta czołowa stycznika (z wbudowanym 1z | 2.24 | 22 | 10 | 10 |  | 4 tygodnie | 31.20.22-30.91 | H12
Wyłączniki Surion |  | 107098 | GPF00C02 Płyta czołowa stycznika (bez styków pom. | 1.86 | 22 | 10 | 10 |  | 4 tygodnie | 31.20.22-30.91 | H12
Wyłączniki MBS | 910-294-485-000 | 107073 | MF32C11B Złącze między płytami | 7.2 | 22 | 5 | 5 |  | 4 tygodnie | 31.20.22-30.91 | H12
Wyłączniki MBS | 910-294-472-000 | 107069 | MF32R11B Zestaw połączeniowy do zestawów rewersyjnych/LS11K.., | 16.87 | 22 | 10 | 10 |  | 4 tygodnie | 31.20.22-30.91 | H12
Wyłączniki MBS | 910-294-471-000 | 107068 | MF32R7B Zestaw połączeniowy do zestawów rewersyjnych/LS4K.., LS5K.., LS7K | 16.31 | 22 | 10 | 10 |  | 4 tygodnie | 31.20.22-30.91 | H12
Wyłączniki MBS | 910-294-470-000 | 107067 | MF32R05B Zestaw połączeniowy do zestawów rewersyjnych/LS02K.., LS05 | 10.36 | 22 | 10 | 10 |  | 4 tygodnie | 31.20.22-30.91 | H12
Wyłączniki MBS | 910-294-482-000 | 107066 | MF63B3 Płyta montażowa (Mbs63) do LS22K.., LS30K.., | 33.13 | 22 | 5 | 5 |  | 4 tygodnie | 31.20.22-30.91 | H12
Wyłączniki MBS | 910-294-481-000 | 107065 | MF63B2 Płyta montażowa (Mbs63) do LS15K.., LS18K.., | 31.76 | 22 | 5 | 5 |  | 4 tygodnie | 31.20.22-30.91 | H12
Wyłączniki MBS | 910-294-480-000 | 107064 | MF32B1 Płyta montazowa (Mbs32) do LS4K.., LS5K.., LS7K.., LS11K.., | 20.58 | 22 | 5 | 5 |  | 4 tygodnie | 31.20.22-30.91 | H12
Wyłączniki MBS | 910-294-467-000 | 107063 | MF63L30A Złącze między MBS63 a LS22K... LS30K.. - ac | 22.37 | 22 | 5 | 5 |  | 4 tygodnie | 31.20.22-30.91 | H12
Wyłączniki MBS | 910-294-466-000 | 107062 | MF63L18D Złącze między MBS63 a LS18K.. - dc | 22.22 | 22 | 5 | 5 |  | 4 tygodnie | 31.20.22-30.91 | H12
Wyłączniki MBS | 910-294-465-000 | 107061 | MF63L18A Złącze między MBS63 a LS18K.. - ac | 19.87 | 22 | 5 | 5 |  | 4 tygodnie | 31.20.22-30.91 | H12
Wyłączniki MBS | 910-294-464-000 | 107060 | MF32L11D Złącze między MBS32 a LS11K.. - dc | 10.23 | 22 | 5 | 5 |  | 4 tygodnie | 31.20.22-30.91 | H12
Wyłączniki MBS | 910-294-463-000 | 107059 | MF32L11A Złącze między MBS32 a LS11K.. - ac | 9.93 | 22 | 5 | 5 |  | 4 tygodnie | 31.20.22-30.91 | H12
Wyłączniki MBS | 910-294-462-000 | 107058 | MF32L7D Złącze między MBS32 a LS4K...LS5K...LS7K... - dc | 9.93 | 22 | 5 | 5 |  | 4 tygodnie | 31.20.22-30.91 | H12
Wyłączniki MBS | 910-294-461-000 | 107057 | MF32L7A Złącze między MBS32 a LS4K...LS5K...LS7K... - ac | 9.68 | 22 | 5 | 5 |  | 4 tygodnie | 31.20.22-30.91 | H12
Wyłączniki MBS | 910-294-460-000 | 107056 | MF32L05B Złącze między MBS32 a LS02K...LS05 - ca/dc | 6.64 | 22 | 5 | 5 |  | 4 tygodnie | 31.20.22-30.91 | H12
Wyłączniki Surion |  | 101427 | GPF1CBA Złącze między płytami | 6.47 | 22 | 5 | 5 |  | 4 tygodnie | 31.20.22-30.91 | H12
Wyłączniki Surion |  | 101423 | WKLI25P Zestaw połączeniowy do zestawów rewersyj | 15.16 | 22 | 10 | 10 |  | 4 tygodnie | 31.20.22-30.91 | H12
Wyłączniki Surion |  | 101422 | WKLI02P Zestaw połączeniowy do zestawów rewersyj | 14.66 | 22 | 10 | 10 |  | 4 tygodnie | 31.20.22-30.91 | H12
Wyłączniki Surion |  | 101421 | WKMIU Zestaw połączeniowy do zestawów rewersyj | 9.31 | 22 | 10 | 10 |  | 4 tygodnie | 31.20.22-30.91 | H12
Wyłączniki Surion |  | 101420 | GPF2B3A Płyta montażowa (GPS2) do CL04.., CL45 | 28.55 | 22 | 5 | 5 |  | 4 tygodnie | 31.20.22-30.91 | H12
Wyłączniki Surion |  | 101419 | GPF2B2A Płyta montażowa (GPS1) do CL04.., | 19.36 | 22 | 5 | 5 |  | 4 tygodnie | 31.20.22-30.91 | H12
Wyłączniki Surion |  | 101418 | GPF1B1A Szyny, GPS1, szerokość modułu 45 mm | 18.5 | 22 | 5 | 5 |  | 4 tygodnie | 31.20.22-30.91 | H12
Wyłączniki Surion |  | 101417 | GPF2L07AA Złącze między GPS2 a CL06... CL07.. - | 20.12 | 22 | 5 | 5 |  | 4 tygodnie | 31.20.22-30.91 | H12
Wyłączniki Surion |  | 101416 | GPF2L45DA Złącze między GPS2 a CL45.. - dc | 19.98 | 22 | 5 | 5 |  | 4 tygodnie | 31.20.22-30.91 | H12
Wyłączniki Surion |  | 101415 | GPF2L45AA Złącze między GPS2 a CL45.. - ac | 17.88 | 22 | 5 | 5 |  | 4 tygodnie | 31.20.22-30.91 | H12
Wyłączniki Surion |  | 101414 | GPF1L25DA Złącze między GPS1 a CL25.. - dc | 12.61 | 22 | 5 | 5 |  | 4 tygodnie | 31.20.22-30.91 | H12
Wyłączniki Surion |  | 101413 | GPF1L25AA Złącze między GPS1 a CL25.. - ac | 11.59 | 22 | 5 | 5 |  | 4 tygodnie | 31.20.22-30.91 | H12
Wyłączniki Surion |  | 101412 | GPF1L02DA Złącze między GPS1 a CL00...CL01...CL02 | 11.59 | 22 | 5 | 5 |  | 4 tygodnie | 31.20.22-30.91 | H12
Wyłączniki Surion |  | 101411 | GPF1L02AA Złącze między GPS1 a CL00...CL01...CL02 | 11.59 | 22 | 5 | 5 |  | 4 tygodnie | 31.20.22-30.91 | H12
Wyłączniki Surion |  | 101410 | GPF1LMCBA Złącze między GPS1 a MC0...MC1 - ca/ | 11.59 | 22 | 5 | 5 |  | 4 tygodnie | 31.20.22-30.91 | H12
Wyłączniki MBS | 910-294-382-AY0 | 136246 | MiLCY Lampki przeźroczyste 600V | 31.65 | 22 | 1 | 1 |  | 4 tygodnie | 31.20.22 | H04
Wyłączniki MBS | 910-294-382-AX0 | 136245 | MiLCX Lampki przeźroczyste 480/500V | 31.65 | 22 | 1 | 1 |  | 4 tygodnie | 31.20.22 | H04
Wyłączniki MBS | 910-294-382-AU0 | 136244 | MiLCU Lampki przeźroczyste 380/440V | 31.65 | 22 | 1 | 1 |  | 4 tygodnie | 31.20.22 | H04
Wyłączniki MBS | 910-294-382-AN0 | 136243 | MiLCN Lampki przeźroczyste 220/240V | 31.65 | 22 | 1 | 1 |  | 4 tygodnie | 31.20.22 | H04
Wyłączniki MBS | 910-294-382-AJ0 | 136242 | MiLCJ Lampki przeźroczyste 110/220V | 31.65 | 22 | 1 | 1 |  | 4 tygodnie | 31.20.22 | H04
Wyłączniki MBS | 910-294-380-AY0 | 136241 | MiLRY Lampki czerwone 600V | 31.65 | 22 | 1 | 1 |  | 4 tygodnie | 31.20.22 | H04
Wyłączniki MBS | 910-294-380-AX0 | 136240 | MiLRX Lampki czerwone 480/500V | 39.33 | 22 | 1 | 1 |  | 4 tygodnie | 31.20.22 | H04
Wyłączniki MBS | 910-294-380-AU0 | 136239 | MiLRU Lampki czerwone 380/440V | 31.65 | 22 | 1 | 1 |  | 4 tygodnie | 31.20.22 | H04
Wyłączniki MBS | 910-294-380-AN0 | 136238 | MiLRN Lampki czerwone 220/240V | 31.65 | 22 | 1 | 1 |  | 4 tygodnie | 31.20.22 | H04
Wyłączniki MBS | 910-294-380-AJ0 | 136237 | MiLRJ Lampki czerwone 110/220V | 31.65 | 22 | 1 | 1 |  | 4 tygodnie | 31.20.22 | H04
Wyłączniki MBS | 910-294-381-AY0 | 136236 | MiLGY Lampki zielone 600V | 31.65 | 22 | 1 | 1 |  | 4 tygodnie | 31.20.22 | H04
Wyłączniki MBS | 910-294-381-AX0 | 136235 | MiLGX Lampki zielone 480/500V | 33.12 | 22 | 1 | 1 |  | 4 tygodnie | 31.20.22 | H04
Wyłączniki MBS | 910-294-381-AU0 | 136234 | MiLGU Lampki zielone 380/440V | 31.65 | 22 | 1 | 1 |  | 4 tygodnie | 31.20.22 | H04
Wyłączniki MBS | 910-294-381-AN0 | 136233 | MiLGN Lampki zielone 220/240V | 31.65 | 22 | 1 | 1 |  | 4 tygodnie | 31.20.22 | H04
Wyłączniki MBS | 910-294-381-AJ0 | 136232 | MiLGJ Lampki zielone 110/220V | 31.65 | 22 | 1 | 1 |  | 4 tygodnie | 31.20.22 | H04
Wyłączniki MBS | 910-294-377-000 | 136231 | MiPK Przycisk wyłączania awaryjnego z kluczykiem | 86.57 | 22 | 1 | 1 |  | 4 tygodnie | 31.20.22 | H04
Wyłączniki MBS | 910-294-376-000 | 136230 | MiPL Przycisk wyłączania awaryjnego pokrętny | 32.42 | 22 | 1 | 1 |  | 4 tygodnie | 31.20.22 | H04
Wyłączniki MBS | 910-294-375-000 | 136229 | MiPM Przycisk wyłączania awaryjnego impulsowy | 29.26 | 22 | 1 | 1 |  | 4 tygodnie | 31.20.22 | H04
Wyłączniki MBS | 910-294-372-000 | 136228 | MiC Zestaw uszczelniający IP41 na IP55 | 4.63 | 22 | 1 | 1 |  | 4 tygodnie | 31.20.22 | H04
Wyłączniki MBS | 910-294-371-000 | 136227 | MiD Zamek blokujący | 19.89 | 22 | 1 | 1 |  | 4 tygodnie | 31.20.22 | H04
Wyłączniki MBS | 910-294-370-000 | 136226 | MiN Przewód zerowy | 2.47 | 22 | 1 | 1 |  | 4 tygodnie | 31.20.22 | H04
Wyłączniki MBS | 910-294-365-000 | 136225 | MiT55 Obudowa podtynkowa IP55 | 23.6 | 22 | 1 | 1 |  | 4 tygodnie | 31.20.22 | H04
Wyłączniki MBS | 910-294-360-000 | 136224 | MiT41 Obudowa podtynkowa IP41 | 22.72 | 22 | 1 | 1 |  | 4 tygodnie | 31.20.22 | H04
Wyłączniki MBS | 910-294-355-000 | 136223 | Mi55 Obudowa natynkowa IP55 | 30.9 | 22 | 1 | 1 |  | 4 tygodnie | 31.20.22 | H04
Wyłączniki MBS | 910-294-350-000 | 136222 | Mi41 Obudowa natynkowa IP41 | 29.74 | 22 | 1 | 1 |  | 4 tygodnie | 31.20.22 | H04
Wyłączniki MBS | 910-294-385-000 | 107108 | MiAS Adapter do obudowy | 7.59 | 22 | 1 | 1 |  | 4 tygodnie | 31.20.22-30.91 | H04
Wyłączniki Surion |  | 107097 | GPEUTA Adapter do obudowy | 6.82 | 22 | 1 | 1 |  | 4 tygodnie | 31.20.22-30.91 | H04
Wyłączniki Surion |  | 101389 | GPELCAY Lampki przeźroczyste 600V | 31.64 | 22 | 1 | 1 |  | 4 tygodnie | 31.20.22 | H04
Wyłączniki Surion |  | 101388 | GPELCAX Lampki przeźroczyste 480/500V | 31.64 | 22 | 1 | 1 |  | 4 tygodnie | 31.20.22 | H04
Wyłączniki Surion |  | 101387 | GPELCAU Lampki przeźroczyste 380/440V | 31.64 | 22 | 1 | 1 |  | 4 tygodnie | 31.20.22 | H04
Wyłączniki Surion |  | 101386 | GPELCAN Lampki przeźroczyste 220/240V | 31.64 | 22 | 1 | 1 |  | 4 tygodnie | 31.20.22 | H04
Wyłączniki Surion |  | 101385 | GPELCAJ Lampki przeźroczyste 110/220V | 31.64 | 22 | 1 | 1 |  | 4 tygodnie | 31.20.22 | H04
Wyłączniki Surion |  | 101384 | GPELRAY Lampki czerwone 600V | 31.64 | 22 | 1 | 1 |  | 4 tygodnie | 31.20.22 | H04
Wyłączniki Surion |  | 101383 | GPELRAX Lampki czerwone 480/500V | 31.64 | 22 | 1 | 1 |  | 4 tygodnie | 31.20.22 | H04
Wyłączniki Surion |  | 101382 | GPELRAU Lampki czerwone 380/440V | 31.64 | 22 | 1 | 1 |  | 4 tygodnie | 31.20.22 | H04
Wyłączniki Surion |  | 101381 | GPELRAN Lampki czerwone 220/240V | 31.64 | 22 | 1 | 1 |  | 4 tygodnie | 31.20.22 | H04
Wyłączniki Surion |  | 101380 | GPELRAJ Lampki czerwone 110/220V | 31.64 | 22 | 1 | 1 |  | 4 tygodnie | 31.20.22 | H04
Wyłączniki Surion |  | 101379 | GPELGAY Lampki zielone 600V | 31.64 | 22 | 1 | 1 |  | 4 tygodnie | 31.20.22 | H04
Wyłączniki Surion |  | 101378 | GPELGAX Lampki zielone 480/500V | 31.64 | 22 | 1 | 1 |  | 4 tygodnie | 31.20.22 | H04
Wyłączniki Surion |  | 101377 | GPELGAU Lampki zielone 380/440V | 31.64 | 22 | 1 | 1 |  | 4 tygodnie | 31.20.22 | H04
Wyłączniki Surion |  | 101376 | GPELGAN Lampki zielone 220/240V | 31.64 | 22 | 1 | 1 |  | 4 tygodnie | 31.20.22 | H04
Wyłączniki Surion |  | 101375 | GPELGAJ Lampki zielone 110/220V | 31.64 | 22 | 1 | 1 |  | 4 tygodnie | 31.20.22 | H04
Wyłączniki Surion |  | 101374 | GPEPKA Przycisk wyłączania awaryjnego z kluczyk | 77.82 | 22 | 1 | 1 |  | 4 tygodnie | 31.20.22 | H04
Wyłączniki Surion |  | 101373 | GPEPLA Przycisk wyłączania awaryjnego pokrętny | 28.06 | 22 | 1 | 1 |  | 4 tygodnie | 31.20.22 | H04
Wyłączniki Surion |  | 101372 | GPEPMA Przycisk wyłączania awaryjnego impulsowy | 25.57 | 22 | 1 | 1 |  | 4 tygodnie | 31.20.22 | H04
Wyłączniki Surion |  | 101371 | GPECA Zestaw uszczelniający IP41 na IP55 | 7.5 | 22 | 1 | 1 |  | 4 tygodnie | 31.20.22 | H04
Wyłączniki Surion |  | 101370 | GPEPA Zamek blokujący | 16.01 | 22 | 1 | 1 |  | 4 tygodnie | 31.20.22 | H04
Wyłączniki Surion |  | 101369 | GPENA Przewód zerowy | 1.99 | 22 | 1 | 1 |  | 4 tygodnie | 31.20.22 | H04
Wyłączniki Surion |  | 101368 | GPEF55A Obudowa podtynkowa IP55 | 20.24 | 22 | 1 | 1 |  | 4 tygodnie | 31.20.22 | H04
Wyłączniki Surion |  | 101367 | GPEF41A Obudowa podtynkowa IP41 | 19.49 | 22 | 1 | 1 |  | 4 tygodnie | 31.20.22 | H04
Wyłączniki Surion |  | 101366 | GPES55A Obudowa natynkowa IP55 | 20.24 | 22 | 1 | 1 |  | 4 tygodnie | 31.20.22 | H04
Wyłączniki Surion |  | 101365 | GPES41A Obudowa natynkowa IP41 | 19.49 | 22 | 1 | 1 |  | 4 tygodnie | 31.20.22 | H04
Wyłączniki MBS | 910-294-396-000 | 136221 | MA63HR Pokrętło z wałkiem 161-311,1 mm (czerwone/żółte) | 82.28 | 22 | 5 | 5 |  | 4 tygodnie | 31.20.22 | H03
Wyłączniki MBS | 910-294-395-000 | 136220 | MA63HB Pokrętło z wałkiem 161-311,1 mm (czarne) | 80.74 | 22 | 5 | 5 |  | 4 tygodnie | 31.20.22 | H03
Wyłączniki MBS | 910-294-391-000 | 136219 | MA32HR Pokrętło z wałkiem 139,8-289,8 mm (czerwone/żółte) | 79.38 | 22 | 5 | 5 |  | 4 tygodnie | 31.20.22 | H03
Wyłączniki MBS | 910-294-390-000 | 136218 | MA32HB Pokrętło z wałkiem 139,8-289,8 mm (czarne) | 77.97 | 22 | 5 | 5 |  | 4 tygodnie | 31.20.22 | H03
Wyłączniki MBS | 910-294-306-AY0 | 136217 | MAr20LCAY Wyzwalacz podnapięciowy Mbs32/63 (prawy) 500V 50Hz / 600V 60Hz | 101.35 | 22 | 10 | 1 |  | 4 tygodnie | 31.20.22 | H03
Wyłączniki MBS | 910-294-306-AW0 | 136216 | MAr20LCAW Wyzwalacz podnapięciowy Mbs32/63 (prawy) 415/440V 50Hz / 460/480V 60Hz | 101.35 | 22 | 10 | 1 |  | 4 tygodnie | 31.20.22 | H03
Wyłączniki MBS | 910-294-306-AU0 | 136215 | MAr20LCAU Wyzwalacz podnapięciowy Mbs32/63 (prawy) 380/400V 50Hz | 101.35 | 22 | 10 | 1 |  | 4 tygodnie | 31.20.22 | H03
Wyłączniki MBS | 910-294-306-AR0 | 136214 | MAr20LCAR Wyzwalacz podnapięciowy Mbs32/63 (prawy) 240V 50Hz / 277V 60Hz | 101.35 | 22 | 10 | 1 |  | 4 tygodnie | 31.20.22 | H03
Wyłączniki MBS | 910-294-306-AN0 | 136213 | MAr20LCAN Wyzwalacz podnapięciowy Mbs32/63 (prawy) 220/230V 50Hz / 240/260V 60Hz | 101.35 | 22 | 10 | 1 |  | 4 tygodnie | 31.20.22 | H03
Wyłączniki MBS | 910-294-306-AM0 | 136212 | MAr20LCAM Wyzwalacz podnapięciowy Mbs32/63 (prawy) 208V 60Hz | 101.35 | 22 | 10 | 1 |  | 4 tygodnie | 31.20.22 | H03
Wyłączniki MBS | 910-294-306-AJ0 | 136211 | MAr20LCAJ Wyzwalacz podnapięciowy Mbs32/63 (prawy) 110/127 50Hz / 120V 60Hz | 101.35 | 22 | 10 | 1 |  | 4 tygodnie | 31.20.22 | H03
Wyłączniki MBS | 910-294-306-AF0 | 136210 | MAr20LCAF Wyzwalacz podnapięciowy Mbs32/63 (prawy) 48V 60Hz | 101.35 | 22 | 10 | 1 |  | 4 tygodnie | 31.20.22 | H03
Wyłączniki MBS | 910-294-306-AG0 | 136209 | MAr20LCAG Wyzwalacz podnapięciowy Mbs32/63 (prawy) 48V 50Hz | 101.35 | 22 | 10 | 1 |  | 4 tygodnie | 31.20.22 | H03
Wyłączniki MBS | 910-294-306-AC0 | 136208 | MAr20LCAC Wyzwalacz podnapięciowy Mbs32/63 (prawy) 24V 60Hz | 101.35 | 22 | 10 | 1 |  | 4 tygodnie | 31.20.22 | H03
Wyłączniki MBS | 910-294-306-AD0 | 136207 | MAr20LCAD Wyzwalacz podnapięciowy Mbs32/63 (prawy) 24V 50Hz | 101.35 | 22 | 10 | 1 |  | 4 tygodnie | 31.20.22 | H03
Wyłączniki MBS | 910-294-305-AY0 | 136206 | MAr20LTAY Wyzwalacz podnap. (2 styki z) Mbs32 (prawy) 500V 50Hz / 600V 60Hz | 84.49 | 22 | 10 | 1 |  | 4 tygodnie | 31.20.22 | H03
Wyłączniki MBS | 910-294-305-AW0 | 136205 | MAr20LTAW Wyzwalacz podnap. (2 styki z) Mbs32 (prawy) 415/440V 50Hz / 460/480V 60Hz | 84.49 | 22 | 10 | 1 |  | 4 tygodnie | 31.20.22 | H03
Wyłączniki MBS | 910-294-305-AU0 | 136204 | MAr20LTAU Wyzwalacz podnap. (2 styki z) Mbs32 (prawy) 380/400V 50Hz | 84.49 | 22 | 10 | 1 |  | 4 tygodnie | 31.20.22 | H03
Wyłączniki MBS | 910-294-305-AR0 | 136203 | MAr20LTAR Wyzwalacz podnap. (2 styki z) Mbs32 (prawy) 240V 50Hz / 277V 60Hz | 84.49 | 22 | 10 | 1 |  | 4 tygodnie | 31.20.22 | H03
Wyłączniki MBS | 910-294-305-AN0 | 136202 | MAr20LTAN Wyzwalacz podnap. (2 styki z) Mbs32 (prawy) 220/230V 50Hz / 240/260V 60Hz | 84.49 | 22 | 10 | 1 |  | 4 tygodnie | 31.20.22 | H03
Wyłączniki MBS | 910-294-305-AM0 | 136201 | MAr20LTAM Wyzwalacz podnap. (2 styki z) Mbs32 (prawy) 208V 60Hz | 84.49 | 22 | 10 | 1 |  | 4 tygodnie | 31.20.22 | H03
Wyłączniki MBS | 910-294-305-AJ0 | 136200 | MAr20LTAJ Wyzwalacz podnap. (2 styki z) Mbs32 (prawy) 110/127 50Hz / 120V 60Hz | 84.49 | 22 | 10 | 1 |  | 4 tygodnie | 31.20.22 | H03
Wyłączniki MBS | 910-294-305-AF0 | 136199 | MAr20LTAF Wyzwalacz podnap. (2 styki z) Mbs32 (prawy) 48V 60Hz | 84.49 | 22 | 10 | 1 |  | 4 tygodnie | 31.20.22 | H03
Wyłączniki MBS | 910-294-305-AG0 | 136198 | MAr20LTAG Wyzwalacz podnap. (2 styki z) Mbs32 (prawy) 48V 50Hz | 83.64 | 22 | 10 | 10 |  | 4 tygodnie | 31.20.22 | H03
Wyłączniki MBS | 910-294-305-AC0 | 136197 | MAr20LTAC Wyzwalacz podnap. (2 styki z) Mbs32 (prawy) 24V 60Hz | 84.49 | 22 | 10 | 1 |  | 4 tygodnie | 31.20.22 | H03
Wyłączniki MBS | 910-294-305-AD0 | 136196 | MAr20LTAD Wyzwalacz podnap. (2 styki z) Mbs3 (prawy) 24V 50Hz | 84.49 | 22 | 10 | 1 |  | 4 tygodnie | 31.20.22 | H03
Wyłączniki MBS | 910-294-301-AY0 | 136195 | MArLRAY Wyzwalacz podnapięciowy Mbs32/63 (prawy) 500V 50Hz / 600V 60Hz | 56.74 | 22 | 10 | 1 |  | 4 tygodnie | 31.20.22 | H03
Wyłączniki MBS | 910-294-301-AW0 | 136194 | MArLRAW Wyzwalacz podnapięciowy Mbs32/63 (prawy) 415/440V 50Hz / 460/480V 60Hz | 56.74 | 22 | 10 | 1 |  | 4 tygodnie | 31.20.22 | H03
Wyłączniki MBS | 910-294-301-AU0 | 136193 | MArLRAU Wyzwalacz podnapięciowy Mbs32/63 (prawy) 380/400V 50Hz | 56.74 | 22 | 10 | 1 |  | 4 tygodnie | 31.20.22 | H03
Wyłączniki MBS | 910-294-301-AR0 | 136192 | MArLRAR Wyzwalacz podnapięciowy Mbs32/63 (prawy) 240V 50Hz / 277V 60Hz | 56.74 | 22 | 10 | 1 |  | 4 tygodnie | 31.20.22 | H03
Wyłączniki MBS | 910-294-301-AN0 | 136191 | MArLRAN Wyzwalacz podnapięciowy Mbs32/63 (prawy) 220/230V 50Hz / 240/260V 60Hz | 56.74 | 22 | 10 | 1 |  | 4 tygodnie | 31.20.22 | H03
Wyłączniki MBS | 910-294-301-AM0 | 136190 | MArLRAM Wyzwalacz podnapięciowy Mbs32/63 (prawy) 208V 60Hz | 56.74 | 22 | 10 | 1 |  | 4 tygodnie | 31.20.22 | H03
Wyłączniki MBS | 910-294-301-AJ0 | 136189 | MArLRAJ Wyzwalacz podnapięciowy Mbs32/63 (prawy) 110/127 50Hz / 120V 60Hz | 56.74 | 22 | 10 | 1 |  | 4 tygodnie | 31.20.22 | H03
Wyłączniki MBS | 910-294-301-AF0 | 136188 | MArLRAF Wyzwalacz podnapięciowy Mbs32/63 (prawy) 48V 60Hz | 56.74 | 22 | 10 | 1 |  | 4 tygodnie | 31.20.22 | H03
Wyłączniki MBS | 910-294-301-AG0 | 136187 | MArLRAG Wyzwalacz podnapięciowy Mbs32/63 (prawy) 48V 50Hz | 56.74 | 22 | 10 | 1 |  | 4 tygodnie | 31.20.22 | H03
Wyłączniki MBS | 910-294-301-AC0 | 136186 | MArLRAC Wyzwalacz podnapięciowy Mbs32/63 (prawy) 24V 60Hz | 56.74 | 22 | 10 | 1 |  | 4 tygodnie | 31.20.22 | H03
Wyłączniki MBS | 910-294-301-AD0 | 136185 | MArLRAD Wyzwalacz podnapięciowy Mbs32/63 (prawy) 24V 50Hz | 56.74 | 22 | 10 | 1 |  | 4 tygodnie | 31.20.22 | H03
Wyłączniki MBS | 910-294-300-DJ0 | 136184 | MAaLRDJ Wyzwalacz wzrostowy Mbs32/63 (prawy) 110 - 240Vdc | 57.68 | 22 | 5 | 5 |  | 4 tygodnie | 31.20.22 | H03
Wyłączniki MBS | 910-294-300-DD0 | 136183 | MAaLRDD Wyzwalacz wzrostowy Mbs32/63 (prawy) 24 - 60Vdc | 57.68 | 22 | 5 | 5 |  | 4 tygodnie | 31.20.22 | H03
Wyłączniki MBS | 910-294-300-AY0 | 136182 | MAaLRAY Wyzwalacz wzrostowy Mbs32/63 (prawy) 500V 50Hz / 600V 60Hz | 56.17 | 22 | 5 | 5 |  | 4 tygodnie | 31.20.22 | H03
Wyłączniki MBS | 910-294-300-AW0 | 136181 | MAaLRAW Wyzwalacz wzrostowy Mbs32/63 (prawy) 415/440V 50Hz / 460/480V 60Hz | 56.17 | 22 | 5 | 5 |  | 4 tygodnie | 31.20.22 | H03
Wyłączniki MBS | 910-294-300-AU0 | 136180 | MAaLRAU Wyzwalacz wzrostowy Mbs32/63 (prawy) 380/400V 50Hz | 56.17 | 22 | 5 | 5 |  | 4 tygodnie | 31.20.22 | H03
Wyłączniki MBS | 910-294-300-AR0 | 136179 | MAaLRAR Wyzwalacz wzrostowy Mbs32/63 (prawy) 240V 50Hz / 277V 60Hz | 56.17 | 22 | 5 | 5 |  | 4 tygodnie | 31.20.22 | H03
Wyłączniki MBS | 910-294-300-AN0 | 136178 | MAaLRAN Wyzwalacz wzrostowy Mbs32/63 (prawy) 220/230V 50Hz / 240/260V 60Hz | 56.17 | 22 | 5 | 5 |  | 4 tygodnie | 31.20.22 | H03
Wyłączniki MBS | 910-294-300-AM0 | 136177 | MAaLRAM Wyzwalacz wzrostowy Mbs32/63 (prawy) 208V 60Hz | 56.17 | 22 | 5 | 5 |  | 4 tygodnie | 31.20.22 | H03
Wyłączniki MBS | 910-294-300-AJ0 | 136176 | MAaLRAJ Wyzwalacz wzrostowy Mbs32/63 (prawy) 110/127V 50Hz/ 120V 60Hz | 56.17 | 22 | 5 | 5 |  | 4 tygodnie | 31.20.22 | H03
Wyłączniki MBS | 910-294-300-AG0 | 136175 | MAaLRAG Wyzwalacz wzrostowy Mbs32/63 (prawy) 48V 50Hz / 60V 60Hz | 56.17 | 22 | 5 | 5 |  | 4 tygodnie | 31.20.22 | H03
Wyłączniki MBS | 910-294-300-AF0 | 136174 | MAaLRAF Wyzwalacz wzrostowy Mbs32/63 (prawy) 48V 60Hz | 56.17 | 22 | 5 | 5 |  | 4 tygodnie | 31.20.22 | H03
Wyłączniki MBS | 910-294-300-A10 | 136173 | MAaLRA1 Wyzwalacz wzrostowy Mbs32/63 (prawy) 24V 50/60Hz | 56.17 | 22 | 5 | 5 |  | 4 tygodnie | 31.20.22 | H03
Wyłączniki MBS | 910-294-345-000 | 136172 | MAHSs11LL Blok sygnalizacji zwarć 1z+1r | 37 | 22 | 10 | 10 |  | 4 tygodnie | 31.20.22 | H03
Wyłączniki MBS | 910-294-343-000 | 136171 | MAHSd0101LL Blok styków Mbs32/63, lewy 1r (sygnał.) +1r | 29.55 | 22 | 10 | 10 |  | 4 tygodnie | 31.20.22 | H03
Wyłączniki MBS | 910-294-342-000 | 136170 | MAHSd0110LL Blok styków Mbs32/63, lewy 1r (sygnał.) +1z | 29.55 | 22 | 10 | 10 |  | 4 tygodnie | 31.20.22 | H03
Wyłączniki MBS | 910-294-341-000 | 136169 | MAHSd1001LL Blok styków Mbs32/63, lewy 1z (sygnał.) +1r | 29.55 | 22 | 10 | 10 |  | 4 tygodnie | 31.20.22 | H03
Wyłączniki MBS | 910-294-340-000 | 136168 | MAHSd1010LL Blok styków Mbs32/63, lewy 1z (sygnał.) +1z | 29.55 | 22 | 10 | 10 |  | 4 tygodnie | 31.20.22 | H03
Wyłączniki MBS | 910-294-337-000 | 136167 | MAHS02LR Blok styków Mbs32/68, prawy 2r | 19.81 | 22 | 10 | 1 |  | 4 tygodnie | 31.20.22 | H03
Wyłączniki MBS | 910-294-336-000 | 136166 | MAHS20LR Blok styków Mbs32/68, prawy 2z | 19.81 | 22 | 10 | 1 |  | 4 tygodnie | 31.20.22 | H03
Wyłączniki MBS | 910-294-335-000 | 136165 | MAHS11LR Blok styków Mbs32/68, prawy 1z+1r | 21.16 | 22 | 10 | 1 |  | 4 tygodnie | 31.20.22 | H03
Wyłączniki MBS | 910-294-332-000 | 136164 | MAHS02LL Blok styków Mbs32/63, lewy 2r | 21.16 | 22 | 10 | 1 |  | 4 tygodnie | 31.20.22 | H03
Wyłączniki MBS | 910-294-331-000 | 136163 | MAHS20LL Blok styków Mbs32/63, lewy 2z | 21.16 | 22 | 10 | 1 |  | 4 tygodnie | 31.20.22 | H03
Wyłączniki MBS | 910-294-330-000 | 136162 | MAHS11LL Blok styków Mbs32/63, lewy 1z+1r | 21.16 | 22 | 10 | 1 | tak |  | 31.20.22 | H03
Wyłączniki MBS | 910-294-321-000 | 136161 | MAHS01FB Blok styków Mbs32/63, przedni 1r | 17.25 | 22 | 10 | 10 |  | 4 tygodnie | 31.20.22 | H03
Wyłączniki MBS | 910-294-320-000 | 136160 | MAHS10FB Blok styków Mbs32/63, przedni 1z | 17.25 | 22 | 10 | 10 |  | 4 tygodnie | 31.20.22 | H03
Wyłączniki MBS | 910-294-326-000 | 136158 | MAHSb01FR Blok styków sygnał. Mbs32/63, przedni 1r /prawy | 19.02 | 22 | 10 | 10 |  | 4 tygodnie | 31.20.22-30.91 | H03
Wyłączniki MBS | 910-294-325-000 | 136157 | MAHSb10FR Blok styków sygnał. Mbs32/63, przedni 1z/ prawy | 19.02 | 22 | 10 | 10 |  | 4 tygodnie | 31.20.22-30.91 | H03
Wyłączniki MBS | 910-294-426-000 | 107189 | Md63F Główne złącze zasilające Mbs63 | 23.02 | 22 | 1 | 1 |  | 4 tygodnie | 31.20.22-30.91 | H03
Wyłączniki MBS | 910-294-425-000 | 107188 | Md32F Główne złącze zasilające Mbs32 | 21.66 | 22 | 10 | 10 |  | 4 tygodnie | 31.20.22-30.91 | H03
Wyłączniki Surion |  | 107187 | GPB2FA Główne złącze zasilające GPS2 | 27.53 | 22 | 1 | 1 |  | 4 tygodnie | 31.20.22-30.91 | H03
Wyłączniki Surion |  | 107186 | GPB1FA Główne złącze zasilające GPS1 | 25.93 | 22 | 10 | 10 |  | 4 tygodnie | 31.20.22-30.91 | H03
Wyłączniki MBS | 910-294-310-000 | 107183 | MAPTP63 Osłona zacisków | 7.88 | 22 | 50 | 50 |  | 4 tygodnie | 31.20.22-30.91 | H03
Wyłączniki MBS | 910-294-421-000 | 107055 | Md63G Osłona szyn Mbs63 | 6.91 | 22 | 10 | 10 |  | 4 tygodnie | 31.20.22-30.91 | H03
Wyłączniki MBS | 910-294-420-000 | 107054 | Md32G Osłona szyn Mbs32 | 4.15 | 22 | 10 | 10 |  | 4 tygodnie | 31.20.22-30.91 | H03
Wyłączniki MBS | 910-294-417-000 | 107052 | Md63B24 Szyny, Mbs73, szerokość modułu 73 mm | 53.39 | 22 | 1 | 1 |  | 4 tygodnie | 31.20.22-30.91 | H03
Wyłączniki MBS | 910-294-416-000 | 107051 | Md63B22 Szyny, Mbs73, szerokość modułu 73 mm | 39.82 | 22 | 1 | 1 |  | 4 tygodnie | 31.20.22-30.91 | H03
Wyłączniki MBS | 910-294-415-000 | 107050 | Md63B14 Szyny, Mbs63, szerokość modułu 64 mm | 56.61 | 22 | 1 | 1 |  | 4 tygodnie | 31.20.22-30.91 | H03
Wyłączniki MBS | 910-294-414-000 | 107049 | Md63B13 Szyny, Mbs63, szerokość modułu 64 mm | 54.51 | 22 | 1 | 1 |  | 4 tygodnie | 31.20.22-30.91 | H03
Wyłączniki MBS | 910-294-413-000 | 107048 | Md63B12 Szyny, Mbs63, szerokość modułu 64 mm | 52.59 | 22 | 1 | 1 |  | 4 tygodnie | 31.20.22-30.91 | H03
Wyłączniki MBS | 910-294-412-000 | 107047 | Md63B04 Szyny, Mbs63, szerokość modułu 55 mm | 46.24 | 22 | 1 | 1 |  | 4 tygodnie | 31.20.22-30.91 | H03
Wyłączniki MBS | 910-294-411-000 | 107046 | Md63B03 Szyny, Mbs63, szerokość modułu 55 mm | 39.77 | 22 | 1 | 1 |  | 4 tygodnie | 31.20.22-30.91 | H03
Wyłączniki MBS | 910-294-410-000 | 107045 | Md63B02 Szyny, Mbs63, szerokość modułu 55 mm | 33.26 | 22 | 1 | 1 |  | 4 tygodnie | 31.20.22-30.91 | H03
Wyłączniki MBS | 910-294-409-000 | 107044 | Md32B24 Szyny, Mbs32, szerokość modułu 63 mm | 46.11 | 22 | 10 | 10 |  | 4 tygodnie | 31.20.22-30.91 | H03
Wyłączniki MBS | 910-294-408-000 | 107043 | Md32B22 Szyny, Mbs32, szerokość modułu 63 mm | 40.72 | 22 | 10 | 10 |  | 4 tygodnie | 31.20.22-30.91 | H03
Wyłączniki MBS | 910-294-407-000 | 107042 | Md32B15 Szyny, Mbs32, szerokość modułu 54 mm | 54.39 | 22 | 5 | 5 |  | 4 tygodnie | 31.20.22-30.91 | H03
Wyłączniki MBS | 910-294-406-000 | 107041 | Md32B14 Szyny, Mbs32, szerokość modułu 54 mm | 41.71 | 22 | 5 | 5 |  | 4 tygodnie | 31.20.22-30.91 | H03
Wyłączniki MBS | 910-294-405-000 | 107040 | Md32B13 Szyny, Mbs32, szerokość modułu 54 mm | 38.24 | 22 | 5 | 5 |  | 4 tygodnie | 31.20.22-30.91 | H03
Wyłączniki MBS | 910-294-404-000 | 107039 | Md32B12 Szyny, Mbs32, szerokość modułu 54 mm | 33.13 | 22 | 5 | 5 |  | 4 tygodnie | 31.20.22-30.91 | H03
Wyłączniki MBS | 910-294-403-000 | 107038 | Md32B05 Szyny, Mbs32, szerokość modułu 45 mm | 26.8 | 22 | 5 | 5 |  | 4 tygodnie | 31.20.22-30.91 | H03
Wyłączniki MBS | 910-294-402-000 | 107037 | Md32B04 Szyny, Mbs32, szerokość modułu 45 mm | 25 | 22 | 5 | 5 |  | 4 tygodnie | 31.20.22-30.91 | H03
Wyłączniki MBS | 910-294-401-000 | 107036 | Md32B03 Szyny, Mbs32, szerokość modułu 45 mm | 22.09 | 22 | 5 | 5 |  | 2 tygodnie | 31.20.22-30.91 | H03
Wyłączniki MBS | 910-294-400-000 | 107035 | Md32B02 Szyny, Mbs32, szerokość modułu 45 mm | 18.93 | 22 | 5 | 5 |  | 2 tygodnie | 31.20.22-30.91 | H03
Wyłączniki Surion |  | 101503 | GPA2HAR Pokrętło z wałkiem 161-311,1 mm (czerwone) | 74.73 | 22 | 5 | 1 |  | 4 tygodnie | 31.20.22 | H03
Wyłączniki Surion |  | 101502 | GPA2HAB Pokrętło z wałkiem 161-311,1 mm (czarne) | 73.32 | 22 | 5 | 1 |  | 4 tygodnie | 31.20.22 | H03
Wyłączniki Surion |  | 101409 | GPB2GA Osłona szyn GPS2 | 6.21 | 22 | 10 | 10 |  | 4 tygodnie | 31.20.22-30.91 | H03
Wyłączniki Surion |  | 101408 | GPB1GA Osłona szyn GPS1 | 3.73 | 22 | 10 | 10 |  | 4 tygodnie | 31.20.22-30.91 | H03
Wyłączniki Surion |  | 101407 | GPB2B24A Szyny, szerokość modułu 73 mm | 48.01 | 22 | 1 | 1 |  | 4 tygodnie | 31.20.22-30.91 | H03
Wyłączniki Surion |  | 101406 | GPB2B22A Szyny, szerokość modułu 73 mm | 35.81 | 22 | 1 | 1 |  | 4 tygodnie | 31.20.22-30.91 | H03
Wyłączniki Surion |  | 101405 | GPB2B14A Szyny, GPS2, szerokość modułu 64 mm | 50.88 | 22 | 1 | 1 |  | 4 tygodnie | 31.20.22-30.91 | H03
Wyłączniki Surion |  | 101404 | GPB2B13A Szyny, GPS2, szerokość modułu 64 mm | 49.02 | 22 | 1 | 1 |  | 4 tygodnie | 31.20.22-30.91 | H03
Wyłączniki Surion |  | 101403 | GPB2B12A Szyny, GPS2, szerokość modułu 64 mm | 47.28 | 22 | 1 | 1 |  | 4 tygodnie | 31.20.22-30.91 | H03
Wyłączniki Surion |  | 101402 | GPB2B04A Szyny, GPS2, szerokość modułu 55 mm | 41.57 | 22 | 1 | 1 |  | 4 tygodnie | 31.20.22-30.91 | H03
Wyłączniki Surion |  | 101401 | GPB2B03A Szyny, GPS2, szerokość modułu 55 mm | 35.76 | 22 | 1 | 1 |  | 4 tygodnie | 31.20.22-30.91 | H03
Wyłączniki Surion |  | 101400 | GPB2B02A Szyny, GPS2, szerokość modułu 55 mm | 29.92 | 22 | 1 | 1 |  | 4 tygodnie | 31.20.22-30.91 | H03
Wyłączniki Surion |  | 101399 | GPB1B24A Szyny, GPS1, szerokość modułu 63 mm | 41.44 | 22 | 10 | 10 |  | 4 tygodnie | 31.20.22-30.91 | H03
Wyłączniki Surion |  | 101398 | GPB1B22A Szyny, GPS1, szerokość modułu 63 mm | 36.61 | 22 | 10 | 10 |  | 4 tygodnie | 31.20.22-30.91 | H03
Wyłączniki Surion |  | 101397 | GPB1B15A Szyny, GPS1, szerokość modułu 54 mm | 48.89 | 22 | 5 | 5 |  | 4 tygodnie | 31.20.22-30.91 | H03
Wyłączniki Surion |  | 101396 | GPB1B14A Szyny, GPS1, szerokość modułu 54 mm | 37.5 | 22 | 5 | 5 |  | 4 tygodnie | 31.20.22-30.91 | H03
Wyłączniki Surion |  | 101395 | GPB1B13A Szyny, GPS1, szerokość modułu 54 mm | 34.38 | 22 | 5 | 5 |  | 4 tygodnie | 31.20.22-30.91 | H03
Wyłączniki Surion |  | 101394 | GPB1B12A Szyny, GPS1, szerokość modułu 54 mm | 29.79 | 22 | 5 | 5 |  | 4 tygodnie | 31.20.22-30.91 | H03
Wyłączniki Surion |  | 101393 | GPB1B05A Szyny, GPS1, szerokość modułu 45 mm | 24.09 | 22 | 5 | 5 |  | 4 tygodnie | 31.20.22-30.91 | H03
Wyłączniki Surion |  | 101392 | GPB1B04A Szyny, GPS1, szerokość modułu 45 mm | 22.48 | 22 | 5 | 5 |  | 4 tygodnie | 31.20.22-30.91 | H03
Wyłączniki Surion |  | 101391 | GPB1B03A Szyny, GPS1, szerokość modułu 45 mm | 19.86 | 22 | 5 | 5 |  | 4 tygodnie | 31.20.22-30.91 | H03
Wyłączniki Surion |  | 101390 | GPB1B02A Szyny, GPS1, szerokość modułu 45 mm | 17.02 | 22 | 5 | 5 |  | 4 tygodnie | 31.20.22-30.91 | H03
Wyłączniki Surion |  | 101364 | GPA1HAR Pokrętło z wałkiem 139,8-289,8 mm (czerw | 72.09 | 22 | 5 | 1 |  | 4 tygodnie | 31.20.22 | H03
Wyłączniki Surion |  | 101363 | GPA1HAB Pokrętło z wałkiem 139,8-289,8 mm (czarn | 70.81 | 22 | 5 | 1 |  | 4 tygodnie | 31.20.22 | H03
Wyłączniki Surion |  | 101362 | GPAU20LCAAY Wyzwalacz podnapięciowy GPS1/63 (prawy) | 90.22 | 22 | 10 | 10 |  | 4 tygodnie | 31.20.22 | H03
Wyłączniki Surion |  | 101361 | GPAU20LCAAW Wyzwalacz podnapięciowy GPS1/63 (prawy) | 90.22 | 22 | 10 | 10 |  | 4 tygodnie | 31.20.22 | H03
Wyłączniki Surion |  | 101360 | GPAU20LCAAU Wyzwalacz podnapięciowy GPS1/63 (prawy) | 90.22 | 22 | 10 | 10 |  | 4 tygodnie | 31.20.22 | H03
Wyłączniki Surion |  | 101359 | GPAU20LCAAR Wyzwalacz podnapięciowy GPS1/63 (prawy) | 90.22 | 22 | 10 | 10 |  | 4 tygodnie | 31.20.22 | H03
Wyłączniki Surion |  | 101358 | GPAU20LCAAN Wyzwalacz podnapięciowy GPS1/63 (prawy) | 90.22 | 22 | 10 | 10 |  | 4 tygodnie | 31.20.22 | H03
Wyłączniki Surion |  | 101357 | GPAU20LCAAM Wyzwalacz podnapięciowy GPS1/63 (prawy) | 90.22 | 22 | 10 | 10 |  | 4 tygodnie | 31.20.22 | H03
Wyłączniki Surion |  | 101356 | GPAU20LCAAJ Wyzwalacz podnapięciowy GPS1/63 (prawy) | 90.22 | 22 | 10 | 10 |  | 4 tygodnie | 31.20.22 | H03
Wyłączniki Surion |  | 101355 | GPAU20LCAAF Wyzwalacz podnapięciowy GPS1/63 (prawy) | 90.22 | 22 | 10 | 10 |  | 4 tygodnie | 31.20.22 | H03
Wyłączniki Surion |  | 101354 | GPAU20LCAAG Wyzwalacz podnapięciowy GPS1/63 (prawy) | 90.22 | 22 | 10 | 10 |  | 4 tygodnie | 31.20.22 | H03
Wyłączniki Surion |  | 101353 | GPAU20LCAAC Wyzwalacz podnapięciowy GPS1/63 (prawy) | 90.22 | 22 | 10 | 10 |  | 4 tygodnie | 31.20.22 | H03
Wyłączniki Surion |  | 101352 | GPAU20LCAAD Wyzwalacz podnapięciowy GPS1/63 (prawy) | 90.22 | 22 | 10 | 10 |  | 4 tygodnie | 31.20.22 | H03
Wyłączniki Surion |  | 101351 | GPAU20LTAAY Wyzwalacz podnap. (2 styki z) GPS1 (prawy) | 75.98 | 22 | 10 | 1 |  | 4 tygodnie | 31.20.22 | H03
Wyłączniki Surion |  | 101350 | GPAU20LTAAW Wyzwalacz podnap. (2 styki z) GPS1 (prawy) | 75.98 | 22 | 10 | 1 |  | 4 tygodnie | 31.20.22 | H03
Wyłączniki Surion |  | 101349 | GPAU20LTAAU Wyzwalacz podnap. (2 styki z) GPS1 (prawy) | 75.98 | 22 | 10 | 1 |  | 4 tygodnie | 31.20.22 | H03
Wyłączniki Surion |  | 101348 | GPAU20LTAAR Wyzwalacz podnap. (2 styki z) GPS1 (prawy) | 75.98 | 22 | 10 | 1 |  | 4 tygodnie | 31.20.22 | H03
Wyłączniki Surion |  | 101347 | GPAU20LTAAN Wyzwalacz podnap. (2 styki z) GPS1 (prawy) | 75.98 | 22 | 10 | 1 |  | 4 tygodnie | 31.20.22 | H03
Wyłączniki Surion |  | 101346 | GPAU20LTAAM Wyzwalacz podnap. (2 styki z) GPS1 (prawy) | 75.98 | 22 | 10 | 1 |  | 4 tygodnie | 31.20.22 | H03
Wyłączniki Surion |  | 101345 | GPAU20LTAAJ Wyzwalacz podnap. (2 styki z) GPS1 (prawy) | 75.98 | 22 | 10 | 1 |  | 4 tygodnie | 31.20.22 | H03
Wyłączniki Surion |  | 101344 | GPAU20LTAAF Wyzwalacz podnap. (2 styki z) GPS1 (prawy) | 75.98 | 22 | 10 | 1 |  | 4 tygodnie | 31.20.22 | H03
Wyłączniki Surion |  | 101343 | GPAU20LTAAG Wyzwalacz podnap. (2 styki z) GPS1 (prawy) | 75.98 | 22 | 10 | 1 |  | 4 tygodnie | 31.20.22 | H03
Wyłączniki Surion |  | 101342 | GPAU20LTAAC Wyzwalacz podnap. (2 styki z) GPS1 (prawy) | 75.98 | 22 | 10 | 1 |  | 4 tygodnie | 31.20.22 | H03
Wyłączniki Surion |  | 101341 | GPAU20LTAAD Wyzwalacz podnap. (2 styki z) GPS1 (prawy) | 75.98 | 22 | 10 | 1 |  | 4 tygodnie | 31.20.22 | H03
Wyłączniki Surion |  | 101340 | GPAULRAAY Wyzwalacz podnapięciowy GPS1/63 (prawy) | 51.01 | 22 | 10 | 1 |  | 4 tygodnie | 31.20.22 | H03
Wyłączniki Surion |  | 101339 | GPAULRAAW Wyzwalacz podnapięciowy GPS1/63 (prawy) | 51.01 | 22 | 10 | 1 |  | 4 tygodnie | 31.20.22 | H03
Wyłączniki Surion |  | 101338 | GPAULRAAU Wyzwalacz podnapięciowy GPS1/63 (prawy) | 51.01 | 22 | 10 | 1 | tak |  | 31.20.22 | H03
Wyłączniki Surion |  | 101337 | GPAULRAAR Wyzwalacz podnapięciowy GPS1/63 (prawy) | 51.01 | 22 | 10 | 1 |  | 4 tygodnie | 31.20.22 | H03
Wyłączniki Surion |  | 101336 | GPAULRAAN Wyzwalacz podnapięciowy GPS1/63 (prawy) | 51.01 | 22 | 10 | 1 |  | 4 tygodnie | 31.20.22 | H03
Wyłączniki Surion |  | 101335 | GPAULRAAM Wyzwalacz podnapięciowy GPS1/63 (prawy) | 51.01 | 22 | 10 | 1 |  | 4 tygodnie | 31.20.22 | H03
Wyłączniki Surion |  | 101334 | GPAULRAAJ Wyzwalacz podnapięciowy GPS1/63 (prawy) | 51.01 | 22 | 10 | 1 |  | 4 tygodnie | 31.20.22 | H03
Wyłączniki Surion |  | 101333 | GPAULRAAF Wyzwalacz podnapięciowy GPS1/63 (prawy) | 51.01 | 22 | 10 | 1 |  | 4 tygodnie | 31.20.22 | H03
Wyłączniki Surion |  | 101332 | GPAULRAAG Wyzwalacz podnapięciowy GPS1/63 (prawy) | 51.01 | 22 | 10 | 1 |  | 4 tygodnie | 31.20.22 | H03
Wyłączniki Surion |  | 101331 | GPAULRAAC Wyzwalacz podnapięciowy GPS1/63 (prawy) | 51.01 | 22 | 10 | 1 |  | 4 tygodnie | 31.20.22 | H03
Wyłączniki Surion |  | 101330 | GPAULRAAD Wyzwalacz podnapięciowy GPS1/63 (prawy) | 51.01 | 22 | 10 | 1 |  | 4 tygodnie | 31.20.22 | H03
Wyłączniki Surion |  | 101329 | GPASLRADJ Wyzwalacz wzrostowy GPS1/63 (prawy) 110 | 51.88 | 22 | 5 | 5 |  | 4 tygodnie | 31.20.22 | H03
Wyłączniki Surion |  | 101328 | GPASLRADD Wyzwalacz wzrostowy GPS1/63 (prawy) 24 | 51.88 | 22 | 5 | 5 |  | 4 tygodnie | 31.20.22 | H03
Wyłączniki Surion |  | 101327 | GPASLRAAY Wyzwalacz wzrostowy GPS1/63 (prawy) 500 | 50.5 | 22 | 5 | 5 |  | 4 tygodnie | 31.20.22 | H03
Wyłączniki Surion |  | 101326 | GPASLRAAW Wyzwalacz wzrostowy GPS1/63 (prawy) 415 | 50.5 | 22 | 5 | 5 |  | 4 tygodnie | 31.20.22 | H03
Wyłączniki Surion |  | 101325 | GPASLRAAU Wyzwalacz wzrostowy GPS1/63 (prawy) 380 | 50.5 | 22 | 5 | 5 |  | 4 tygodnie | 31.20.22 | H03
Wyłączniki Surion |  | 101324 | GPASLRAAR Wyzwalacz wzrostowy GPS1/63 (prawy) 240 | 50.5 | 22 | 5 | 5 |  | 4 tygodnie | 31.20.22 | H03
Wyłączniki Surion |  | 101323 | GPASLRAAN Wyzwalacz wzrostowy GPS1/63 (prawy) 220 | 50.5 | 22 | 5 | 5 |  | 4 tygodnie | 31.20.22 | H03
Wyłączniki Surion |  | 101322 | GPASLRAAM Wyzwalacz wzrostowy GPS1/63 (prawy) 208 | 50.5 | 22 | 5 | 5 |  | 4 tygodnie | 31.20.22 | H03
Wyłączniki Surion |  | 101321 | GPASLRAAJ Wyzwalacz wzrostowy GPS1/63 (prawy) 110 | 50.5 | 22 | 5 | 5 |  | 4 tygodnie | 31.20.22 | H03
Wyłączniki Surion |  | 101320 | GPASLRAAG Wyzwalacz wzrostowy GPS1/63 (prawy) 48V | 50.5 | 22 | 5 | 5 |  | 4 tygodnie | 31.20.22 | H03
Wyłączniki Surion |  | 101319 | GPASLRAAF Wyzwalacz wzrostowy GPS1/63 (prawy) 48V | 50.5 | 22 | 5 | 5 |  | 4 tygodnie | 31.20.22 | H03
Wyłączniki Surion |  | 101318 | GPASLRAA1 Wyzwalacz wzrostowy GPS1/63 (prawy) 24 | 50.5 | 22 | 5 | 5 |  | 4 tygodnie | 31.20.22 | H03
Wyłączniki Surion |  | 101317 | GPAE11LLA Blok sygnalizacji zwarć 1z+1r | 33.26 | 22 | 10 | 10 |  | 4 tygodnie | 31.20.22 | H03
Wyłączniki Surion |  | 101316 | GPAD0101LLA Blok styków GPS1/63, lewy 1r (sygnał.) | 26.33 | 22 | 10 | 10 |  | 4 tygodnie | 31.20.22 | H03
Wyłączniki Surion |  | 101315 | GPAD0110LLA Blok styków GPS1/63, lewy 1r (sygnał.) | 26.33 | 22 | 10 | 10 |  | 4 tygodnie | 31.20.22 | H03
Wyłączniki Surion |  | 101314 | GPAD1001LLA Blok styków GPS1/63, lewy 1z (sygnał.) | 26.33 | 22 | 10 | 10 |  | 4 tygodnie | 31.20.22 | H03
Wyłączniki Surion |  | 101313 | GPAD1010LLA Blok styków GPS1/63, lewy 1z (sygnał.) | 26.33 | 22 | 10 | 10 |  | 4 tygodnie | 31.20.22 | H03
Wyłączniki Surion |  | 101312 | GPAL01FRA Blok styków sygnał. GPS1/63, przedni 1 | 16.01 | 22 | 10 | 10 |  | 4 tygodnie | 31.20.22-30.91 | H03
Wyłączniki Surion |  | 101311 | GPAL10FRA Blok styków sygnał. GPS1/63, przedni 1 | 16.01 | 22 | 10 | 10 |  | 4 tygodnie | 31.20.22-30.91 | H03
Wyłączniki Surion |  | 101310 | GPAC02LRA Blok styków GPS1/68, prawy 2r | 17.79 | 22 | 10 | 10 |  | 4 tygodnie | 31.20.22 | H03
Wyłączniki Surion |  | 101309 | GPAC20LRA Blok styków GPS1/68, prawy 2z | 17.79 | 22 | 10 | 10 |  | 4 tygodnie | 31.20.22 | H03
Wyłączniki Surion |  | 101308 | GPAC11LRA Blok styków GPS1/68, prawy 1z+1r | 17.79 | 22 | 10 | 10 | tak |  | 31.20.22 | H03
Wyłączniki Surion |  | 101307 | GPAC02LLA Blok styków GPS1/63, lewy 2r | 17.79 | 22 | 10 | 10 |  | 4 tygodnie | 31.20.22 | H03
Wyłączniki Surion |  | 101306 | GPAC20LLA Blok styków GPS1/63, lewy 2z | 17.79 | 22 | 10 | 10 |  | 4 tygodnie | 31.20.22 | H03
Wyłączniki Surion |  | 101305 | GPAC11LLA Blok styków GPS1/63, lewy 1z+1r | 17.79 | 22 | 10 | 10 | tak |  | 31.20.22 | H03
Wyłączniki Surion |  | 101304 | GPAC01FBA Blok styków GPS1/63, przedni 1r | 14.67 | 22 | 10 | 10 |  | 4 tygodnie | 31.20.22 | H03
Wyłączniki Surion |  | 101303 | GPAC10FBA Blok styków GPS1/63, przedni 1z | 14.67 | 22 | 10 | 10 | tak |  | 31.20.22 | H03
Wyłączniki MBS | 910-201-438-400 | 107490 | Ms63HG630 Wył. sil. (zab. magnet) MBS 63 podwyż. zdolność zwarć/prąd [A] 63 | 340.17 | 22 | 1 | 1 |  | 4 tygodnie | 31.20.22-30.91 | H02
Wyłączniki MBS | 910-201-437-400 | 107489 | Ms63HG500 Wył. sil. (zab. magnet) MBS 63 podwyż. zdolność zwarć/prąd [A]50 | 334.89 | 22 | 1 | 1 |  | 4 tygodnie | 31.20.22-30.91 | H02
Wyłączniki MBS | 910-201-436-400 | 107488 | Ms63HG400 Wył. sil. (zab. magnet) MBS 63 podwyż. zdolność zwarć/prąd [A] 40 | 286.56 | 22 | 1 | 1 |  | 4 tygodnie | 31.20.22-30.91 | H02
Wyłączniki MBS | 910-201-435-400 | 107487 | Ms63HG320 Wył. sil. (zab. magnet) MBS 63 podwyż. zdolność zwarć/prąd [A] 32 | 267.54 | 22 | 1 | 1 |  | 4 tygodnie | 31.20.22-30.91 | H02
Wyłączniki MBS | 910-201-434-400 | 107486 | Ms63HG250 Wył. sil. (zab. magnet) MBS 63 podwyż. zdolność zwarć/prąd [A] 25 | 242.94 | 22 | 1 | 1 |  | 4 tygodnie | 31.20.22-30.91 | H02
Wyłączniki MBS | 910-201-433-400 | 107485 | Ms63HG200 Wył. sil. (zab. magnet) MBS 63 podwyż. zdolność zwarć/prąd [A] 20 | 238.22 | 22 | 1 | 1 |  | 4 tygodnie | 31.20.22-30.91 | H02
Wyłączniki MBS | 910-201-432-400 | 107484 | Ms63HG160 Wył. sil. (zab. magnet) MBS 63 podwyż. zdolność zwarć/prąd [A] 16 | 238.22 | 22 | 1 | 1 |  | 4 tygodnie | 31.20.22-30.91 | H02
Wyłączniki MBS | 910-201-431-400 | 107483 | Ms63HG130 Wył. sil. (zab. magnet) MBS 63 podwyż. zdolność zwarć/prąd [A] 13 | 266.81 | 22 | 1 | 1 |  | 4 tygodnie | 31.20.22-30.91 | H02
Wyłączniki MBS | 910-201-430-400 | 107482 | Ms63HG100 Wył. sil. (zab. magnet) MBS 63 podwyż. zdolność zwarć/prąd [A] 10 | 225.68 | 22 | 1 | 1 |  | 4 tygodnie | 31.20.22-30.91 | H02
Wyłączniki MBS | 910-201-418-400 | 107466 | Ms63SG630 Wył. sil. (zab. magnet.) [A] 63 | 294.1 | 22 | 1 | 1 |  | 4 tygodnie | 31.20.22-30.91 | H02
Wyłączniki MBS | 910-201-417-400 | 107465 | Ms63SG500 Wył. sil. (zab. magnet.) [A] 50 | 289.56 | 22 | 1 | 1 |  | 4 tygodnie | 31.20.22-30.91 | H02
Wyłączniki MBS | 910-201-416-400 | 107464 | Ms63SG400 Wył. sil. (zab. magnet.) [A] 40 | 247.77 | 22 | 1 | 1 |  | 4 tygodnie | 31.20.22-30.91 | H02
Wyłączniki MBS | 910-201-415-400 | 107463 | Ms63SG320 Wył. sil. (zab. magnet.) [A] 32 | 231.01 | 22 | 1 | 1 |  | 4 tygodnie | 31.20.22-30.91 | H02
Wyłączniki MBS | 910-201-414-400 | 107462 | Ms63SG250 Wył. sil. (zab. magnet.) [A] 25 | 210.05 | 22 | 1 | 1 |  | 4 tygodnie | 31.20.22-30.91 | H02
Wyłączniki MBS | 910-201-413-400 | 107461 | Ms63SG200 Wył. sil. (zab. magnet.) [A] 20 | 205.95 | 22 | 1 | 1 |  | 4 tygodnie | 31.20.22-30.91 | H02
Wyłączniki MBS | 910-201-412-400 | 107460 | Ms63SG160 Wył. sil. (zab. magnet.) [A] 16 | 205.95 | 22 | 1 | 1 |  | 4 tygodnie | 31.20.22-30.91 | H02
Wyłączniki MBS | 910-201-411-400 | 107459 | MS63SG130 Wył. sil. (zab. magnet.) [A] 13 | 266.81 | 22 | 1 | 1 |  | 4 tygodnie | 31.20.22-30.91 | H02
Wyłączniki MBS | 910-201-410-400 | 107458 | Ms63SG100 Wył. sil. (zab. magnet.) [A] 10 | 195.12 | 22 | 1 | 1 |  | 4 tygodnie | 31.20.22-30.91 | H02
Wyłączniki MBS | 910-201-428-400 | 107442 | Mbs63HG630 Wył. sil. MBS 63 podwyż. zdolność zwarć/prąd [A] 45-63 | 398.6 | 22 | 1 | 1 |  | 4 tygodnie | 31.20.22-30.91 | H02
Wyłączniki MBS | 910-201-427-400 | 107441 | Mbs63HG500 Wył. sil. MBS 63 podwyż. zdolność zwarć/prąd [A] 35-50 | 392.41 | 22 | 1 | 1 |  | 4 tygodnie | 31.20.22-30.91 | H02
Wyłączniki MBS | 910-201-426-400 | 107440 | Mbs63HG400 Wył. sil. MBS 63 podwyż. zdolność zwarć/prąd [A] 28-40 | 335.77 | 22 | 1 | 1 |  | 4 tygodnie | 31.20.22-30.91 | H02
Wyłączniki MBS | 910-201-425-400 | 107439 | Mbs63HG320 Wył. sil. MBS 63 podwyż. zdolność zwarć/prąd [A] 24-32 | 313.49 | 22 | 1 | 1 |  | 4 tygodnie | 31.20.22-30.91 | H02
Wyłączniki MBS | 910-201-424-400 | 107438 | Mbs63HG250 Wył. sil. MBS 63 podwyż. zdolność zwarć/prąd [A] 19-25 | 284.66 | 22 | 1 | 1 |  | 4 tygodnie | 31.20.22-30.91 | H02
Wyłączniki MBS | 910-201-423-400 | 107437 | Mbs63HG200 Wył. sil. MBS 63 podwyż. zdolność zwarć/prąd [A] 14-20 | 279.13 | 22 | 1 | 1 |  | 4 tygodnie | 31.20.22-30.91 | H02
Wyłączniki MBS | 910-201-422-400 | 107436 | Mbs63HG160 Wył. sil. MBS 63 podwyż. zdolność zwarć/prąd [A] 11-16 | 279.13 | 22 | 1 | 1 |  | 4 tygodnie | 31.20.22-30.91 | H02
Wyłączniki MBS | 910-201-421-400 | 107435 | Mbs63HG130 Wył. sil. MBS 63 podwyż. zdolność zwarć/prąd [A] 9-13 | 269.04 | 22 | 1 | 1 |  | 4 tygodnie | 31.20.22-30.91 | H02
Wyłączniki MBS | 910-201-420-400 | 107434 | Mbs63HG100 Wył. sil. MBS 63 podwyż. zdolność zwarć/prąd [A] 6,3-10 | 264.45 | 22 | 1 | 1 |  | 4 tygodnie | 31.20.22-30.91 | H02
Wyłączniki MBS | 910-201-408-400 | 107418 | Mbs63SG630 Wył. sil. MBS 63 standard/prąd [A] 45-63 | 346.02 | 22 | 1 | 1 | tak |  | 31.20.22-30.91 | H02
Wyłączniki MBS | 910-201-407-400 | 107417 | Mbs63SG500 Wył. sil. MBS 63 standard/prąd [A] 35-50 | 340.66 | 22 | 1 | 1 | tak |  | 31.20.22-30.91 | H02
Wyłączniki MBS | 910-201-406-400 | 107416 | Mbs63SG400 Wył. sil. MBS 63 standard/prąd [A] 28-40 | 291.47 | 22 | 1 | 1 | tak |  | 31.20.22-30.91 | H02
Wyłączniki MBS | 910-201-405-400 | 107415 | Mbs63SG320 Wył. sil. MBS 63 standard/prąd [A] 24-32 | 271.77 | 22 | 1 | 1 |  | 4 tygodnie | 31.20.22-30.91 | H02
Wyłączniki MBS | 910-201-404-400 | 107414 | Mbs63SG250 Wył. sil. MBS 63 standard/prąd [A] 19-25 | 247.12 | 22 | 1 | 1 |  | 4 tygodnie | 31.20.22-30.91 | H02
Wyłączniki MBS | 910-201-403-400 | 107413 | Mbs63SG200 Wył. sil. MBS 63 standard/prąd [A] 14-20 | 242.29 | 22 | 1 | 1 |  | 4 tygodnie | 31.20.22-30.91 | H02
Wyłączniki MBS | 910-201-402-400 | 107412 | Mbs63SG160 Wył. sil. MBS 63 standard/prąd [A] 11-16 | 242.29 | 22 | 1 | 1 |  | 4 tygodnie | 31.20.22-30.91 | H02
Wyłączniki MBS | 910-201-401-400 | 107411 | Mbs63SG130 Wył. sil. MBS 63 standard/prąd [A] 9-13 | 242.82 | 22 | 1 | 1 |  | 4 tygodnie | 31.20.22-30.91 | H02
Wyłączniki MBS | 910-201-400-400 | 107410 | Mbs63SG100 Wył. sil. MBS 63 standard/prąd [A] 6,3-10 | 229.57 | 22 | 1 | 1 |  | 4 tygodnie | 31.20.22-30.91 | H02
Wyłączniki Surion |  | 107122 | GPS2MHAL Wył. sil. (zab. magnet) GPS2 podwyż. zdolność zwarć/prąd [A] 9-13 | 171.81 | 22 | 1 | 1 |  | 4 tygodnie | 31.20.22-30.91 | H02
Wyłączniki Surion |  | 107121 | GPS2MSAL Wył. sil. (zab. magnet.) GPS2 standard/prąd [A] 9-13 | 156.09 | 22 | 1 | 1 |  | 4 tygodnie | 31.20.22-30.91 | H02
Wyłączniki Surion |  | 107120 | GPS2BHAL Wył. sil. GPS2 podwyż. zdolność zwarć/prąd [A] 9-13 | 268.78 | 22 | 1 | 1 |  | 4 tygodnie | 31.20.22-30.91 | H02
Wyłączniki Surion |  | 107119 | GPS2BSAL Wył. sil. GPS2 standard/prąd [A] 9-13 | 242.81 | 22 | 1 | 1 |  | 4 tygodnie | 31.20.22-30.91 | H02
Wyłączniki Surion |  | 101302 | GPS2MHAU Wył. sil. (zab. magnet) GPS2 podwyż. zdolność zwarć/prąd [A] 45-63 | 251.95 | 22 | 1 | 1 |  | 4 tygodnie | 31.20.22-30.91 | H02
Wyłączniki Surion |  | 101301 | GPS2MHAT Wył. sil. (zab. magnet) GPS2 podwyż. zdolność zwarć/prąd [A] 35-50 | 248.06 | 22 | 1 | 1 |  | 4 tygodnie | 31.20.22-30.91 | H02
Wyłączniki Surion |  | 101300 | GPS2MHAS Wył. sil. (zab. magnet) GPS2 podwyż. zdolność zwarć/prąd [A] 28-40 | 212.25 | 22 | 1 | 1 |  | 4 tygodnie | 31.20.22-30.91 | H02
Wyłączniki Surion |  | 101299 | GPS2MHAR Wył. sil. (zab. magnet) GPS2 podwyż. zdolność zwarć/prąd [A] 24-32 | 198.17 | 22 | 1 | 1 |  | 4 tygodnie | 31.20.22-30.91 | H02
Wyłączniki Surion |  | 101298 | GPS2MHAP Wył. sil. (zab. magnet) GPS2 podwyż. zdolność zwarć/prąd [A] 19-25 | 179.95 | 22 | 1 | 1 |  | 4 tygodnie | 31.20.22-30.91 | H02
Wyłączniki Surion |  | 101297 | GPS2MHAN Wył. sil. (zab. magnet) GPS2 podwyż. zdolność zwarć/prąd [A] 14-20 | 176.45 | 22 | 1 | 1 |  | 4 tygodnie | 31.20.22-30.91 | H02
Wyłączniki Surion |  | 101296 | GPS2MHAM Wył. sil. (zab. magnet) GPS2 podwyż. zdolność zwarć/prąd [A] 11-16 | 176.45 | 22 | 1 | 1 |  | 4 tygodnie | 31.20.22-30.91 | H02
Wyłączniki Surion |  | 101295 | GPS2MHAK Wył. sil. (zab. magnet) GPS2 podwyż. zdolność zwarć/prąd [A] 6,3-10 | 167.16 | 22 | 1 | 1 |  | 4 tygodnie | 31.20.22-30.91 | H02
Wyłączniki Surion |  | 101279 | GPS2MSAU Wył. sil. (zab. magnet.) GPS2 standard/prąd [A] 45-63 | 217.84 | 22 | 1 | 1 |  | 4 tygodnie | 31.20.22-30.91 | H02
Wyłączniki Surion |  | 101278 | GPS2MSAT Wył. sil. (zab. magnet.) GPS2 standard/prąd [A] 35-50 | 214.47 | 22 | 1 | 1 |  | 4 tygodnie | 31.20.22-30.91 | H02
Wyłączniki Surion |  | 101277 | GPS2MSAS Wył. sil. (zab. magnet.) GPS2 standard/prąd [A] 28-40 | 183.52 | 22 | 1 | 1 |  | 4 tygodnie | 31.20.22-30.91 | H02
Wyłączniki Surion |  | 101276 | GPS2MSAR Wył. sil. (zab. magnet.) GPS2 standard/prąd [A] 24-32 | 171.11 | 22 | 1 | 1 |  | 4 tygodnie | 31.20.22-30.91 | H02
Wyłączniki Surion |  | 101275 | GPS2MSAP Wył. sil. (zab. magnet.) GPS2 standard/prąd [A] 19-25 | 155.59 | 22 | 1 | 1 |  | 4 tygodnie | 31.20.22-30.91 | H02
Wyłączniki Surion |  | 101274 | GPS2MSAN Wył. sil. (zab. magnet.) GPS2 standard/prąd [A] 14-20 | 152.56 | 22 | 1 | 1 |  | 4 tygodnie | 31.20.22-30.91 | H02
Wyłączniki Surion |  | 101273 | GPS2MSAM Wył. sil. (zab. magnet.) GPS2 standard/prąd [A] 11-16 | 152.56 | 22 | 1 | 1 |  | 4 tygodnie | 31.20.22-30.91 | H02
Wyłączniki Surion |  | 101272 | GPS2MSAK Wył. sil. (zab. magnet.) GPS2 standard/prąd [A] 6,3-10 | 144.52 | 22 | 1 | 1 |  | 4 tygodnie | 31.20.22-30.91 | H02
Wyłączniki Surion |  | 101256 | GPS2BHAU Wył. sil. GPS2 podwyż. zdolność zwarć/prąd [A] 45-63 | 398.23 | 22 | 1 | 1 |  | 4 tygodnie | 31.20.22-30.91 | H02
Wyłączniki Surion |  | 101255 | GPS2BHAT Wył. sil. GPS2 podwyż. zdolność zwarć/prąd [A] 35-50 | 392.02 | 22 | 1 | 1 |  | 4 tygodnie | 31.20.22-30.91 | H02
Wyłączniki Surion |  | 101254 | GPS2BHAS Wył. sil. GPS2 podwyż. zdolność zwarć/prąd [A] 28-40 | 335.47 | 22 | 1 | 1 |  | 4 tygodnie | 31.20.22-30.91 | H02
Wyłączniki Surion |  | 101253 | GPS2BHAR Wył. sil. GPS2 podwyż. zdolność zwarć/prąd [A] 24-32 | 313.2 | 22 | 1 | 1 |  | 4 tygodnie | 31.20.22-30.91 | H02
Wyłączniki Surion |  | 101252 | GPS2BHAP Wył. sil. GPS2 podwyż. zdolność zwarć/prąd [A] 19-25 | 284.38 | 22 | 1 | 1 |  | 4 tygodnie | 31.20.22-30.91 | H02
Wyłączniki Surion |  | 101251 | GPS2BHAN Wył. sil. GPS2 podwyż. zdolność zwarć/prąd [A] 14-20 | 278.86 | 22 | 1 | 1 |  | 4 tygodnie | 31.20.22-30.91 | H02
Wyłączniki Surion |  | 101250 | GPS2BHAM Wył. sil. GPS2 podwyż. zdolność zwarć/prąd [A] 11-16 | 278.86 | 22 | 1 | 1 |  | 4 tygodnie | 31.20.22-30.91 | H02
Wyłączniki Surion |  | 101249 | GPS2BHAK Wył. sil. GPS2 podwyż. zdolność zwarć/prąd [A] 6,3-10 | 264.18 | 22 | 1 | 1 |  | 4 tygodnie | 31.20.22-30.91 | H02
Wyłączniki Surion |  | 101233 | GPS2BSAU Wył. sil. GPS2 standard/prąd [A] 45-63 | 346 | 22 | 1 | 1 | tak |  | 31.20.22-30.91 | H02
Wyłączniki Surion |  | 101232 | GPS2BSAT Wył. sil. GPS2 standard/prąd [A] 35-50 | 340.65 | 22 | 1 | 1 | tak |  | 31.20.22-30.91 | H02
Wyłączniki Surion |  | 101231 | GPS2BSAS Wył. sil. GPS2 standard/prąd [A] 28-40 | 291.46 | 22 | 1 | 1 | tak |  | 31.20.22-30.91 | H02
Wyłączniki Surion |  | 101230 | GPS2BSAR Wył. sil. GPS2 standard/prąd [A] 24-32 | 271.77 | 22 | 1 | 1 |  | 4 tygodnie | 31.20.22-30.91 | H02
Wyłączniki Surion |  | 101229 | GPS2BSAP Wył. sil. GPS2 standard/prąd [A] 19-25 | 247.1 | 22 | 1 | 1 |  | 4 tygodnie | 31.20.22-30.91 | H02
Wyłączniki Surion |  | 101228 | GPS2BSAN Wył. sil. GPS2 standard/prąd [A] 14-20 | 242.27 | 22 | 1 | 1 |  | 4 tygodnie | 31.20.22-30.91 | H02
Wyłączniki Surion |  | 101227 | GPS2BSAM Wył. sil. GPS2 standard/prąd [A] 11-16 | 242.27 | 22 | 1 | 1 |  | 4 tygodnie | 31.20.22-30.91 | H02
Wyłączniki Surion |  | 101226 | GPS2BSAK Wył. sil. GPS2 standard/prąd [A] 6,3-10 | 229.55 | 22 | 1 | 1 |  | 4 tygodnie | 31.20.22-30.91 | H02
Wyłączniki MBS | 910-201-374-400 | 107481 | Ms32HG320 Wył. sil. (zab. magnet.) MBS 32 podwyż. zdolność zwarć/prąd [A] 32 | 154.07 | 22 | 5 | 1 |  | 4 tygodnie | 31.20.22-30.91 | H01
Wyłączniki MBS | 910-201-373-400 | 107480 | Ms32HG250 Wył. sil. (zab. magnet.) MBS 32 podwyż. zdolność zwarć/prąd [A] 25 | 140.39 | 22 | 5 | 1 |  | 4 tygodnie | 31.20.22-30.91 | H01
Wyłączniki MBS | 910-201-372-400 | 107479 | Ms32HG200 Wył. sil. (zab. magnet.) MBS 32 podwyż. zdolność zwarć/prąd [A] 20 | 140.39 | 22 | 5 | 1 |  | 4 tygodnie | 31.20.22-30.91 | H01
Wyłączniki MBS | 910-201-371-400 | 107478 | Ms32HG160 Wył. sil. (zab. magnet.) MBS 32 podwyż. zdolność zwarć/prąd [A] 16 | 140.39 | 22 | 5 | 1 |  | 4 tygodnie | 31.20.22-30.91 | H01
Wyłączniki MBS | 910-201-370-400 | 107477 | Ms32HG130 Wył. sil. (zab. magnet.) MBS 32 podwyż. zdolność zwarć/prąd [A] 13 | 136.56 | 22 | 5 | 1 |  | 4 tygodnie | 31.20.22-30.91 | H01
Wyłączniki MBS | 910-201-369-400 | 107476 | Ms32HG100 Wył. sil. (zab. magnet.) MBS 32 podwyż. zdolność zwarć/prąd [A] 10 | 134.13 | 22 | 5 | 1 |  | 4 tygodnie | 31.20.22-30.91 | H01
Wyłączniki MBS | 910-201-368-400 | 107475 | Ms32HG063 Wył. sil. (zab. magnet.) MBS 32 podwyż. zdolność zwarć/prąd [A] 6,3 | 113.62 | 22 | 5 | 1 |  | 4 tygodnie | 31.20.22-30.91 | H01
Wyłączniki MBS | 910-201-367-400 | 107474 | Ms32HG040 Wył. sil. (zab. magnet.) MBS 32 podwyż. zdolność zwarć/prąd [A] 4 | 113.62 | 22 | 5 | 1 |  | 4 tygodnie | 31.20.22-30.91 | H01
Wyłączniki MBS | 910-201-366-400 | 107473 | Ms32HG025 Wył. sil. (zab. magnet.) MBS 32 podwyż. zdolność zwarć/prąd [A] 2,5 | 113.62 | 22 | 5 | 1 |  | 4 tygodnie | 31.20.22-30.91 | H01
Wyłączniki MBS | 910-201-365-400 | 107472 | Ms32HG016 Wył. sil. (zab. magnet.) MBS 32 podwyż. zdolność zwarć/prąd [A] 1,6 | 113.62 | 22 | 5 | 1 |  | 4 tygodnie | 31.20.22-30.91 | H01
Wyłączniki MBS | 910-201-364-400 | 107471 | Ms32HG010 Wył. sil. (zab. magnet.) MBS 32 podwyż. zdolność zwarć/prąd [A] 1 | 113.62 | 22 | 5 | 1 |  | 4 tygodnie | 31.20.22-30.91 | H01
Wyłączniki MBS | 910-201-363-400 | 107470 | Ms32HG006 Wył. sil. (zab. magnet.) MBS 32 podwyż. zdolność zwarć/prąd [A] 0,63 | 108.59 | 22 | 5 | 1 |  | 4 tygodnie | 31.20.22-30.91 | H01
Wyłączniki MBS | 910-201-362-400 | 107469 | Ms32HG004 Wył. sil. (zab. magnet.) MBS 32 podwyż. zdolność zwarć/prąd [A] 0,4 | 108.59 | 22 | 5 | 1 |  | 4 tygodnie | 31.20.22-30.91 | H01
Wyłączniki MBS | 910-201-361-400 | 107468 | Ms32HG002 Wył. sil. (zab. magnet.) MBS 32 podwyż. zdolność zwarć/prąd [A] 0,25 | 108.59 | 22 | 5 | 1 |  | 4 tygodnie | 31.20.22-30.91 | H01
Wyłączniki MBS | 910-201-360-400 | 107467 | Ms32HG001 Wył. sil. (zab. magnet.) MBS 32 podwyż. zdolność zwarć/prąd [A] 0,16 | 108.59 | 22 | 5 | 1 |  | 4 tygodnie | 31.20.22-30.91 | H01
Wyłączniki MBS | 910-201-334-400 | 107457 | Ms32SG320 Wył. sil. (zab, magnet.) [A] 32 | 133.21 | 22 | 5 | 1 |  | 4 tygodnie | 31.20.22-30.91 | H01
Wyłączniki MBS | 910-201-333-400 | 107456 | Ms32SG250 Wył. sil. (zab, magnet.) [A] 25 | 121.38 | 22 | 5 | 1 |  | 4 tygodnie | 31.20.22-30.91 | H01
Wyłączniki MBS | 910-201-332-400 | 107455 | Ms32SG200 Wył. sil. (zab, magnet.) [A] 20 | 121.38 | 22 | 5 | 1 |  | 4 tygodnie | 31.20.22-30.91 | H01
Wyłączniki MBS | 910-201-331-400 | 107454 | Ms32SG160 Wył. sil. (zab, magnet.) [A] 16 | 121.38 | 22 | 5 | 1 |  | 4 tygodnie | 31.20.22-30.91 | H01
Wyłączniki MBS | 910-201-330-400 | 107453 | Ms32SG130 Wył. sil. (zab, magnet.) [A] 13 | 118.06 | 22 | 5 | 1 |  | 4 tygodnie | 31.20.22-30.91 | H01
Wyłączniki MBS | 910-201-329-400 | 107452 | Ms32SG100 Wył. sil. (zab, magnet.) [A] 10 | 115.97 | 22 | 5 | 1 |  | 4 tygodnie | 31.20.22-30.91 | H01
Wyłączniki MBS | 910-201-328-400 | 107451 | Ms32SG063 Wył. sil. (zab, magnet.) [A] 6,3 | 98.26 | 22 | 5 | 1 |  | 4 tygodnie | 31.20.22-30.91 | H01
Wyłączniki MBS | 910-201-327-400 | 107450 | Ms32SG040 Wył. sil. (zab, magnet.) [A] 4 | 98.26 | 22 | 5 | 1 |  | 4 tygodnie | 31.20.22-30.91 | H01
Wyłączniki MBS | 910-201-326-400 | 107449 | Ms32SG025 Wył. sil. (zab, magnet.) [A] 2,5 | 98.26 | 22 | 5 | 1 |  | 4 tygodnie | 31.20.22-30.91 | H01
Wyłączniki MBS | 910-201-325-400 | 107448 | Ms32SG016 Wył. sil. (zab, magnet.) [A] 1,6 | 98.26 | 22 | 5 | 1 |  | 4 tygodnie | 31.20.22-30.91 | H01
Wyłączniki MBS | 910-201-324-400 | 107447 | Ms32SG010 Wył. sil. (zab, magnet.) [A] 1 | 98.26 | 22 | 5 | 1 |  | 4 tygodnie | 31.20.22-30.91 | H01
Wyłączniki MBS | 910-201-323-400 | 107446 | Ms32SG006 Wył. sil. (zab, magnet.) [A] 0,63 | 93.9 | 22 | 5 | 1 |  | 4 tygodnie | 31.20.22-30.91 | H01
Wyłączniki MBS | 910-201-354-400 | 107433 | Mbs32HG320 Wył. sil. MBS 32 podwyż. zdolność zwarć/prąd [A] 24-32 | 177.07 | 22 | 5 | 1 |  | 4 tygodnie | 31.20.22-30.91 | H01
Wyłączniki MBS | 910-201-353-400 | 107432 | Mbs32HG250 Wył. sil. MBS 32 podwyż. zdolność zwarć/prąd [A] 19-25 | 161.38 | 22 | 5 | 1 |  | 4 tygodnie | 31.20.22-30.91 | H01
Wyłączniki MBS | 910-201-352-400 | 107431 | Mbs32HG200 Wył. sil. MBS 32 podwyż. zdolność zwarć/prąd [A] 14-20 | 161.38 | 22 | 5 | 1 |  | 4 tygodnie | 31.20.22-30.91 | H01
Wyłączniki MBS | 910-201-351-400 | 107430 | Mbs32HG160 Wył. sil. MBS 32 podwyż. zdolność zwarć/prąd [A] 11-16 | 161.38 | 22 | 5 | 1 |  | 4 tygodnie | 31.20.22-30.91 | H01
Wyłączniki MBS | 910-201-350-400 | 107429 | Mbs32HG130 Wył. sil. MBS 32 podwyż. zdolność zwarć/prąd [A] 9-13 | 156.95 | 22 | 5 | 1 |  | 4 tygodnie | 31.20.22-30.91 | H01
Wyłączniki MBS | 910-201-349-400 | 107428 | Mbs32HG100 Wył. sil. MBS 32 podwyż. zdolność zwarć/prąd [A] 6,3-10 | 154.2 | 22 | 5 | 1 |  | 4 tygodnie | 31.20.22-30.91 | H01
Wyłączniki MBS | 910-201-348-400 | 107427 | Mbs32HG063 Wył. sil. MBS 32 podwyż. zdolność zwarć/prąd [A] 4- 6,3 | 130.62 | 22 | 5 | 1 |  | 4 tygodnie | 31.20.22-30.91 | H01
Wyłączniki MBS | 910-201-347-400 | 107426 | Mbs32HG040 Wył. sil. MBS 32 podwyż. zdolność zwarć/prąd [A] 2,5-4 | 130.62 | 22 | 5 | 1 |  | 4 tygodnie | 31.20.22-30.91 | H01
Wyłączniki MBS | 910-201-346-400 | 107425 | Mbs32HG025 Wył. sil. MBS 32 podwyż. zdolność zwarć/prąd [A] 1,6-2,5 | 130.62 | 22 | 5 | 1 |  | 4 tygodnie | 31.20.22-30.91 | H01
Wyłączniki MBS | 910-201-345-400 | 107424 | Mbs32HG016 Wył. sil. MBS 32 podwyż. zdolność zwarć/prąd [A] 1-1,6 | 130.62 | 22 | 5 | 1 |  | 4 tygodnie | 31.20.22-30.91 | H01
Wyłączniki MBS | 910-201-344-400 | 107423 | Mbs32HG010 Wył. sil. MBS 32 podwyż. zdolność zwarć/prąd [A] 0,63-1 | 130.62 | 22 | 5 | 1 |  | 4 tygodnie | 31.20.22-30.91 | H01
Wyłączniki MBS | 910-201-343-400 | 107422 | Mbs32HG006 Wył. sil. MBS 32 podwyż. zdolność zwarć/prąd [A] 0,4-0,63 | 124.82 | 22 | 5 | 1 |  | 4 tygodnie | 31.20.22-30.91 | H01
Wyłączniki MBS | 910-201-342-400 | 107421 | Mbs32HG004 Wył. sil. MBS 32 podwyż. zdolność zwarć/prąd [A] 0,25-0,4 | 124.82 | 22 | 5 | 1 |  | 4 tygodnie | 31.20.22-30.91 | H01
Wyłączniki MBS | 910-201-341-400 | 107420 | Mbs32HG002 Wył. sil. MBS 32 podwyż. zdolność zwarć/prąd [A] 0,16-0,25 | 124.82 | 22 | 5 | 1 |  | 4 tygodnie | 31.20.22-30.91 | H01
Wyłączniki MBS | 910-201-340-400 | 107419 | Mbs32HG001 Wył. sil. MBS 32 podwyż. zdolność zwarć/prąd [A] 0,1-0,16 | 124.82 | 22 | 5 | 1 |  | 4 tygodnie | 31.20.22-30.91 | H01
Wyłączniki MBS | 910-201-314-400 | 107409 | Mbs32SG320 Wył. sil. MBS 32 standard/prąd [A] 24-32 | 156.7 | 22 | 5 | 1 | tak |  | 31.20.22-30.91 | H01
Wyłączniki MBS | 910-201-313-400 | 107408 | Mbs32SG250 Wył. sil. MBS 32 standard/prąd [A] 19-25 | 142.8 | 22 | 5 | 1 |  | 4 tygodnie | 31.20.22-30.91 | H01
Wyłączniki MBS | 910-201-312-400 | 107407 | Mbs32SG200 Wył. sil. MBS 32 standard/prąd [A] 14-20 | 142.8 | 22 | 5 | 1 |  | 4 tygodnie | 31.20.22-30.91 | H01
Wyłączniki MBS | 910-201-311-400 | 107406 | Mbs32SG160 Wył. sil. MBS 32 standard/prąd [A] 11-16 | 137.51 | 22 | 5 | 5 |  | 4 tygodnie | 31.20.22-30.91 | H01
Wyłączniki MBS | 910-201-310-400 | 107405 | Mbs32SG130 Wył. sil. MBS 32 standard/prąd [A] 9-13 | 137.51 | 22 | 5 | 5 |  | 4 tygodnie | 31.20.22-30.91 | H01
Wyłączniki MBS | 910-201-309-400 | 107404 | Mbs32SG100 Wył. sil. MBS 32 standard/prąd [A] 6,3-10 | 132.58 | 22 | 5 | 5 |  | 4 tygodnie | 31.20.22-30.91 | H01
Wyłączniki MBS | 910-201-308-400 | 107403 | Mbs32SG063 Wył. sil. MBS 32 standard/prąd [A] 4- 6,3 | 111.7 | 22 | 5 | 5 |  | 4 tygodnie | 31.20.22-30.91 | H01
Wyłączniki MBS | 910-201-307-400 | 107402 | Mbs32SG040 Wył. sil. MBS 32 standard/prąd [A] 2,5-4 | 111.7 | 22 | 5 | 5 |  | 4 tygodnie | 31.20.22-30.91 | H01
Wyłączniki MBS | 910-201-306-400 | 107401 | Mbs32SG025 Wył. sil. MBS 32 standard/prąd [A] 1,6-2,5 | 111.7 | 22 | 5 | 5 |  | 4 tygodnie | 31.20.22-30.91 | H01
Wyłączniki MBS | 910-201-305-400 | 107400 | Mbs32SG016 Wył. sil. MBS 32 standard/prąd [A] 1-1,6 | 112.83 | 22 | 5 | 1 |  | 4 tygodnie | 31.20.22-30.91 | H01
Wyłączniki MBS | 910-201-304-400 | 107399 | Mbs32SG010 Wył. sil. MBS 32 standard/prąd [A] 0,63-1 | 112.83 | 22 | 5 | 1 |  | 4 tygodnie | 31.20.22-30.91 | H01
Wyłączniki MBS | 910-201-303-400 | 107398 | Mbs32SG006 Wył. sil. MBS 32 standard/prąd [A] 0,4-0,63 | 104.21 | 22 | 5 | 1 |  | 4 tygodnie | 31.20.22-30.91 | H01
Wyłączniki MBS | 910-201-302-400 | 107397 | Mbs32SG004 Wył. sil. MBS 32 standard/prąd [A] 0,25-0,4 | 99.21 | 22 | 5 | 1 |  | 4 tygodnie | 31.20.22-30.91 | H01
Wyłączniki MBS | 910-201-301-400 | 107396 | Mbs32SG002 Wył. sil. MBS 32 standard/prąd [A] 0,16-0,25 | 99.21 | 22 | 5 | 1 |  | 4 tygodnie | 31.20.22-30.91 | H01
Wyłączniki MBS | 910-201-300-400 | 107395 | Mbs32SG001 Wył. sil. MBS 32 standard/prąd [A] 0,1-0,16 | 99.21 | 22 | 5 | 1 |  | 4 tygodnie | 31.20.22-30.91 | H01
Wyłączniki Surion |  | 101294 | GPS1MHAR Wył. sil. (zab. magnet.) GPS1 podwyż. zdolność zwarć/prąd [A] 24-32 | 113.01 | 22 | 5 | 1 |  | 4 tygodnie | 31.20.22-30.91 | H01
Wyłączniki Surion |  | 101293 | GPS1MHAP Wył. sil. (zab. magnet.) GPS1 podwyż. zdolność zwarć/prąd [A] 19-25 | 102.97 | 22 | 5 | 1 |  | 4 tygodnie | 31.20.22-30.91 | H01
Wyłączniki Surion |  | 101292 | GPS1MHAN Wył. sil. (zab. magnet.) GPS1 podwyż. zdolność zwarć/prąd [A] 14-20 | 102.97 | 22 | 5 | 1 |  | 4 tygodnie | 31.20.22-30.91 | H01
Wyłączniki Surion |  | 101291 | GPS1MHAM Wył. sil. (zab. magnet.) GPS1 podwyż. zdolność zwarć/prąd [A] 11-16 | 102.97 | 22 | 5 | 1 |  | 4 tygodnie | 31.20.22-30.91 | H01
Wyłączniki Surion |  | 101290 | GPS1MHAL Wył. sil. (zab. magnet.) GPS1 podwyż. zdolność zwarć/prąd [A] 9-13 | 100.15 | 22 | 5 | 1 |  | 4 tygodnie | 31.20.22-30.91 | H01
Wyłączniki Surion |  | 101289 | GPS1MHAK Wył. sil. (zab. magnet.) GPS1 podwyż. zdolność zwarć/prąd [A] 6,3-10 | 98.4 | 22 | 5 | 1 |  | 4 tygodnie | 31.20.22-30.91 | H01
Wyłączniki Surion |  | 101288 | GPS1MHAJ Wył. sil. (zab. magnet.) GPS1 podwyż. zdolność zwarć/prąd [A] 4- 6,3 | 83.35 | 22 | 5 | 1 |  | 4 tygodnie | 31.20.22-30.91 | H01
Wyłączniki Surion |  | 101287 | GPS1MHAH Wył. sil. (zab. magnet.) GPS1 podwyż. zdolność zwarć/prąd [A] 2,5-4 | 83.35 | 22 | 5 | 1 |  | 4 tygodnie | 31.20.22-30.91 | H01
Wyłączniki Surion |  | 101286 | GPS1MHAG Wył. sil. (zab. magnet.) GPS1 podwyż. zdolność zwarć/prąd [A] 1,6-2,5 | 83.35 | 22 | 5 | 1 |  | 4 tygodnie | 31.20.22-30.91 | H01
Wyłączniki Surion |  | 101285 | GPS1MHAF Wył. sil. (zab. magnet.) GPS1 podwyż. zdolność zwarć/prąd [A] 1-1,6 | 83.35 | 22 | 5 | 1 |  | 4 tygodnie | 31.20.22-30.91 | H01
Wyłączniki Surion |  | 101284 | GPS1MHAE Wył. sil. (zab. magnet.) GPS1 podwyż. zdolność zwarć/prąd [A] 0,63-1 | 83.35 | 22 | 5 | 1 |  | 4 tygodnie | 31.20.22-30.91 | H01
Wyłączniki Surion |  | 101283 | GPS1MHAD Wył. sil. (zab. magnet.) GPS1 podwyż. zdolność zwarć/prąd [A] 0,4-0,63 | 79.64 | 22 | 5 | 1 |  | 4 tygodnie | 31.20.22-30.91 | H01
Wyłączniki Surion |  | 101282 | GPS1MHAC Wył. sil. (zab. magnet.) GPS1 podwyż. zdolność zwarć/prąd [A] 0,25-0,4 | 79.64 | 22 | 5 | 1 |  | 4 tygodnie | 31.20.22-30.91 | H01
Wyłączniki Surion |  | 101281 | GPS1MHAB Wył. sil. (zab. magnet.) GPS1 podwyż. zdolność zwarć/prąd [A] 0,16-0,25 | 79.64 | 22 | 5 | 1 |  | 4 tygodnie | 31.20.22-30.91 | H01
Wyłączniki Surion |  | 101280 | GPS1MHAA Wył. sil. (zab. magnet.) GPS1 podwyż. zdolność zwarć/prąd [A] 0,1-0,16 | 79.64 | 22 | 5 | 1 |  | 4 tygodnie | 31.20.22-30.91 | H01
Wyłączniki Surion |  | 101271 | GPS1MSAR Wył. sil. (zab, magnet.) GPS1 standard/prąd [A] 24-32 | 97.71 | 22 | 5 | 1 |  | 4 tygodnie | 31.20.22-30.91 | H01
Wyłączniki Surion |  | 101270 | GPS1MSAP Wył. sil. (zab, magnet.) GPS1 standard/prąd [A] 19-25 | 89.03 | 22 | 5 | 1 |  | 4 tygodnie | 31.20.22-30.91 | H01
Wyłączniki Surion |  | 101269 | GPS1MSAN Wył. sil. (zab, magnet.) GPS1 standard/prąd [A] 14-20 | 89.03 | 22 | 5 | 1 |  | 4 tygodnie | 31.20.22-30.91 | H01
Wyłączniki Surion |  | 101268 | GPS1MSAM Wył. sil. (zab, magnet.) GPS1 standard/prąd [A] 11-16 | 89.03 | 22 | 5 | 1 |  | 4 tygodnie | 31.20.22-30.91 | H01
Wyłączniki Surion |  | 101267 | GPS1MSAL Wył. sil. (zab, magnet.) GPS1 standard/prąd [A] 9-13 | 86.6 | 22 | 5 | 1 |  | 4 tygodnie | 31.20.22-30.91 | H01
Wyłączniki Surion |  | 101266 | GPS1MSAK Wył. sil. (zab, magnet.) GPS1 standard/prąd [A] 6,3-10 | 85.07 | 22 | 5 | 1 |  | 4 tygodnie | 31.20.22-30.91 | H01
Wyłączniki Surion |  | 101265 | GPS1MSAJ Wył. sil. (zab, magnet.) GPS1 standard/prąd [A] 4- 6,3 | 72.07 | 22 | 5 | 1 |  | 4 tygodnie | 31.20.22-30.91 | H01
Wyłączniki Surion |  | 101264 | GPS1MSAH Wył. sil. (zab, magnet.) GPS1 standard/prąd [A] 2,5-4 | 72.07 | 22 | 5 | 1 |  | 4 tygodnie | 31.20.22-30.91 | H01
Wyłączniki Surion |  | 101263 | GPS1MSAG Wył. sil. (zab, magnet.) GPS1 standard/prąd [A] 1,6-2,5 | 72.07 | 22 | 5 | 1 |  | 4 tygodnie | 31.20.22-30.91 | H01
Wyłączniki Surion |  | 101262 | GPS1MSAF Wył. sil. (zab, magnet.) GPS1 standard/prąd [A] 1-1,6 | 72.07 | 22 | 5 | 1 |  | 4 tygodnie | 31.20.22-30.91 | H01
Wyłączniki Surion |  | 101261 | GPS1MSAE Wył. sil. (zab, magnet.) GPS1 standard/prąd [A] 0,63-1 | 72.07 | 22 | 5 | 1 |  | 4 tygodnie | 31.20.22-30.91 | H01
Wyłączniki Surion |  | 101260 | GPS1MSAD Wył. sil. (zab, magnet.) GPS1 standard/prąd [A] 0,4-0,63 | 68.87 | 22 | 5 | 1 |  | 4 tygodnie | 31.20.22-30.91 | H01
Wyłączniki Surion |  | 101259 | GPS1MSAC Wył. sil. (zab, magnet.) GPS1 standard/prąd [A] 0,25-0,4 | 68.87 | 22 | 5 | 1 |  | 4 tygodnie | 31.20.22-30.91 | H01
Wyłączniki Surion |  | 101258 | GPS1MSAB Wył. sil. (zab, magnet.) GPS1 standard/prąd [A] 0,16-0,25 | 68.87 | 22 | 5 | 1 |  | 4 tygodnie | 31.20.22-30.91 | H01
Wyłączniki Surion |  | 101257 | GPS1MSAA Wył. sil. (zab, magnet.) GPS1 standard/prąd [A] 0,1-0,16 | 68.87 | 22 | 5 | 1 |  | 4 tygodnie | 31.20.22-30.91 | H01
Wyłączniki Surion |  | 101248 | GPS1BHAR Wył. sil. GPS1 podwyż. zdolność zwarć/prąd [A] 24-32 | 175.16 | 22 | 5 | 1 |  | 4 tygodnie | 31.20.22-30.91 | H01
Wyłączniki Surion |  | 101247 | GPS1BHAP Wył. sil. GPS1 podwyż. zdolność zwarć/prąd [A] 19-25 | 153.77 | 22 | 5 | 1 |  | 4 tygodnie | 31.20.22-30.91 | H01
Wyłączniki Surion |  | 101246 | GPS1BHAN Wył. sil. GPS1 podwyż. zdolność zwarć/prąd [A] 14-20 | 142.26 | 22 | 5 | 1 |  | 4 tygodnie | 31.20.22-30.91 | H01
Wyłączniki Surion |  | 101245 | GPS1BHAM Wył. sil. GPS1 podwyż. zdolność zwarć/prąd [A] 11-16 | 124.42 | 22 | 5 | 1 |  | 4 tygodnie | 31.20.22-30.91 | H01
Wyłączniki Surion |  | 101244 | GPS1BHAL Wył. sil. GPS1 podwyż. zdolność zwarć/prąd [A] 9-13 | 124.42 | 22 | 5 | 1 |  | 4 tygodnie | 31.20.22-30.91 | H01
Wyłączniki Surion |  | 101243 | GPS1BHAK Wył. sil. GPS1 podwyż. zdolność zwarć/prąd [A] 6,3-10 | 124.42 | 22 | 5 | 1 | tak |  | 31.20.22-30.91 | H01
Wyłączniki Surion |  | 101242 | GPS1BHAJ Wył. sil. GPS1 podwyż. zdolność zwarć/prąd [A] 4- 6,3 | 106.23 | 22 | 5 | 1 | tak |  | 31.20.22-30.91 | H01
Wyłączniki Surion |  | 101241 | GPS1BHAH Wył. sil. GPS1 podwyż. zdolność zwarć/prąd [A] 2,5-4 | 106.23 | 22 | 5 | 1 | tak |  | 31.20.22-30.91 | H01
Wyłączniki Surion |  | 101240 | GPS1BHAG Wył. sil. GPS1 podwyż. zdolność zwarć/prąd [A] 1,6-2,5 | 106.23 | 22 | 5 | 1 | tak |  | 31.20.22-30.91 | H01
Wyłączniki Surion |  | 101239 | GPS1BHAF Wył. sil. GPS1 podwyż. zdolność zwarć/prąd [A] 1-1,6 | 106.23 | 22 | 5 | 1 | tak |  | 31.20.22-30.91 | H01
Wyłączniki Surion |  | 101238 | GPS1BHAE Wył. sil. GPS1 podwyż. zdolność zwarć/prąd [A] 0,63-1 | 106.23 | 22 | 5 | 1 | tak |  | 31.20.22-30.91 | H01
Wyłączniki Surion |  | 101237 | GPS1BHAD Wył. sil. GPS1 podwyż. zdolność zwarć/prąd [A] 0,4-0,63 | 100.65 | 22 | 5 | 1 |  | 4 tygodnie | 31.20.22-30.91 | H01
Wyłączniki Surion |  | 101236 | GPS1BHAC Wył. sil. GPS1 podwyż. zdolność zwarć/prąd [A] 0,25-0,4 | 97.85 | 22 | 5 | 1 | tak |  | 31.20.22-30.91 | H01
Wyłączniki Surion |  | 101235 | GPS1BHAB Wył. sil. GPS1 podwyż. zdolność zwarć/prąd [A] 0,16-0,25 | 97.85 | 22 | 5 | 1 |  | 4 tygodnie | 31.20.22-30.91 | H01
Wyłączniki Surion |  | 101234 | GPS1BHAA Wył. sil. GPS1 podwyż. zdolność zwarć/prąd [A] 0,1-0,16 | 97.85 | 22 | 5 | 1 |  | 4 tygodnie | 31.20.22-30.91 | H01
Wyłączniki Surion |  | 101225 | GPS1BSAR Wył. sil. GPS1 standard/prąd [A] 24-32 | 137.01 | 22 | 5 | 1 | tak |  | 31.20.22-30.91 | H01
Wyłączniki Surion |  | 101224 | GPS1BSAP Wył. sil. GPS1 standard/prąd [A] 19-25 | 120.12 | 22 | 5 | 1 | tak |  | 31.20.22-30.91 | H01
Wyłączniki Surion |  | 101223 | GPS1BSAN Wył. sil. GPS1 standard/prąd [A] 14-20 | 111.13 | 22 | 5 | 1 |  | 4 tygodnie | 31.20.22-30.91 | H01
Wyłączniki Surion |  | 101222 | GPS1BSAM Wył. sil. GPS1 standard/prąd [A] 11-16 | 96.19 | 22 | 5 | 5 |  | 4 tygodnie | 31.20.22-30.91 | H01
Wyłączniki Surion |  | 101221 | GPS1BSAL Wył. sil. GPS1 standard/prąd [A] 9-13 | 96.19 | 22 | 5 | 5 |  | 4 tygodnie | 31.20.22-30.91 | H01
Wyłączniki Surion |  | 101220 | GPS1BSAK Wył. sil. GPS1 standard/prąd [A] 6,3-10 | 96.19 | 22 | 5 | 5 | tak |  | 31.20.22-30.91 | H01
Wyłączniki Surion |  | 101219 | GPS1BSAJ Wył. sil. GPS1 standard/prąd [A] 4- 6,3 | 82.16 | 22 | 5 | 5 | tak |  | 31.20.22-30.91 | H01
Wyłączniki Surion |  | 101218 | GPS1BSAH Wył. sil. GPS1 standard/prąd [A] 2,5-4 | 82.16 | 22 | 5 | 5 | tak |  | 31.20.22-30.91 | H01
Wyłączniki Surion |  | 101217 | GPS1BSAG Wył. sil. GPS1 standard/prąd [A] 1,6-2,5 | 82.16 | 22 | 5 | 5 | tak |  | 31.20.22-30.91 | H01
Wyłączniki Surion |  | 101216 | GPS1BSAF Wył. sil. GPS1 standard/prąd [A] 1-1,6 | 82.99 | 22 | 5 | 1 | tak |  | 31.20.22-30.91 | H01
Wyłączniki Surion |  | 101215 | GPS1BSAE Wył. sil. GPS1 standard/prąd [A] 0,63-1 | 82.99 | 22 | 5 | 1 | tak |  | 31.20.22-30.91 | H01
Wyłączniki Surion |  | 101214 | GPS1BSAD Wył. sil. GPS1 standard/prąd [A] 0,4-0,63 | 78.62 | 22 | 5 | 1 |  | 4 tygodnie | 31.20.22-30.91 | H01
Wyłączniki Surion |  | 101213 | GPS1BSAC Wył. sil. GPS1 standard/prąd [A] 0,25-0,4 | 76.43 | 22 | 5 | 1 |  | 4 tygodnie | 31.20.22-30.91 | H01
Wyłączniki Surion |  | 101212 | GPS1BSAB Wył. sil. GPS1 standard/prąd [A] 0,16-0,25 | 76.43 | 22 | 5 | 1 |  | 4 tygodnie | 31.20.22-30.91 | H01
Wyłączniki Surion |  | 101211 | GPS1BSAA Wył. sil. GPS1 standard/prąd [A] 0,1-0,16 | 76.43 | 22 | 5 | 1 |  | 4 tygodnie | 31.20.22-30.91 | H01
Styczniki CL |  | 113069 | RL4RD022TF Stycznik pom. 2NO-2NC DC 42V | 91.92 | 22 | 10 | 1 |  | 4 tygodnie | 31.20.24-50.21
Styczniki SU | AP051001 |  | Stycznik uniwersalny SU-010 40A 1z | 883.49 | 22 | 1 | 1 |  | 4 tygodnie | 31.20.24-50.26
Styczniki SU | AP051002 |  | Stycznik uniwersalny SU-020 40A 2z | 1233.24 | 22 | 1 | 1 |  | 4 tygodnie | 31.20.24-50.26
Styczniki SU | AP051003 |  | Stycznik uniwersalny SU-030 40A 3z | 1586.4 | 22 | 1 | 1 |  | 4 tygodnie | 31.20.24-50.26
Styczniki SU | AP051004 |  | Stycznik uniwersalny SU-040 40A 4z | 2016.79 | 22 | 1 | 1 |  | 4 tygodnie | 31.20.24-50.26
Styczniki SU | AP051005 |  | Stycznik uniwersalny SU-011 40A 1z+1r | 1226.43 | 22 | 1 | 1 |  | 4 tygodnie | 31.20.24-50.26
Styczniki SU | AP051006 |  | Stycznik uniwersalny SU-021 40A 2z+1r | 1689.74 | 22 | 1 | 1 |  | 4 tygodnie | 31.20.24-50.26
Styczniki SU | AP051007 |  | Stycznik uniwersalny SU-031 40A 3z+1r | 2008.83 | 22 | 1 | 1 |  | 4 tygodnie | 31.20.24-50.26
Styczniki SU | AP051008 |  | Stycznik uniwersalny SU-022 40A 2z+2r | 2008.83 | 22 | 1 | 1 |  | 4 tygodnie | 31.20.24-50.26
Styczniki SU | AP051009 |  | Stycznik uniwersalny SU-001 40A 1r | 878.95 | 22 | 1 | 1 |  | 4 tygodnie | 31.20.24-50.26
Styczniki SU | AP051010 |  | Stycznik uniwersalny SU-002 40A 2r | 1339.98 | 22 | 1 | 1 |  | 4 tygodnie | 31.20.24-50.26
Styczniki SU | AP051011 |  | Stycznik uniwersalny SU-010 40A TR | 1012.9 | 22 | 1 | 1 |  | 4 tygodnie | 31.20.24-50.27
Styczniki SU | AP051012 |  | Stycznik uniwersalny SU-020 40A TR | 1403.01 | 22 | 1 | 1 |  | 4 tygodnie | 31.20.24-50.27
Styczniki SU | AP051014 |  | Stycznik uniwersalny SU-001 40A TR | 1011.69 | 22 | 1 | 1 |  | 4 tygodnie | 31.20.24-50.27
Styczniki SU | AP051015 |  | Stycznik uniwersalny SU-020 220V, 50Hz | 1058.23 | 22 | 1 | 1 |  | 4 tygodnie | 31.20.24-50.27
Styczniki SU | AP052001 |  | Stycznik uniwersalny SU-110 63A 1z | 883.49 | 22 | 1 | 1 |  | 4 tygodnie | 31.20.24-50.26
Styczniki SU | AP052002 |  | Stycznik uniwersalny SU-120 63A 2z | 1233.24 | 22 | 1 | 1 |  | 4 tygodnie | 31.20.24-50.26
Styczniki SU | AP052003 |  | Stycznik uniwersalny SU-130 63A 3z | 1586.4 | 22 | 1 | 1 |  | 4 tygodnie | 31.20.24-50.26
Styczniki SU | AP052004 |  | Stycznik uniwersalny SU-140 63A 4z | 2008.83 | 22 | 1 | 1 |  | 4 tygodnie | 31.20.24-50.26
Styczniki SU | AP052005 |  | Stycznik uniwersalny SU-111 63A 1z+1r | 1226.43 | 22 | 1 | 1 |  | 4 tygodnie | 31.20.24-50.26
Styczniki SU | AP052006 |  | Stycznik uniwersalny SU-121 63A 2z+1r | 1684.07 | 22 | 1 | 1 |  | 4 tygodnie | 31.20.24-50.26
Styczniki SU | AP052007 |  | Stycznik uniwersalny SU-131 63A 3z+1r | 2008.83 | 22 | 1 | 1 |  | 4 tygodnie | 31.20.24-50.26
Styczniki SU | AP052008 |  | Stycznik uniwersalny SU-122 63A 2z+2r | 2003.16 | 22 | 1 | 1 |  | 4 tygodnie | 31.20.24-50.26
Styczniki SU | AP052009 |  | Stycznik uniwersalny SU-101 63A 1r | 878.95 | 22 | 1 | 1 |  | 4 tygodnie | 31.20.24-50.26
Styczniki SU | AP052010 |  | Stycznik uniwersalny SU-102 63A 2r | 1339.98 | 22 | 1 | 1 |  | 4 tygodnie | 31.20.24-50.26
Styczniki SU | AP052011 |  | Stycznik uniwersalny SU-110 63A TR | 1012.9 | 22 | 1 | 1 |  | 4 tygodnie | 31.20.24-50.26
Styczniki SU | AP052012 |  | Stycznik uniwersalny SU-120 63A TR | 1403.01 | 22 | 1 | 1 |  | 4 tygodnie | 31.20.24-50.26
Styczniki SU | AP052018 |  | Stycznik uniwersalny SU-130 220V, 50Hz | 1692.02 | 22 | 1 | 1 |  | 4 tygodnie | 31.20.24-50.26
Styczniki SU | AP053001 |  | Stycznik uniwersalny SU-210 100A 1z | 1049.28 | 22 | 1 | 1 |  | 4 tygodnie | 31.20.24-50.26
Styczniki SU | AP053002 |  | Stycznik uniwersalny SU-220 100A 2z | 1491.01 | 22 | 1 | 1 |  | 4 tygodnie | 31.20.24-50.26
Styczniki SU | AP053003 |  | Stycznik uniwersalny SU-230 100A 3z | 1964.55 | 22 | 1 | 1 |  | 4 tygodnie | 31.20.24-50.26
Styczniki SU | AP053004 |  | Stycznik uniwersalny SU-240 100A 4z | 2552.78 | 22 | 1 | 1 |  | 4 tygodnie | 31.20.24-50.26
Styczniki SU | AP053005 |  | Stycznik uniwersalny SU-211 100A 1z+1r | 1491.01 | 22 | 1 | 1 |  | 4 tygodnie | 31.20.24-50.26
Styczniki SU | AP053006 |  | Stycznik uniwersalny SU-221 100A 2z+1r | 2084.92 | 22 | 1 | 1 |  | 4 tygodnie | 31.20.24-50.26
Styczniki SU | AP053007 |  | Stycznik uniwersalny SU-231 100A 3z+1r | 2552.78 | 22 | 1 | 1 |  | 4 tygodnie | 31.20.24-50.26
Styczniki SU | AP053008 |  | Stycznik uniwersalny SU-222 100A 2z+2r | 2552.78 | 22 | 1 | 1 |  | 4 tygodnie | 31.20.24-50.26
Styczniki SU | AP053009 |  | Stycznik uniwersalny SU-201 100A 1r | 1061.77 | 22 | 1 | 1 |  | 4 tygodnie | 31.20.24-50.26
Styczniki SU | AP053010 |  | Stycznik uniwersalny SU-202 100A 2r | 1629.56 | 22 | 1 | 1 |  | 4 tygodnie | 31.20.24-50.26
Styczniki SU | AP053011 |  | Stycznik uniwersalny SU-210 100A TR | 1264.63 | 22 | 1 | 1 |  | 4 tygodnie | 31.20.24-50.26
Styczniki SU | AP053012 |  | Stycznik uniwersalny SU-220 100A TR | 1827.74 | 22 | 1 | 1 |  | 4 tygodnie | 31.20.24-50.26
Styczniki SU | AP053014 |  | Stycznik uniwersalny SU-201 100A TR | 917.46 | 22 | 1 | 1 |  | 4 tygodnie | 31.20.24-50.26
Styczniki SU | AP053015 |  | Stycznik uniwersalny SU-202 100A TR | 2011.46 | 22 | 1 | 1 |  | 4 tygodnie | 31.20.24-50.26
Styczniki SU | AP054001 |  | Stycznik uniwersalny SU-310 160A 1z | 1049.28 | 22 | 1 | 1 |  | 4 tygodnie | 31.20.24-50.42
Styczniki SU | AP054002 |  | Stycznik uniwersalny SU-320 160A 2z | 1491.01 | 22 | 1 | 1 |  | 4 tygodnie | 31.20.24-50.42
Styczniki SU | AP054003 |  | Stycznik uniwersalny SU-330 160A 3z | 1964.55 | 22 | 1 | 1 |  | 4 tygodnie | 31.20.24-50.42
Styczniki SU | AP054004 |  | Stycznik uniwersalny SU-340 160A 4z | 2552.78 | 22 | 1 | 1 |  | 4 tygodnie | 31.20.24-50.42
Styczniki SU | AP054009 |  | Stycznik uniwersalny SU-301 160A 1r | 1061.77 | 22 | 1 | 1 |  | 4 tygodnie | 31.20.24-50.42
Styczniki SU | AP054013 |  | Stycznik uniwersalny SU-302 160A 2r | 1629.56 | 22 | 1 | 1 |  | 4 tygodnie | 31.20.24-50.42
Styczniki SU | AP054005 |  | Stycznik uniwersalny SU-311 160A 1z+1r | 1491.01 | 22 | 1 | 1 |  | 4 tygodnie | 31.20.24-50.42
Styczniki SU | AP054006 |  | Stycznik uniwersalny SU-321 160A 2z+1r | 2084.92 | 22 | 1 | 1 |  | 4 tygodnie | 31.20.24-50.42
Styczniki SU | AP054008 |  | Stycznik uniwersalny SU-322 160A 2z+2r | 2552.78 | 22 | 1 | 1 |  | 4 tygodnie | 31.20.24-50.42
Styczniki SU | AP054007 |  | Stycznik uniwersalny SU-331 160A 3z+1r | 2552.78 | 22 | 1 | 1 |  | 4 tygodnie | 31.20.24-50.42
Styczniki SU | AP054010 |  | Stycznik uniwersalny SU-310 160A TR | 1189.46 | 22 | 1 | 1 |  | 4 tygodnie | 31.20.24-50.26
Styczniki SU | AP054011 |  | Stycznik uniwersalny SU-320 160A TR | 1827.74 | 22 | 1 | 1 |  | 4 tygodnie | 31.20.24-50.26
Styczniki SU | AP054012 |  | Stycznik uniwersalny SU-302 160A TR | 1173.95 | 22 | 1 | 1 |  | 4 tygodnie | 31.20.24-50.26
Styczniki SU | AP054017 |  | Stycznik uniwersalny SU-330 160A TR | 2423.06 | 22 | 1 | 1 |  | 4 tygodnie | 31.20.24-50.26
Styczniki SU | AP054018 |  | Stycznik uniwersalny SU-330 220V, 50Hz | 1195.43 | 22 | 1 | 1 |  | 4 tygodnie | 31.20.24-50.26
Styczniki SU | AP055001 |  | Stycznik uniwersalny SU-410 250A 1z | 1219.62 | 22 | 1 | 1 |  | 4 tygodnie | 31.20.24-50.42
Styczniki SU | AP055002 |  | Stycznik uniwersalny SU-420 250A 2z | 1769.24 | 22 | 1 | 1 |  | 4 tygodnie | 31.20.24-50.42
Styczniki SU | AP055003 |  | Stycznik uniwersalny SU-430 250A 3z | 2312.04 | 22 | 1 | 1 |  | 4 tygodnie | 31.20.24-50.42
Styczniki SU | AP055004 |  | Stycznik uniwersalny SU-440 250A 4z | 3108.07 | 22 | 1 | 1 |  | 4 tygodnie | 31.20.24-50.42
Styczniki SU | AP055009 |  | Stycznik uniwersalny SU-401 250A 1r | 1207.12 | 22 | 1 | 1 |  | 4 tygodnie | 31.20.24-50.42
Styczniki SU | AP055005 |  | Stycznik uniwersalny SU-411 250A 1z+1r | 1781.72 | 22 | 1 | 1 |  | 4 tygodnie | 31.20.24-50.42
Styczniki SU | AP055006 |  | Stycznik uniwersalny SU-421 250A 2z+1r | 2520.98 | 22 | 1 | 1 |  | 4 tygodnie | 31.20.24-50.42
Styczniki SU | AP055008 |  | Stycznik uniwersalny SU-422 250A 2z+2r | 3145.55 | 22 | 1 | 1 |  | 4 tygodnie | 31.20.24-50.42
Styczniki SU | AP055007 |  | Stycznik uniwersalny SU-431 250A 3z+1r | 3108.07 | 22 | 1 | 1 |  | 4 tygodnie | 31.20.24-50.42
Styczniki SU | AP055000 |  | Stycznik uniwersalny SU-410 250A, | 1243.14 | 22 | 1 | 1 |  | 4 tygodnie | 31.20.24-50.26
Styczniki SU | AP055010 |  | Stycznik uniwersalny SU-410 250A TR | 1451.93 | 22 | 1 | 1 |  | 4 tygodnie | 31.20.24-50.26
Styczniki SU | AP055011 |  | Stycznik uniwersalny SU-420 250A TR | 2182.06 | 22 | 1 | 1 |  | 4 tygodnie | 31.20.24-50.26
Styczniki SU | AP056001 |  | Stycznik uniwersalny SU-510 400A 1z | 1623.88 | 22 | 1 | 1 |  | 4 tygodnie | 31.20.24-50.42
Styczniki SU | AP056002 |  | Stycznik uniwersalny SU-520 400A 2z | 2425.59 | 22 | 1 | 1 |  | 4 tygodnie | 31.20.24-50.42
Styczniki SU | AP056005 |  | Stycznik uniwersalny SU-530 400A 3z | 3322.7 | 22 | 1 | 1 |  | 4 tygodnie | 31.20.24-50.42
Styczniki SU | AP056004 |  | Stycznik uniwersalny SU-501 400A 1r | 1604.57 | 22 | 1 | 1 |  | 4 tygodnie | 31.20.24-50.42
Styczniki SU | AP056003 |  | Stycznik uniwersalny SU-511 400A 1z+1r | 2419.92 | 22 | 1 | 1 |  | 4 tygodnie | 31.20.24-50.42
Styczniki SU | AP056006 |  | Stycznik uniwersalny SU-510 400A TR | 2164.17 | 22 | 1 | 1 |  | 4 tygodnie | 31.20.24-50.42
Styczniki SU | AP056007 |  | Stycznik uniwersalny SU-520 400A TR | 3384.65 | 22 | 1 | 1 |  | 4 tygodnie | 31.20.24-50.42
Styczniki SU | AP057001 |  | Stycznik uniwersalny SU-610, 610 Tr 630A 1z | 2164.17 | 22 | 1 | 1 |  | 4 tygodnie | 31.20.24-50.42
Styczniki SU | AP057002 |  | Stycznik uniwersalny SU-620, 620 Tr 630A 2z | 3384.65 | 22 | 1 | 1 |  | 4 tygodnie | 31.20.24-50.42
Styczniki SU | AP057003 |  | Stycznik uniwersalny SU-601 630A 1r | 2072.43 | 22 | 1 | 1 |  | 4 tygodnie | 31.20.24-50.42
Styczniki SU | AP057004 |  | Stycznik uniwersalny SU-611 630A 1z+1r | 3613.41 | 22 | 1 | 1 |  | 4 tygodnie | 31.20.24-50.42
Styczniki SU | AP058001 |  | Stycznik uniwersalny SU-710 1000A 1z | 5609.75 | 22 | 1 | 1 |  | 4 tygodnie | 31.20.24-50.42
Styczniki SU | AP058002 |  | Stycznik uniwersalny SU-720 1000A 2z | 9979.44 | 22 | 1 | 1 |  | 4 tygodnie | 31.20.24-50.42
Styczniki SU | AP059001 |  | Stycznik uniwersalny SU-810 1600A 1z | 10094.13 | 22 | 1 | 1 |  | 4 tygodnie | 31.20.24-50.42
Styczniki SU | AP051001 |  | Stycznik uniwersalny SU-010 40A 1z | 883.49 | 22 | 1 | 1 |  | 4 tygodnie | 31.20.24-50.26
Styczniki SU | AP051002 |  | Stycznik uniwersalny SU-020 40A 2z | 1233.24 | 22 | 1 | 1 |  | 4 tygodnie | 31.20.24-50.26
Styczniki SU | AP051003 |  | Stycznik uniwersalny SU-030 40A 3z | 1586.4 | 22 | 1 | 1 |  | 4 tygodnie | 31.20.24-50.26
Styczniki SU | AP051004 |  | Stycznik uniwersalny SU-040 40A 4z | 2016.79 | 22 | 1 | 1 |  | 4 tygodnie | 31.20.24-50.26
Styczniki SU | AP051005 |  | Stycznik uniwersalny SU-011 40A 1z+1r | 1226.43 | 22 | 1 | 1 |  | 4 tygodnie | 31.20.24-50.26
Styczniki SU | AP051006 |  | Stycznik uniwersalny SU-021 40A 2z+1r | 1689.74 | 22 | 1 | 1 |  | 4 tygodnie | 31.20.24-50.26
Styczniki SU | AP051007 |  | Stycznik uniwersalny SU-031 40A 3z+1r | 2008.83 | 22 | 1 | 1 |  | 4 tygodnie | 31.20.24-50.26
Styczniki SU | AP051008 |  | Stycznik uniwersalny SU-022 40A 2z+2r | 2008.83 | 22 | 1 | 1 |  | 4 tygodnie | 31.20.24-50.26
Styczniki SU | AP051009 |  | Stycznik uniwersalny SU-001 40A 1r | 878.95 | 22 | 1 | 1 |  | 4 tygodnie | 31.20.24-50.26
Styczniki SU | AP051010 |  | Stycznik uniwersalny SU-002 40A 2r | 1339.98 | 22 | 1 | 1 |  | 4 tygodnie | 31.20.24-50.26
Styczniki SU | AP052001 |  | Stycznik uniwersalny SU-110 63A 1z | 883.49 | 22 | 1 | 1 |  | 4 tygodnie | 31.20.24-50.26
Styczniki SU | AP052002 |  | Stycznik uniwersalny SU-120 63A 2z | 1233.24 | 22 | 1 | 1 |  | 4 tygodnie | 31.20.24-50.26
Styczniki SU | AP052003 |  | Stycznik uniwersalny SU-130 63A 3z | 1586.4 | 22 | 1 | 1 |  | 4 tygodnie | 31.20.24-50.26
Styczniki SU | AP052004 |  | Stycznik uniwersalny SU-140 63A 4z | 2008.83 | 22 | 1 | 1 |  | 4 tygodnie | 31.20.24-50.26
Styczniki SU | AP052005 |  | Stycznik uniwersalny SU-111 63A 1z+1r | 1226.43 | 22 | 1 | 1 |  | 4 tygodnie | 31.20.24-50.26
Styczniki SU | AP052006 |  | Stycznik uniwersalny SU-121 63A 2z+1r | 1684.07 | 22 | 1 | 1 |  | 4 tygodnie | 31.20.24-50.26
Styczniki SU | AP052007 |  | Stycznik uniwersalny SU-131 63A 3z+1r | 2008.83 | 22 | 1 | 1 |  | 4 tygodnie | 31.20.24-50.26
Styczniki SU | AP052008 |  | Stycznik uniwersalny SU-122 63A 2z+2r | 2003.16 | 22 | 1 | 1 |  | 4 tygodnie | 31.20.24-50.26
Styczniki SU | AP052009 |  | Stycznik uniwersalny SU-101 63A 1r | 878.95 | 22 | 1 | 1 |  | 4 tygodnie | 31.20.24-50.26
Styczniki SU | AP052010 |  | Stycznik uniwersalny SU-102 63A 2r | 1339.98 | 22 | 1 | 1 |  | 4 tygodnie | 31.20.24-50.26
Styczniki SU | AP053001 |  | Stycznik uniwersalny SU-210 100A 1z | 1049.28 | 22 | 1 | 1 |  | 4 tygodnie | 31.20.24-50.26
Styczniki SU | AP053002 |  | Stycznik uniwersalny SU-220 100A 2z | 1491.01 | 22 | 1 | 1 |  | 4 tygodnie | 31.20.24-50.26
Styczniki SU | AP053003 |  | Stycznik uniwersalny SU-230 100A 3z | 1964.55 | 22 | 1 | 1 |  | 4 tygodnie | 31.20.24-50.26
Styczniki SU | AP053004 |  | Stycznik uniwersalny SU-240 100A 4z | 2552.78 | 22 | 1 | 1 |  | 4 tygodnie | 31.20.24-50.26
Styczniki SU | AP053005 |  | Stycznik uniwersalny SU-211 100A 1z+1r | 1491.01 | 22 | 1 | 1 |  | 4 tygodnie | 31.20.24-50.26
Styczniki SU | AP053006 |  | Stycznik uniwersalny SU-221 100A 2z+1r | 2084.92 | 22 | 1 | 1 |  | 4 tygodnie | 31.20.24-50.26
Styczniki SU | AP053007 |  | Stycznik uniwersalny SU-231 100A 3z+1r | 2552.78 | 22 | 1 | 1 |  | 4 tygodnie | 31.20.24-50.26
Styczniki SU | AP053008 |  | Stycznik uniwersalny SU-222 100A 2z+2r | 2552.78 | 22 | 1 | 1 |  | 4 tygodnie | 31.20.24-50.26
Styczniki SU | AP053009 |  | Stycznik uniwersalny SU-201 100A 1r | 1061.77 | 22 | 1 | 1 |  | 4 tygodnie | 31.20.24-50.26
Styczniki SU | AP053010 |  | Stycznik uniwersalny SU-202 100A 2r | 1629.56 | 22 | 1 | 1 |  | 4 tygodnie | 31.20.24-50.26
Styczniki SU | AP054001 |  | Stycznik uniwersalny SU-310 160A 1z | 1049.28 | 22 | 1 | 1 |  | 4 tygodnie | 31.20.24-50.42
Styczniki SU | AP054002 |  | Stycznik uniwersalny SU-320 160A 2z | 1491.01 | 22 | 1 | 1 |  | 4 tygodnie | 31.20.24-50.42
Styczniki SU | AP054003 |  | Stycznik uniwersalny SU-330 160A 3z | 1964.55 | 22 | 1 | 1 |  | 4 tygodnie | 31.20.24-50.42
Styczniki SU | AP054004 |  | Stycznik uniwersalny SU-340 160A 4z | 2552.78 | 22 | 1 | 1 |  | 4 tygodnie | 31.20.24-50.42
Styczniki SU | AP054009 |  | Stycznik uniwersalny SU-301 160A 1r | 1061.77 | 22 | 1 | 1 |  | 4 tygodnie | 31.20.24-50.42
Styczniki SU | AP054013 |  | Stycznik uniwersalny SU-302 160A 2r | 1629.56 | 22 | 1 | 1 |  | 4 tygodnie | 31.20.24-50.42
Styczniki SU | AP054005 |  | Stycznik uniwersalny SU-311 160A 1z+1r | 1491.01 | 22 | 1 | 1 |  | 4 tygodnie | 31.20.24-50.42
Styczniki SU | AP054006 |  | Stycznik uniwersalny SU-321 160A 2z+1r | 2084.92 | 22 | 1 | 1 |  | 4 tygodnie | 31.20.24-50.42
Styczniki SU | AP054008 |  | Stycznik uniwersalny SU-322 160A 2z+2r | 2552.78 | 22 | 1 | 1 |  | 4 tygodnie | 31.20.24-50.42
Styczniki SU | AP054007 |  | Stycznik uniwersalny SU-331 160A 3z+1r | 2552.78 | 22 | 1 | 1 |  | 4 tygodnie | 31.20.24-50.42
Styczniki SU | AP055001 |  | Stycznik uniwersalny SU-410 250A 1z | 1219.62 | 22 | 1 | 1 |  | 4 tygodnie | 31.20.24-50.42
Styczniki SU | AP055002 |  | Stycznik uniwersalny SU-420 250A 2z | 1769.24 | 22 | 1 | 1 |  | 4 tygodnie | 31.20.24-50.42
Styczniki SU | AP055003 |  | Stycznik uniwersalny SU-430 250A 3z | 2312.04 | 22 | 1 | 1 |  | 4 tygodnie | 31.20.24-50.42
Styczniki SU | AP055004 |  | Stycznik uniwersalny SU-440 250A 4z | 3108.07 | 22 | 1 | 1 |  | 4 tygodnie | 31.20.24-50.42
Styczniki SU | AP055009 |  | Stycznik uniwersalny SU-401 250A 1r | 1207.12 | 22 | 1 | 1 |  | 4 tygodnie | 31.20.24-50.42
Styczniki SU | AP055005 |  | Stycznik uniwersalny SU-411 250A 1z+1r | 1781.72 | 22 | 1 | 1 |  | 4 tygodnie | 31.20.24-50.42
Styczniki SU | AP055006 |  | Stycznik uniwersalny SU-421 250A 2z+1r | 2520.98 | 22 | 1 | 1 |  | 4 tygodnie | 31.20.24-50.42
Styczniki SU | AP055008 |  | Stycznik uniwersalny SU-422 250A 2z+2r | 3145.55 | 22 | 1 | 1 |  | 4 tygodnie | 31.20.24-50.42
Styczniki SU | AP055007 |  | Stycznik uniwersalny SU-431 250A 3z+1r | 3108.07 | 22 | 1 | 1 |  | 4 tygodnie | 31.20.24-50.42
Styczniki SU | AP056001 |  | Stycznik uniwersalny SU-510 400A 1z | 1623.88 | 22 | 1 | 1 |  | 4 tygodnie | 31.20.24-50.42
Styczniki SU | AP056002 |  | Stycznik uniwersalny SU-520 400A 2z | 2425.59 | 22 | 1 | 1 |  | 4 tygodnie | 31.20.24-50.42
Styczniki SU | AP056005 |  | Stycznik uniwersalny SU-530 400A 3z | 3322.7 | 22 | 1 | 1 |  | 4 tygodnie | 31.20.24-50.42
Styczniki SU | AP056004 |  | Stycznik uniwersalny SU-501 400A 1r | 1604.57 | 22 | 1 | 1 |  | 4 tygodnie | 31.20.24-50.42
Styczniki SU | AP056003 |  | Stycznik uniwersalny SU-511 400A 1z+1r | 2419.92 | 22 | 1 | 1 |  | 4 tygodnie | 31.20.24-50.42
Styczniki SU | AP057001 |  | Stycznik uniwersalny SU-610, 610 Tr 630A 1z | 2164.17 | 22 | 1 | 1 |  | 4 tygodnie | 31.20.24-50.42
Styczniki SU | AP057002 |  | Stycznik uniwersalny SU-620, 620 Tr 630A 2z | 3384.65 | 22 | 1 | 1 |  | 4 tygodnie | 31.20.24-50.42
Styczniki SU | AP057003 |  | Stycznik uniwersalny SU-601 630A 1r | 2072.43 | 22 | 1 | 1 |  | 4 tygodnie | 31.20.24-50.42
Styczniki SU | AP057004 |  | Stycznik uniwersalny SU-611 630A 1z+1r | 3613.41 | 22 | 1 | 1 |  | 4 tygodnie | 31.20.24-50.42
Styczniki SU | AP058001 |  | Stycznik uniwersalny SU-710 1000A 1z | 5609.75 | 22 | 1 | 1 |  | 4 tygodnie | 31.20.24-50.42
Styczniki SU | AP058002 |  | Stycznik uniwersalny SU-720 1000A 2z | 9979.44 | 22 | 1 | 1 |  | 4 tygodnie | 31.20.24-50.42
Styczniki SU | AP059001 |  | Stycznik uniwersalny SU-810 1600A 1z | 10094.13 | 22 | 1 | 1 |  | 4 tygodnie | 31.20.24-50.42
Redline |  | 674692 | G61 B06 wył. nadprądowy 6kA | 12.42 | 22 | 12 | 1 | tak |  | 31.20.22-30.94 | E11
Redline |  | 674694 | G61 B10 wył. nadprądowy 6kA | 10.54 | 22 | 12 | 12 | tak |  | 31.20.22-30.94 | E11
Redline |  | 674695 | G61 B13 wył. nadprądowy 6kA | 11.59 | 22 | 12 | 12 | tak |  | 31.20.22-30.94 | E11
Redline |  | 674696 | G61 B16 wył. nadprądowy 6kA | 9.95 | 22 | 12 | 12 | tak |  | 31.20.22-30.94 | E11
Redline |  | 674697 | G61 B20 wył. nadprądowy 6kA | 11.34 | 22 | 12 | 12 | tak |  | 31.20.22-30.94 | E11
Redline |  | 674698 | G61 B25 wył. nadprądowy 6kA | 12.17 | 22 | 12 | 12 | tak |  | 31.20.22-30.94 | E11
Redline |  | 674699 | G61 B32 wył. nadprądowy 6kA | 13.51 | 22 | 12 | 1 | tak |  | 31.20.22-30.94 | E11
Redline |  | 674700 | G61 B40 wył. nadprądowy 6kA | 16.45 | 22 | 12 | 1 | tak |  | 31.20.22-30.94 | E11
Redline |  | 674701 | G61 B50 wył. nadprądowy 6kA | 22.19 | 22 | 12 | 1 | tak |  | 31.20.22-30.94 | E11
Redline |  | 674702 | G61 B63 wył. nadprądowy 6kA | 24.79 | 22 | 12 | 1 | tak |  | 31.20.22-30.94 | E11
Redline |  | 674703 | G61N B06 wył. nadprądowy 6kA | 27.67 | 22 | 6 | 1 |  | 4 tygodnie | 31.20.22-30.94 | E11
Redline |  | 674705 | G61N B10 wył. nadprądowy 6kA | 23.31 | 22 | 6 | 6 |  | 4 tygodnie | 31.20.22-30.94 | E11
Redline |  | 674706 | G61N B13 wył. nadprądowy 6kA | 25.17 | 22 | 6 | 6 |  | 4 tygodnie | 31.20.22-30.94 | E11
Redline |  | 674707 | G61N B16 wył. nadprądowy 6kA | 23.31 | 22 | 6 | 6 |  | 4 tygodnie | 31.20.22-30.94 | E11
Redline |  | 674708 | G61N B20 wył. nadprądowy 6kA | 23.31 | 22 | 6 | 6 |  | 4 tygodnie | 31.20.22-30.94 | E11
Redline |  | 674709 | G61N B25 wył. nadprądowy 6kA | 23.31 | 22 | 6 | 6 |  | 4 tygodnie | 31.20.22-30.94 | E11
Redline |  | 674710 | G61N B32 wył. nadprądowy 6kA | 25.42 | 22 | 6 | 1 |  | 4 tygodnie | 31.20.22-30.94 | E11
Redline |  | 674711 | G61N B40 wył. nadprądowy 6kA | 29.2 | 22 | 6 | 1 |  | 4 tygodnie | 31.20.22-30.94 | E11
Redline |  | 674712 | G61N B50 wył. nadprądowy 6kA | 32.95 | 22 | 6 | 1 |  | 4 tygodnie | 31.20.22-30.94 | E11
Redline |  | 674713 | G61N B63 wył. nadprądowy 6kA | 40.15 | 22 | 6 | 1 |  | 4 tygodnie | 31.20.22-30.94 | E11
Redline |  | 674714 | G62 B06 wył. nadprądowy 6kA | 32.13 | 22 | 6 | 1 | tak |  | 31.20.22-30.94 | E11
Redline |  | 674716 | G62 B10 wył. nadprądowy 6kA | 28.37 | 22 | 6 | 6 | tak |  | 31.20.22-30.94 | E11
Redline |  | 674717 | G62 B13 wył. nadprądowy 6kA | 27.06 | 22 | 6 | 6 |  | 4 tygodnie | 31.20.22-30.94 | E11
Redline |  | 674718 | G62 B16 wył. nadprądowy 6kA | 26.5 | 22 | 6 | 6 | tak |  | 31.20.22-30.94 | E11
Redline |  | 674719 | G62 B20 wył. nadprądowy 6kA | 27.49 | 22 | 6 | 6 | tak |  | 31.20.22-30.94 | E11
Redline |  | 674720 | G62 B25 wył. nadprądowy 6kA | 28.97 | 22 | 6 | 6 | tak |  | 31.20.22-30.94 | E11
Redline |  | 674721 | G62 B32 wył. nadprądowy 6kA | 32.36 | 22 | 6 | 1 | tak |  | 31.20.22-30.94 | E11
Redline |  | 674722 | G62 B40 wył. nadprądowy 6kA | 38.79 | 22 | 6 | 1 |  | 4 tygodnie | 31.20.22-30.94 | E11
Redline |  | 674723 | G62 B50 wył. nadprądowy 6kA | 52.41 | 22 | 6 | 1 |  | 4 tygodnie | 31.20.22-30.94 | E11
Redline |  | 674724 | G62 B63 wył. nadprądowy 6kA | 59.8 | 22 | 6 | 1 |  | 4 tygodnie | 31.20.22-30.94 | E11
Redline |  | 674725 | G63 B06 wył. nadprądowy 6kA | 49.62 | 22 | 4 | 1 | tak |  | 31.20.22-30.94 | E11
Redline |  | 674727 | G63 B10 wył. nadprądowy 6kA | 45.93 | 22 | 4 | 4 | tak |  | 31.20.22-30.94 | E11
Redline |  | 674728 | G63 B13 wył. nadprądowy 6kA | 45.93 | 22 | 4 | 4 | tak |  | 31.20.22-30.94 | E11
Redline |  | 674729 | G63 B16 wył. nadprądowy 6kA | 41.22 | 22 | 4 | 1 | tak |  | 31.20.22-30.94 | E11
Redline |  | 674730 | G63 B20 wył. nadprądowy 6kA | 43.48 | 22 | 4 | 4 | tak |  | 31.20.22-30.94 | E11
Redline |  | 674731 | G63 B25 wył. nadprądowy 6kA | 44.63 | 22 | 4 | 4 | tak |  | 31.20.22-30.94 | E11
Redline |  | 674732 | G63 B32 wył. nadprądowy 6kA | 52.32 | 22 | 4 | 1 | tak |  | 31.20.22-30.94 | E11
Redline |  | 674733 | G63 B40 wył. nadprądowy 6kA | 65.12 | 22 | 4 | 1 | tak |  | 31.20.22-30.94 | E11
Redline |  | 674734 | G63 B50 wył. nadprądowy 6kA | 77.47 | 22 | 4 | 1 | tak |  | 31.20.22-30.94 | E11
Redline |  | 674735 | G63 B63 wył. nadprądowy 6kA | 99.13 | 22 | 4 | 1 | tak |  | 31.20.22-30.94 | E11
Redline |  | 674747 | G63N B06 wył. nadprądowy 6kA | 60.32 | 22 | 3 | 3 |  | 4 tygodnie | 31.20.22-30.94 | E11
Redline |  | 674749 | G63N B10 wył. nadprądowy 6kA | 56.76 | 22 | 3 | 3 |  | 4 tygodnie | 31.20.22-30.94 | E11
Redline |  | 674750 | G63N B13 wył. nadprądowy 6kA | 57.95 | 22 | 3 | 3 |  | 4 tygodnie | 31.20.22-30.94 | E11
Redline |  | 674751 | G63N B16 wył. nadprądowy 6kA | 55.38 | 22 | 3 | 3 |  | 4 tygodnie | 31.20.22-30.94 | E11
Redline |  | 674752 | G63N B20 wył. nadprądowy 6kA | 57.15 | 22 | 3 | 3 |  | 4 tygodnie | 31.20.22-30.94 | E11
Redline |  | 674753 | G63N B25 wył. nadprądowy 6kA | 59.58 | 22 | 3 | 3 |  | 4 tygodnie | 31.20.22-30.94 | E11
Redline |  | 674754 | G63N B32 wył. nadprądowy 6kA | 65.87 | 22 | 3 | 1 |  | 4 tygodnie | 31.20.22-30.94 | E11
Redline |  | 674755 | G63N B40 wył. nadprądowy 6kA | 75.99 | 22 | 3 | 1 |  | 4 tygodnie | 31.20.22-30.94 | E11
Redline |  | 674756 | G63N B50 wył. nadprądowy 6kA | 81.28 | 22 | 3 | 1 |  | 4 tygodnie | 31.20.22-30.94 | E11
Redline |  | 674757 | G63N B63 wył. nadprądowy 6kA | 90.02 | 22 | 3 | 1 |  | 4 tygodnie | 31.20.22-30.94 | E11
Redline |  | 674736 | G64 B06 wył. nadprądowy 6kA | 68.61 | 22 | 3 | 1 |  | 4 tygodnie | 31.20.22-30.94 | E11
Redline |  | 674738 | G64 B10 wył. nadprądowy 6kA | 63.69 | 22 | 3 | 3 |  | 4 tygodnie | 31.20.22-30.94 | E11
Redline |  | 674739 | G64 B13 wył. nadprądowy 6kA | 63.08 | 22 | 3 | 3 |  | 4 tygodnie | 31.20.22-30.94 | E11
Redline |  | 674740 | G64 B16 wył. nadprądowy 6kA | 61.16 | 22 | 3 | 3 |  | 4 tygodnie | 31.20.22-30.94 | E11
Redline |  | 674741 | G64 B20 wył. nadprądowy 6kA | 63.82 | 22 | 3 | 3 |  | 4 tygodnie | 31.20.22-30.94 | E11
Redline |  | 674742 | G64 B25 wył. nadprądowy 6kA | 67.75 | 22 | 3 | 3 |  | 4 tygodnie | 31.20.22-30.94 | E11
Redline |  | 674743 | G64 B32 wył. nadprądowy 6kA | 75.9 | 22 | 3 | 1 |  | 4 tygodnie | 31.20.22-30.94 | E11
Redline |  | 674744 | G64 B40 wył. nadprądowy 6kA | 90.88 | 22 | 3 | 1 |  | 4 tygodnie | 31.20.22-30.94 | E11
Redline |  | 674745 | G64 B50 wył. nadprądowy 6kA | 97.75 | 22 | 3 | 1 |  | 4 tygodnie | 31.20.22-30.94 | E11
Redline |  | 674746 | G64 B63 wył. nadprądowy 6kA | 110.13 | 22 | 3 | 1 |  | 4 tygodnie | 31.20.22-30.94 | E11
Redline |  | 674596 | G61 C0.5 wył. nadprądowy 6kA | 15.82 | 22 | 12 | 1 | tak |  | 31.20.22-30.94 | E11
Redline |  | 674597 | G61 C01 wył. nadprądowy 6kA | 15.82 | 22 | 12 | 1 | tak |  | 31.20.22-30.94 | E11
Redline |  | 674598 | G61 C02 wył. nadprądowy 6kA | 14.57 | 22 | 12 | 1 | tak |  | 31.20.22-30.94 | E11
Redline |  | 674599 | G61 C03 wył. nadprądowy 6kA | 13.74 | 22 | 12 | 1 | tak |  | 31.20.22-30.94 | E11
Redline |  | 674600 | G61 C04 wył. nadprądowy 6kA | 14.54 | 22 | 12 | 1 | tak |  | 31.20.22-30.94 | E11
Redline |  | 674601 | G61 C06 wył. nadprądowy 6kA | 13.6 | 22 | 12 | 1 | tak |  | 31.20.22-30.94 | E11
Redline |  | 674603 | G61 C10 wył. nadprądowy 6kA | 12.88 | 22 | 12 | 12 | tak |  | 31.20.22-30.94 | E11
Redline |  | 674604 | G61 C13 wył. nadprądowy 6kA | 13.21 | 22 | 12 | 1 | tak |  | 31.20.22-30.94 | E11
Redline |  | 674605 | G61 C16 wył. nadprądowy 6kA | 12.88 | 22 | 12 | 12 | tak |  | 31.20.22-30.94 | E11
Redline |  | 674606 | G61 C20 wył. nadprądowy 6kA | 12.88 | 22 | 12 | 12 | tak |  | 31.20.22-30.94 | E11
Redline |  | 674607 | G61 C25 wył. nadprądowy 6kA | 13.6 | 22 | 12 | 12 | tak |  | 31.20.22-30.94 | E11
Redline |  | 674608 | G61 C32 wył. nadprądowy 6kA | 14.64 | 22 | 12 | 1 | tak |  | 31.20.22-30.94 | E11
Redline |  | 674609 | G61 C40 wył. nadprądowy 6kA | 17.66 | 22 | 12 | 12 | tak |  | 31.20.22-30.94 | E11
Redline |  | 674610 | G61 C50 wył. nadprądowy 6kA | 23.92 | 22 | 12 | 1 | tak |  | 31.20.22-30.94 | E11
Redline |  | 674611 | G61 C63 wył. nadprądowy 6kA | 24.55 | 22 | 12 | 1 | tak |  | 31.20.22-30.94 | E11
Redline |  | 674612 | G61N C0.5 wył. nadprądowy 6kA | 34.3 | 22 | 6 | 1 |  | 4 tygodnie | 31.20.22-30.94 | E11
Redline |  | 674613 | G61N C01 wył. nadprądowy 6kA | 34.31 | 22 | 6 | 1 |  | 4 tygodnie | 31.20.22-30.94 | E11
Redline |  | 674614 | G61N C02 wył. nadprądowy 6kA | 34.31 | 22 | 6 | 1 |  | 4 tygodnie | 31.20.22-30.94 | E11
Redline |  | 674615 | G61N C03 wył. nadprądowy 6kA | 34.31 | 22 | 6 | 1 |  | 4 tygodnie | 31.20.22-30.94 | E11
Redline |  | 674616 | G61N C04 wył. nadprądowy 6kA | 31.16 | 22 | 6 | 1 |  | 4 tygodnie | 31.20.22-30.94 | E11
Redline |  | 674617 | G61N C06 wył. nadprądowy 6kA | 28.08 | 22 | 6 | 6 |  | 4 tygodnie | 31.20.22-30.94 | E11
Redline |  | 674619 | G61N C10 wył. nadprądowy 6kA | 23.31 | 22 | 6 | 6 |  | 4 tygodnie | 31.20.22-30.94 | E11
Redline |  | 674620 | G61N C13 wył. nadprądowy 6kA | 27.03 | 22 | 6 | 6 |  | 4 tygodnie | 31.20.22-30.94 | E11
Redline |  | 674621 | G61N C16 wył. nadprądowy 6kA | 23.31 | 22 | 6 | 6 |  | 4 tygodnie | 31.20.22-30.94 | E11
Redline |  | 674622 | G61N C20 wył. nadprądowy 6kA | 23.31 | 22 | 6 | 6 |  | 4 tygodnie | 31.20.22-30.94 | E11
Redline |  | 674623 | G61N C25 wył. nadprądowy 6kA | 23.31 | 22 | 6 | 6 |  | 4 tygodnie | 31.20.22-30.94 | E11
Redline |  | 674624 | G61N C32 wył. nadprądowy 6kA | 27.46 | 22 | 6 | 6 |  | 4 tygodnie | 31.20.22-30.94 | E11
Redline |  | 674625 | G61N C40 wył. nadprądowy 6kA | 28.36 | 22 | 6 | 1 |  | 4 tygodnie | 31.20.22-30.94 | E11
Redline |  | 674626 | G61N C50 wył. nadprądowy 6kA | 32.13 | 22 | 6 | 1 |  | 4 tygodnie | 31.20.22-30.94 | E11
Redline |  | 674627 | G61N C63 wył. nadprądowy 6kA | 47.64 | 22 | 6 | 1 |  | 4 tygodnie | 31.20.22-30.94 | E11
Redline |  | 674630 | G62 C02 wył. nadprądowy 6kA | 38.43 | 22 | 6 | 6 | tak |  | 31.20.22-30.94 | E11
Redline |  | 674631 | G62 C03 wył. nadprądowy 6kA | 31.59 | 22 | 6 | 1 |  | 4 tygodnie | 31.20.22-30.94 | E11
Redline |  | 674632 | G62 C04 wył. nadprądowy 6kA | 35.52 | 22 | 6 | 6 | tak |  | 31.20.22-30.94 | E11
Redline |  | 674633 | G62 C06 wył. nadprądowy 6kA | 33.03 | 22 | 6 | 6 | tak |  | 31.20.22-30.94 | E11
Redline |  | 674635 | G62 C10 wył. nadprądowy 6kA | 29.04 | 22 | 6 | 6 | tak |  | 31.20.22-30.94 | E11
Redline |  | 674636 | G62 C13 wył. nadprądowy 6kA | 29.04 | 22 | 6 | 6 |  | 4 tygodnie | 31.20.22-30.94 | E11
Redline |  | 674637 | G62 C16 wył. nadprądowy 6kA | 29.04 | 22 | 6 | 6 | tak |  | 31.20.22-30.94 | E11
Redline |  | 674638 | G62 C20 wył. nadprądowy 6kA | 29.04 | 22 | 6 | 6 | tak |  | 31.20.22-30.94 | E11
Redline |  | 674639 | G62 C25 wył. nadprądowy 6kA | 31.29 | 22 | 6 | 6 | tak |  | 31.20.22-30.94 | E11
Redline |  | 674640 | G62 C32 wył. nadprądowy 6kA | 35.28 | 22 | 6 | 6 |  |  | 31.20.22-30.94 | E11
Redline |  | 674641 | G62 C40 wył. nadprądowy 6kA | 41.84 | 22 | 6 | 6 |  | 4 tygodnie | 31.20.22-30.94 | E11
Redline |  | 674642 | G62 C50 wył. nadprądowy 6kA | 52.51 | 22 | 6 | 1 |  | 4 tygodnie | 31.20.22-30.94 | E11
Redline |  | 674643 | G62 C63 wył. nadprądowy 6kA | 59.48 | 22 | 6 | 1 |  | 4 tygodnie | 31.20.22-30.94 | E11
Redline |  | 674644 | G63 C0.5 wył. nadprądowy 6kA | 54.95 | 22 | 4 | 1 | tak |  | 31.20.22-30.94 | E11
Redline |  | 674645 | G63 C01 wył. nadprądowy 6kA | 54.95 | 22 | 4 | 1 | tak |  | 31.20.22-30.94 | E11
Redline |  | 674646 | G63 C02 wył. nadprądowy 6kA | 54.41 | 22 | 4 | 4 | tak |  | 31.20.22-30.94 | E11
Redline |  | 674647 | G63 C03 wył. nadprądowy 6kA | 54.95 | 22 | 4 | 1 | tak |  | 31.20.22-30.94 | E11
Redline |  | 674648 | G63 C04 wył. nadprądowy 6kA | 54.41 | 22 | 4 | 4 | tak |  | 31.20.22-30.94 | E11
Redline |  | 674649 | G63 C06 wył. nadprądowy 6kA | 54.41 | 22 | 4 | 4 | tak |  | 31.20.22-30.94 | E11
Redline |  | 674651 | G63 C10 wył. nadprądowy 6kA | 50.21 | 22 | 4 | 4 | tak |  | 31.20.22-30.94 | E11
Redline |  | 674652 | G63 C13 wył. nadprądowy 6kA | 50.21 | 22 | 4 | 4 | tak |  | 31.20.22-30.94 | E11
Redline |  | 674653 | G63 C16 wył. nadprądowy 6kA | 47.84 | 22 | 4 | 4 | tak |  | 31.20.22-30.94 | E11
Redline |  | 674654 | G63 C20 wył. nadprądowy 6kA | 47.64 | 22 | 4 | 4 | tak |  | 31.20.22-30.94 | E11
Redline |  | 674655 | G63 C25 wył. nadprądowy 6kA | 49.03 | 22 | 4 | 4 | tak |  | 31.20.22-30.94 | E11
Redline |  | 674656 | G63 C32 wył. nadprądowy 6kA | 56.03 | 22 | 4 | 1 | tak |  | 31.20.22-30.94 | E11
Redline |  | 674657 | G63 C40 wył. nadprądowy 6kA | 73.55 | 22 | 4 | 1 | tak |  | 31.20.22-30.94 | E11
Redline |  | 674658 | G63 C50 wył. nadprądowy 6kA | 79 | 22 | 4 | 1 | tak |  | 31.20.22-30.94 | E11
Redline |  | 674659 | G63 C63 wył. nadprądowy 6kA | 97.99 | 22 | 4 | 1 | tak |  | 31.20.22-30.94 | E11
Redline |  | 674678 | G63N C02 wył. nadprądowy 6kA | 65.01 | 22 | 3 | 1 |  | 4 tygodnie | 31.20.22-30.94 | E11
Redline |  | 674679 | G63N C03 wył. nadprądowy 6kA | 64.36 | 22 | 3 | 1 |  | 4 tygodnie | 31.20.22-30.94 | E11
Redline |  | 674680 | G63N C04 wył. nadprądowy 6kA | 64.36 | 22 | 3 | 1 |  | 4 tygodnie | 31.20.22-30.94 | E11
Redline |  | 674681 | G63N C06 wył. nadprądowy 6kA | 64.36 | 22 | 3 | 1 |  | 4 tygodnie | 31.20.22-30.94 | E11
Redline |  | 674683 | G63N C10 wył. nadprądowy 6kA | 60.18 | 22 | 3 | 3 |  | 4 tygodnie | 31.20.22-30.94 | E11
Redline |  | 674684 | G63N C13 wył. nadprądowy 6kA | 60.18 | 22 | 3 | 3 |  | 4 tygodnie | 31.20.22-30.94 | E11
Redline |  | 674685 | G63N C16 wył. nadprądowy 6kA | 60.18 | 22 | 3 | 3 |  | 4 tygodnie | 31.20.22-30.94 | E11
Redline |  | 674686 | G63N C20 wył. nadprądowy 6kA | 60.18 | 22 | 3 | 3 |  | 4 tygodnie | 31.20.22-30.94 | E11
Redline |  | 674687 | G63N C25 wył. nadprądowy 6kA | 64.58 | 22 | 3 | 3 |  | 4 tygodnie | 31.20.22-30.94 | E11
Redline |  | 674688 | G63N C32 wył. nadprądowy 6kA | 71.11 | 22 | 3 | 1 |  | 4 tygodnie | 31.20.22-30.94 | E11
Redline |  | 674689 | G63N C40 wył. nadprądowy 6kA | 82.51 | 22 | 3 | 1 |  | 4 tygodnie | 31.20.22-30.94 | E11
Redline |  | 674690 | G63N C50 wył. nadprądowy 6kA | 88.18 | 22 | 3 | 1 |  | 4 tygodnie | 31.20.22-30.94 | E11
Redline |  | 674691 | G63N C63 wył. nadprądowy 6kA | 97.73 | 22 | 3 | 1 |  | 4 tygodnie | 31.20.22-30.94 | E11
Redline |  | 674660 | G64 C0.5 wył. nadprądowy 6kA | 72.2 | 22 | 3 | 1 |  | 4 tygodnie | 31.20.22-30.94 | E11
Redline |  | 674662 | G64 C02 wył. nadprądowy 6kA | 73.43 | 22 | 3 | 1 |  | 4 tygodnie | 31.20.22-30.94 | E11
Redline |  | 674663 | G64 C03 wył. nadprądowy 6kA | 73.41 | 22 | 3 | 1 |  | 4 tygodnie | 31.20.22-30.94 | E11
Redline |  | 674664 | G64 C04 wył. nadprądowy 6kA | 73.43 | 22 | 3 | 1 |  | 4 tygodnie | 31.20.22-30.94 | E11
Redline |  | 674665 | G64 C06 wył. nadprądowy 6kA | 70.99 | 22 | 3 | 1 |  | 4 tygodnie | 31.20.22-30.94 | E11
Redline |  | 674667 | G64 C10 wył. nadprądowy 6kA | 67.5 | 22 | 3 | 3 |  | 4 tygodnie | 31.20.22-30.94 | E11
Redline |  | 674668 | G64 C13 wył. nadprądowy 6kA | 67.5 | 22 | 3 | 3 |  | 4 tygodnie | 31.20.22-30.94 | E11
Redline |  | 674669 | G64 C16 wył. nadprądowy 6kA | 67.5 | 22 | 3 | 3 |  | 4 tygodnie | 31.20.22-30.94 | E11
Redline |  | 674670 | G64 C20 wył. nadprądowy 6kA | 70.53 | 22 | 3 | 3 |  | 4 tygodnie | 31.20.22-30.94 | E11
Redline |  | 674671 | G64 C25 wył. nadprądowy 6kA | 77.38 | 22 | 3 | 3 |  | 4 tygodnie | 31.20.22-30.94 | E11
Redline |  | 674672 | G64 C32 wył. nadprądowy 6kA | 90.21 | 22 | 3 | 1 | tak |  | 31.20.22-30.94 | E11
Redline |  | 674673 | G64 C40 wył. nadprądowy 6kA | 102.5 | 22 | 3 | 1 | tak |  | 31.20.22-30.94 | E11
Redline |  | 674674 | G64 C50 wył. nadprądowy 6kA | 113.25 | 22 | 3 | 1 |  | 4 tygodnie | 31.20.22-30.94 | E11
Redline |  | 674675 | G64 C63 wył. nadprądowy 6kA | 85.29 | 22 | 3 | 1 | tak |  | 31.20.22-30.94 | E11
Redline |  | 674760 | G61 D02 wył. nadprądowy 6kA | 16.44 | 22 | 12 | 1 | tak |  | 31.20.22-30.94 | E11
Redline |  | 674761 | G61 D03 wył. nadprądowy 6kA | 16.44 | 22 | 12 | 1 |  | 4 tygodnie | 31.20.22-30.94 | E11
Redline |  | 674762 | G61 D04 wył. nadprądowy 6kA | 16.44 | 22 | 12 | 1 |  | 4 tygodnie | 31.20.22-30.94 | E11
Redline |  | 674763 | G61 D06 wył. nadprądowy 6kA | 16.44 | 22 | 12 | 1 |  | 4 tygodnie | 31.20.22-30.94 | E11
Redline |  | 674765 | G61 D10 wył. nadprądowy 6kA | 15.64 | 22 | 12 | 12 | tak |  | 31.20.22-30.94 | E11
Redline |  | 674766 | G61 D13 wył. nadprądowy 6kA | 15.64 | 22 | 12 | 12 |  | 4 tygodnie | 31.20.22-30.94 | E11
Redline |  | 674767 | G61 D16 wył. nadprądowy 6kA | 15.64 | 22 | 12 | 12 | tak |  | 31.20.22-30.94 | E11
Redline |  | 674768 | G61 D20 wył. nadprądowy 6kA | 15.64 | 22 | 12 | 12 | tak |  | 31.20.22-30.94 | E11
Redline |  | 674769 | G61 D25 wył. nadprądowy 6kA | 16.55 | 22 | 12 | 12 | tak |  | 31.20.22-30.94 | E11
Redline |  | 674770 | G61 D32 wył. nadprądowy 6kA | 18.12 | 22 | 12 | 1 | tak |  | 31.20.22-30.94 | E11
Redline |  | 674771 | G61 D40 wył. nadprądowy 6kA | 21.14 | 22 | 12 | 1 |  | 4 tygodnie | 31.20.22-30.94 | E11
Redline |  | 674772 | G61 D50 wył. nadprądowy 6kA | 22.78 | 22 | 12 | 1 |  | 4 tygodnie | 31.20.22-30.94 | E11
Redline |  | 674773 | G61 D63 wył. nadprądowy 6kA | 25.59 | 22 | 12 | 1 | tak |  | 31.20.22-30.94 | E11
Redline |  | 674776 | G61N D02 wył. nadprądowy 6kA | 40.15 | 22 | 6 | 1 |  | 4 tygodnie | 31.20.22-30.94 | E11
Redline |  | 674777 | G61N D03 wył. nadprądowy 6kA | 42.77 | 22 | 6 | 1 |  | 4 tygodnie | 31.20.22-30.94 | E11
Redline |  | 674778 | G61N D04 wył. nadprądowy 6kA | 36.68 | 22 | 6 | 1 |  | 4 tygodnie | 31.20.22-30.94 | E11
Redline |  | 674779 | G61N D06 wył. nadprądowy 6kA | 36.85 | 22 | 6 | 1 |  | 4 tygodnie | 31.20.22-30.94 | E11
Redline |  | 674781 | G61N D10 wył. nadprądowy 6kA | 32.12 | 22 | 6 | 1 |  | 4 tygodnie | 31.20.22-30.94 | E11
Redline |  | 674782 | G61N D13 wył. nadprądowy 6kA | 32 | 22 | 6 | 1 |  | 4 tygodnie | 31.20.22-30.94 | E11
Redline |  | 674783 | G61N D16 wył. nadprądowy 6kA | 32.48 | 22 | 6 | 1 |  | 4 tygodnie | 31.20.22-30.94 | E11
Redline |  | 674784 | G61N D20 wył. nadprądowy 6kA | 32.35 | 22 | 6 | 1 |  | 4 tygodnie | 31.20.22-30.94 | E11
Redline |  | 674785 | G61N D25 wył. nadprądowy 6kA | 32.34 | 22 | 6 | 1 |  | 4 tygodnie | 31.20.22-30.94 | E11
Redline |  | 674786 | G61N D32 wył. nadprądowy 6kA | 38.23 | 22 | 6 | 1 |  | 4 tygodnie | 31.20.22-30.94 | E11
Redline |  | 674787 | G61N D40 wył. nadprądowy 6kA | 37.99 | 22 | 6 | 1 |  | 4 tygodnie | 31.20.22-30.94 | E11
Redline |  | 674788 | G61N D50 wył. nadprądowy 6kA | 40.91 | 22 | 6 | 1 |  | 4 tygodnie | 31.20.22-30.94 | E11
Redline |  | 674789 | G61N D63 wył. nadprądowy 6kA | 62.34 | 22 | 6 | 1 |  | 4 tygodnie | 31.20.22-30.94 | E11
Redline |  | 674792 | G62 D02 wył. nadprądowy 6kA | 38.67 | 22 | 6 | 1 |  | 4 tygodnie | 31.20.22-30.94 | E11
Redline |  | 674793 | G62 D03 wył. nadprądowy 6kA | 38.67 | 22 | 6 | 1 |  | 4 tygodnie | 31.20.22-30.94 | E11
Redline |  | 674794 | G62 D04 wył. nadprądowy 6kA | 38.67 | 22 | 6 | 1 |  | 4 tygodnie | 31.20.22-30.94 | E11
Redline |  | 674795 | G62 D06 wył. nadprądowy 6kA | 38.67 | 22 | 6 | 1 |  | 4 tygodnie | 31.20.22-30.94 | E11
Redline |  | 674797 | G62 D10 wył. nadprądowy 6kA | 35.51 | 22 | 6 | 6 |  | 4 tygodnie | 31.20.22-30.94 | E11
Redline |  | 674798 | G62 D13 wył. nadprądowy 6kA | 35.51 | 22 | 6 | 6 |  | 4 tygodnie | 31.20.22-30.94 | E11
Redline |  | 674799 | G62 D16 wył. nadprądowy 6kA | 35.51 | 22 | 6 | 6 |  | 4 tygodnie | 31.20.22-30.94 | E11
Redline |  | 674800 | G62 D20 wył. nadprądowy 6kA | 35.51 | 22 | 6 | 6 |  | 4 tygodnie | 31.20.22-30.94 | E11
Redline |  | 674801 | G62 D25 wył. nadprądowy 6kA | 37.71 | 22 | 6 | 6 |  | 4 tygodnie | 31.20.22-30.94 | E11
Redline |  | 674802 | G62 D32 wył. nadprądowy 6kA | 42.99 | 22 | 6 | 1 |  | 4 tygodnie | 31.20.22-30.94 | E11
Redline |  | 674803 | G62 D40 wył. nadprądowy 6kA | 50.5 | 22 | 6 | 1 |  | 4 tygodnie | 31.20.22-30.94 | E11
Redline |  | 674804 | G62 D50 wył. nadprądowy 6kA | 54.3 | 22 | 6 | 1 |  | 4 tygodnie | 31.20.22-30.94 | E11
Redline |  | 674805 | G62 D63 wył. nadprądowy 6kA | 61.14 | 22 | 6 | 1 |  | 4 tygodnie | 31.20.22-30.94 | E11
Redline |  | 674808 | G63 D02 wył. nadprądowy 6kA | 67.25 | 22 | 4 | 1 |  | 4 tygodnie | 31.20.22-30.94 | E11
Redline |  | 674809 | G63 D03 wył. nadprądowy 6kA | 65.98 | 22 | 4 | 1 |  | 4 tygodnie | 31.20.22-30.94 | E11
Redline |  | 674810 | G63 D04 wył. nadprądowy 6kA | 64.75 | 22 | 4 | 1 |  | 4 tygodnie | 31.20.22-30.94 | E11
Redline |  | 674811 | G63 D06 wył. nadprądowy 6kA | 64.75 | 22 | 4 | 1 |  | 4 tygodnie | 31.20.22-30.94 | E11
Redline |  | 674813 | G63 D10 wył. nadprądowy 6kA | 59.76 | 22 | 4 | 4 |  | 4 tygodnie | 31.20.22-30.94 | E11
Redline |  | 674814 | G63 D13 wył. nadprądowy 6kA | 59.76 | 22 | 4 | 4 |  | 4 tygodnie | 31.20.22-30.94 | E11
Redline |  | 674815 | G63 D16 wył. nadprądowy 6kA | 59.76 | 22 | 4 | 4 | tak |  | 31.20.22-30.94 | E11
Redline |  | 674816 | G63 D20 wył. nadprądowy 6kA | 59.76 | 22 | 4 | 4 | tak |  | 31.20.22-30.94 | E11
Redline |  | 674817 | G63 D25 wył. nadprądowy 6kA | 63.49 | 22 | 4 | 4 | tak |  | 31.20.22-30.94 | E11
Redline |  | 674818 | G63 D32 wył. nadprądowy 6kA | 72.55 | 22 | 4 | 1 | tak |  | 31.20.22-30.94 | E11
Redline |  | 674819 | G63 D40 wył. nadprądowy 6kA | 84.77 | 22 | 4 | 1 |  | 4 tygodnie | 31.20.22-30.94 | E11
Redline |  | 674820 | G63 D50 wył. nadprądowy 6kA | 91.43 | 22 | 4 | 1 |  | 4 tygodnie | 31.20.22-30.94 | E11
Redline |  | 674821 | G63 D63 wył. nadprądowy 6kA | 102.95 | 22 | 4 | 1 | tak |  | 31.20.22-30.94 | E11
Redline |  | 674840 | G63N D02 wył. nadprądowy 6kA | 97.35 | 22 | 3 | 1 |  | 4 tygodnie | 31.20.22-30.94 | E11
Redline |  | 674841 | G63N D03 wył. nadprądowy 6kA | 97.35 | 22 | 3 | 1 |  | 4 tygodnie | 31.20.22-30.94 | E11
Redline |  | 674842 | G63N D04 wył. nadprądowy 6kA | 97.35 | 22 | 3 | 1 |  | 4 tygodnie | 31.20.22-30.94 | E11
Redline |  | 674843 | G63N D06 wył. nadprądowy 6kA | 73.67 | 22 | 3 | 1 |  | 4 tygodnie | 31.20.22-30.94 | E11
Redline |  | 674845 | G63N D10 wył. nadprądowy 6kA | 69.36 | 22 | 3 | 1 |  | 4 tygodnie | 31.20.22-30.94 | E11
Redline |  | 674846 | G63N D13 wył. nadprądowy 6kA | 69.36 | 22 | 3 | 1 |  | 4 tygodnie | 31.20.22-30.94 | E11
Redline |  | 674847 | G63N D16 wył. nadprądowy 6kA | 69.36 | 22 | 3 | 1 |  | 4 tygodnie | 31.20.22-30.94 | E11
Redline |  | 674848 | G63N D20 wył. nadprądowy 6kA | 69.36 | 22 | 3 | 1 |  | 4 tygodnie | 31.20.22-30.94 | E11
Redline |  | 674849 | G63N D25 wył. nadprądowy 6kA | 73.14 | 22 | 3 | 1 |  | 4 tygodnie | 31.20.22-30.94 | E11
Redline |  | 674850 | G63N D32 wył. nadprądowy 6kA | 80.88 | 22 | 3 | 1 |  | 4 tygodnie | 31.20.22-30.94 | E11
Redline |  | 674851 | G63N D40 wył. nadprądowy 6kA | 93.77 | 22 | 3 | 1 |  | 4 tygodnie | 31.20.22-30.94 | E11
Redline |  | 674852 | G63N D50 wył. nadprądowy 6kA | 93.77 | 22 | 3 | 1 |  | 4 tygodnie | 31.20.22-30.94 | E11
Redline |  | 674853 | G63N D63 wył. nadprądowy 6kA | 93.77 | 22 | 3 | 1 |  | 4 tygodnie | 31.20.22-30.94 | E11
Redline |  | 674824 | G64 D02 wył. nadprądowy 6kA | 87.34 | 22 | 3 | 1 |  | 4 tygodnie | 31.20.22-30.94 | E11
Redline |  | 674825 | G64 D03 wył. nadprądowy 6kA | 87.34 | 22 | 3 | 1 |  | 4 tygodnie | 31.20.22-30.94 | E11
Redline |  | 674826 | G64 D04 wył. nadprądowy 6kA | 87.34 | 22 | 3 | 1 |  | 4 tygodnie | 31.20.22-30.94 | E11
Redline |  | 674827 | G64 D06 wył. nadprądowy 6kA | 87.34 | 22 | 3 | 1 |  | 4 tygodnie | 31.20.22-30.94 | E11
Redline |  | 674829 | G64 D10 wył. nadprądowy 6kA | 79.02 | 22 | 3 | 3 |  | 4 tygodnie | 31.20.22-30.94 | E11
Redline |  | 674830 | G64 D13 wył. nadprądowy 6kA | 79.79 | 22 | 3 | 1 |  | 4 tygodnie | 31.20.22-30.94 | E11
Redline |  | 674831 | G64 D16 wył. nadprądowy 6kA | 79.02 | 22 | 3 | 3 |  | 4 tygodnie | 31.20.22-30.94 | E11
Redline |  | 674832 | G64 D20 wył. nadprądowy 6kA | 79.02 | 22 | 3 | 3 |  | 4 tygodnie | 31.20.22-30.94 | E11
Redline |  | 674833 | G64 D25 wył. nadprądowy 6kA | 85.19 | 22 | 3 | 3 |  | 4 tygodnie | 31.20.22-30.94 | E11
Redline |  | 674834 | G64 D32 wył. nadprądowy 6kA | 96.92 | 22 | 3 | 1 |  | 4 tygodnie | 31.20.22-30.94 | E11
Redline |  | 674835 | G64 D40 wył. nadprądowy 6kA | 114.16 | 22 | 3 | 1 |  | 4 tygodnie | 31.20.22-30.94 | E11
Redline |  | 674836 | G64 D50 wył. nadprądowy 6kA | 123.1 | 22 | 3 | 1 |  | 4 tygodnie | 31.20.22-30.94 | E11
Redline |  | 674837 | G64 D63 wył. nadprądowy 6kA | 139.06 | 22 | 3 | 1 |  | 4 tygodnie | 31.20.22-30.94 | E11
Redline |  | 674950 | G101 B06 wył. nadprądowy 10kA | 21.74 | 22 | 12 | 12 | tak |  | 31.20.22-30.94 | E13
Redline |  | 674952 | G101 B10 wył. nadprądowy 10kA | 21.74 | 22 | 12 | 12 | tak |  | 31.20.22-30.94 | E13
Redline |  | 674953 | G101 B13 wył. nadprądowy 10kA | 21.96 | 22 | 12 | 1 |  | 4 tygodnie | 31.20.22-30.94 | E13
Redline |  | 674954 | G101 B16 wył. nadprądowy 10kA | 21.74 | 22 | 12 | 12 | tak |  | 31.20.22-30.94 | E13
Redline |  | 674955 | G101 B20 wył. nadprądowy 10kA | 21.74 | 22 | 12 | 12 | tak |  | 31.20.22-30.94 | E13
Redline |  | 674956 | G101 B25 wył. nadprądowy 10kA | 21.74 | 22 | 12 | 12 | tak |  | 31.20.22-30.94 | E13
Redline |  | 674957 | G101 B32 wył. nadprądowy 10kA | 25.95 | 22 | 12 | 1 | tak |  | 31.20.22-30.94 | E13
Redline |  | 674958 | G101 B40 wył. nadprądowy 10kA | 25.95 | 22 | 12 | 1 | tak |  | 31.20.22-30.94 | E13
Redline |  | 674959 | G101 B50 wył. nadprądowy 10kA | 29.95 | 22 | 12 | 1 |  | 4 tygodnie | 31.20.22-30.94 | E13
Redline |  | 674960 | G101 B63 wył. nadprądowy 10kA | 29.95 | 22 | 12 | 1 |  | 4 tygodnie | 31.20.22-30.94 | E13
Redline |  | 674961 | G101N B06 wył. nadprądowy 10kA | 47.49 | 22 | 6 | 1 |  | 4 tygodnie | 31.20.22-30.94 | E13
Redline |  | 674963 | G101N B10 wył. nadprądowy 10kA | 45 | 22 | 6 | 6 |  | 4 tygodnie | 31.20.22-30.94 | E13
Redline |  | 674964 | G101N B13 wył. nadprądowy 10kA | 45.46 | 22 | 6 | 1 |  | 4 tygodnie | 31.20.22-30.94 | E13
Redline |  | 674965 | G101N B16 wył. nadprądowy 10kA | 44.36 | 22 | 6 | 6 |  | 4 tygodnie | 31.20.22-30.94 | E13
Redline |  | 674966 | G101N B20 wył. nadprądowy 10kA | 45 | 22 | 6 | 6 |  | 4 tygodnie | 31.20.22-30.94 | E13
Redline |  | 674967 | G101N B25 wył. nadprądowy 10kA | 45.67 | 22 | 6 | 6 |  | 4 tygodnie | 31.20.22-30.94 | E13
Redline |  | 674968 | G101N B32 wył. nadprądowy 10kA | 48.82 | 22 | 6 | 1 |  | 4 tygodnie | 31.20.22-30.94 | E13
Redline |  | 674969 | G101N B40 wył. nadprądowy 10kA | 53.71 | 22 | 6 | 1 | tak |  | 31.20.22-30.94 | E13
Redline |  | 674970 | G101N B50 wył. nadprądowy 10kA | 61.47 | 22 | 6 | 1 |  | 4 tygodnie | 31.20.22-30.94 | E13
Redline |  | 674971 | G101N B63 wył. nadprądowy 10kA | 73.97 | 22 | 6 | 1 |  | 4 tygodnie | 31.20.22-30.94 | E13
Redline |  | 674972 | G102 B06 wył. nadprądowy 10kA | 49.98 | 22 | 6 | 1 | tak |  | 31.20.22-30.94 | E13
Redline |  | 674974 | G102 B10 wył. nadprądowy 10kA | 49.49 | 22 | 6 | 6 | tak |  | 31.20.22-30.94 | E13
Redline |  | 674975 | G102 B13 wył. nadprądowy 10kA | 49.98 | 22 | 6 | 1 |  | 4 tygodnie | 31.20.22-30.94 | E13
Redline |  | 674976 | G102 B16 wył. nadprądowy 10kA | 49.49 | 22 | 6 | 6 |  | 4 tygodnie | 31.20.22-30.94 | E13
Redline |  | 674977 | G102 B20 wył. nadprądowy 10kA | 49.49 | 22 | 6 | 6 |  | 4 tygodnie | 31.20.22-30.94 | E13
Redline |  | 674978 | G102 B25 wył. nadprądowy 10kA | 49.49 | 22 | 6 | 6 |  | 4 tygodnie | 31.20.22-30.94 | E13
Redline |  | 674979 | G102 B32 wył. nadprądowy 10kA | 62 | 22 | 6 | 1 |  | 4 tygodnie | 31.20.22-30.94 | E13
Redline |  | 674980 | G102 B40 wył. nadprądowy 10kA | 62 | 22 | 6 | 1 |  | 4 tygodnie | 31.20.22-30.94 | E13
Redline |  | 674981 | G102 B50 wył. nadprądowy 10kA | 71.91 | 22 | 6 | 1 |  | 4 tygodnie | 31.20.22-30.94 | E13
Redline |  | 674982 | G102 B63 wył. nadprądowy 10kA | 71.93 | 22 | 6 | 1 |  | 4 tygodnie | 31.20.22-30.94 | E13
Redline |  | 674983 | G103 B06 wył. nadprądowy 10kA | 83.96 | 22 | 4 | 1 | tak |  | 31.20.22-30.94 | E13
Redline |  | 674985 | G103 B10 wył. nadprądowy 10kA | 83.13 | 22 | 4 | 4 | tak |  | 31.20.22-30.94 | E13
Redline |  | 674986 | G103 B13 wył. nadprądowy 10kA | 83.96 | 22 | 4 | 1 |  | 4 tygodnie | 31.20.22-30.94 | E13
Redline |  | 674987 | G103 B16 wył. nadprądowy 10kA | 83.96 | 22 | 4 | 1 |  | 4 tygodnie | 31.20.22-30.94 | E13
Redline |  | 674988 | G103 B20 wył. nadprądowy 10kA | 83.96 | 22 | 4 | 1 |  | 4 tygodnie | 31.20.22-30.94 | E13
Redline |  | 674989 | G103 B25 wył. nadprądowy 10kA | 83.96 | 22 | 4 | 1 |  | 4 tygodnie | 31.20.22-30.94 | E13
Redline |  | 674990 | G103 B32 wył. nadprądowy 10kA | 98.98 | 22 | 4 | 4 |  | 4 tygodnie | 31.20.22-30.94 | E13
Redline |  | 674991 | G103 B40 wył. nadprądowy 10kA | 99.98 | 22 | 4 | 1 |  | 4 tygodnie | 31.20.22-30.94 | E13
Redline |  | 674992 | G103 B50 wył. nadprądowy 10kA | 114.84 | 22 | 4 | 4 |  | 4 tygodnie | 31.20.22-30.94 | E13
Redline |  | 674993 | G103 B63 wył. nadprądowy 10kA | 115.98 | 22 | 4 | 1 |  | 4 tygodnie | 31.20.22-30.94 | E13
Redline |  | 675005 | G103N B06 wył. nadprądowy 10kA | 101.6 | 22 | 3 | 1 |  | 4 tygodnie | 31.20.22-30.94 | E13
Redline |  | 675007 | G103N B10 wył. nadprądowy 10kA | 84.23 | 22 | 3 | 1 |  | 4 tygodnie | 31.20.22-30.94 | E13
Redline |  | 675008 | G103N B13 wył. nadprądowy 10kA | 82.88 | 22 | 3 | 1 |  | 4 tygodnie | 31.20.22-30.94 | E13
Redline |  | 675009 | G103N B16 wył. nadprądowy 10kA | 83.42 | 22 | 3 | 3 |  | 4 tygodnie | 31.20.22-30.94 | E13
Redline |  | 675010 | G103N B20 wył. nadprądowy 10kA | 86.76 | 22 | 3 | 3 |  | 4 tygodnie | 31.20.22-30.94 | E13
Redline |  | 675011 | G103N B25 wył. nadprądowy 10kA | 90.07 | 22 | 3 | 3 |  | 4 tygodnie | 31.20.22-30.94 | E13
Redline |  | 675012 | G103N B32 wył. nadprądowy 10kA | 90.97 | 22 | 3 | 1 |  | 4 tygodnie | 31.20.22-30.94 | E13
Redline |  | 675013 | G103N B40 wył. nadprądowy 10kA | 118.13 | 22 | 3 | 1 |  | 4 tygodnie | 31.20.22-30.94 | E13
Redline |  | 675014 | G103N B50 wył. nadprądowy 10kA | 151.79 | 22 | 3 | 1 |  | 4 tygodnie | 31.20.22-30.94 | E13
Redline |  | 675015 | G103N B63 wył. nadprądowy 10kA | 180.13 | 22 | 3 | 1 |  | 4 tygodnie | 31.20.22-30.94 | E13
Redline |  | 674994 | G104 B06 wył. nadprądowy 10kA | 169.98 | 22 | 3 | 1 |  | 4 tygodnie | 31.20.22-30.94 | E13
Redline |  | 674996 | G104 B10 wył. nadprądowy 10kA | 146.97 | 22 | 3 | 3 |  | 4 tygodnie | 31.20.22-30.94 | E13
Redline |  | 674997 | G104 B13 wył. nadprądowy 10kA | 148.44 | 22 | 3 | 1 |  | 4 tygodnie | 31.20.22-30.94 | E13
Redline |  | 674998 | G104 B16 wył. nadprądowy 10kA | 146.97 | 22 | 3 | 3 |  | 4 tygodnie | 31.20.22-30.94 | E13
Redline |  | 674999 | G104 B20 wył. nadprądowy 10kA | 146.97 | 22 | 3 | 3 |  | 4 tygodnie | 31.20.22-30.94 | E13
Redline |  | 675000 | G104 B25 wył. nadprądowy 10kA | 146.97 | 22 | 3 | 3 |  | 4 tygodnie | 31.20.22-30.94 | E13
Redline |  | 675001 | G104 B32 wył. nadprądowy 10kA | 148.44 | 22 | 3 | 1 |  | 4 tygodnie | 31.20.22-30.94 | E13
Redline |  | 675002 | G104 B40 wył. nadprądowy 10kA | 191.35 | 22 | 3 | 1 |  | 4 tygodnie | 31.20.22-30.94 | E13
Redline |  | 675003 | G104 B50 wył. nadprądowy 10kA | 216.96 | 22 | 3 | 1 |  | 4 tygodnie | 31.20.22-30.94 | E13
Redline |  | 675004 | G104 B63 wył. nadprądowy 10kA | 241.67 | 22 | 3 | 1 |  | 4 tygodnie | 31.20.22-30.94 | E13
Redline |  | 674854 | G101 C0.5 wył. nadprądowy 10kA | 27.76 | 22 | 12 | 12 | tak |  | 31.20.22-30.94 | E13
Redline |  | 674855 | G101 C01 wył. nadprądowy 10kA | 27.76 | 22 | 12 | 12 | tak |  | 31.20.22-30.94 | E13
Redline |  | 674856 | G101 C02 wył. nadprądowy 10kA | 27.76 | 22 | 12 | 12 | tak |  | 31.20.22-30.94 | E13
Redline |  | 674857 | G101 C03 wył. nadprądowy 10kA | 27.76 | 22 | 12 | 12 | tak |  | 31.20.22-30.94 | E13
Redline |  | 674858 | G101 C04 wył. nadprądowy 10kA | 27.76 | 22 | 12 | 12 | tak |  | 31.20.22-30.94 | E13
Redline |  | 674859 | G101 C06 wył. nadprądowy 10kA | 23.79 | 22 | 12 | 12 | tak |  | 31.20.22-30.94 | E13
Redline |  | 674861 | G101 C10 wył. nadprądowy 10kA | 23.79 | 22 | 12 | 12 | tak |  | 31.20.22-30.94 | E13
Redline |  | 674862 | G101 C13 wył. nadprądowy 10kA | 24.03 | 22 | 12 | 1 |  | 4 tygodnie | 31.20.22-30.94 | E13
Redline |  | 674863 | G101 C16 wył. nadprądowy 10kA | 23.79 | 22 | 12 | 12 | tak |  | 31.20.22-30.94 | E13
Redline |  | 674864 | G101 C20 wył. nadprądowy 10kA | 23.79 | 22 | 12 | 12 | tak |  | 31.20.22-30.94 | E13
Redline |  | 674865 | G101 C25 wył. nadprądowy 10kA | 23.79 | 22 | 12 | 12 |  | 4 tygodnie | 31.20.22-30.94 | E13
Redline |  | 674866 | G101 C32 wył. nadprądowy 10kA | 27.76 | 22 | 12 | 12 |  | 4 tygodnie | 31.20.22-30.94 | E13
Redline |  | 674867 | G101 C40 wył. nadprądowy 10kA | 27.76 | 22 | 12 | 12 |  | 4 tygodnie | 31.20.22-30.94 | E13
Redline |  | 674868 | G101 C50 wył. nadprądowy 10kA | 31.73 | 22 | 12 | 12 |  | 4 tygodnie | 31.20.22-30.94 | E13
Redline |  | 674869 | G101 C63 wył. nadprądowy 10kA | 31.73 | 22 | 12 | 12 |  | 4 tygodnie | 31.20.22-30.94 | E13
Redline |  | 674872 | G101N C02 wył. nadprądowy 10kA | 62.39 | 22 | 6 | 1 |  | 4 tygodnie | 31.20.22-30.94 | E13
Redline |  | 674873 | G101N C03 wył. nadprądowy 10kA | 62.37 | 22 | 6 | 1 |  | 4 tygodnie | 31.20.22-30.94 | E13
Redline |  | 674874 | G101N C04 wył. nadprądowy 10kA | 56.47 | 22 | 6 | 1 |  | 4 tygodnie | 31.20.22-30.94 | E13
Redline |  | 674875 | G101N C06 wył. nadprądowy 10kA | 56.47 | 22 | 6 | 1 |  | 4 tygodnie | 31.20.22-30.94 | E13
Redline |  | 674877 | G101N C10 wył. nadprądowy 10kA | 48.58 | 22 | 6 | 6 |  | 4 tygodnie | 31.20.22-30.94 | E13
Redline |  | 674878 | G101N C13 wył. nadprądowy 10kA | 49.06 | 22 | 6 | 1 |  | 4 tygodnie | 31.20.22-30.94 | E13
Redline |  | 674879 | G101N C16 wył. nadprądowy 10kA | 47.91 | 22 | 6 | 6 |  | 4 tygodnie | 31.20.22-30.94 | E13
Redline |  | 674880 | G101N C20 wył. nadprądowy 10kA | 48.58 | 22 | 6 | 6 |  | 4 tygodnie | 31.20.22-30.94 | E13
Redline |  | 674881 | G101N C25 wył. nadprądowy 10kA | 49.26 | 22 | 6 | 6 |  | 4 tygodnie | 31.20.22-30.94 | E13
Redline |  | 674882 | G101N C32 wył. nadprądowy 10kA | 51.08 | 22 | 6 | 1 |  | 4 tygodnie | 31.20.22-30.94 | E13
Redline |  | 674883 | G101N C40 wył. nadprądowy 10kA | 55.67 | 22 | 6 | 1 |  | 4 tygodnie | 31.20.22-30.94 | E13
Redline |  | 674884 | G101N C50 wył. nadprądowy 10kA | 69.99 | 22 | 6 | 1 |  | 4 tygodnie | 31.20.22-30.94 | E13
Redline |  | 674885 | G101N C63 wył. nadprądowy 10kA | 85.14 | 22 | 6 | 1 |  | 4 tygodnie | 31.20.22-30.94 | E13
Redline |  | 674886 | G102 C0.5 wył. nadprądowy 10kA | 66 | 22 | 6 | 1 |  | 4 tygodnie | 31.20.22-30.94 | E13
Redline |  | 674887 | G102 C01 wył. nadprądowy 10kA | 65.34 | 22 | 6 | 6 |  | 4 tygodnie | 31.20.22-30.94 | E13
Redline |  | 674888 | G102 C02 wył. nadprądowy 10kA | 65.34 | 22 | 6 | 6 |  | 4 tygodnie | 31.20.22-30.94 | E13
Redline |  | 674889 | G102 C03 wył. nadprądowy 10kA | 66 | 22 | 6 | 1 |  | 4 tygodnie | 31.20.22-30.94 | E13
Redline |  | 674890 | G102 C04 wył. nadprądowy 10kA | 65.34 | 22 | 6 | 6 |  | 4 tygodnie | 31.20.22-30.94 | E13
Redline |  | 674891 | G102 C06 wył. nadprądowy 10kA | 55.91 | 22 | 6 | 6 |  | 4 tygodnie | 31.20.22-30.94 | E13
Redline |  | 674893 | G102 C10 wył. nadprądowy 10kA | 53.45 | 22 | 6 | 6 |  | 4 tygodnie | 31.20.22-30.94 | E13
Redline |  | 674894 | G102 C13 wył. nadprądowy 10kA | 53.98 | 22 | 6 | 1 |  | 4 tygodnie | 31.20.22-30.94 | E13
Redline |  | 674895 | G102 C16 wył. nadprądowy 10kA | 53.45 | 22 | 6 | 6 |  | 4 tygodnie | 31.20.22-30.94 | E13
Redline |  | 674896 | G102 C20 wył. nadprądowy 10kA | 53.45 | 22 | 6 | 6 |  | 4 tygodnie | 31.20.22-30.94 | E13
Redline |  | 674897 | G102 C25 wył. nadprądowy 10kA | 53.45 | 22 | 6 | 6 |  | 4 tygodnie | 31.20.22-30.94 | E13
Redline |  | 674898 | G102 C32 wył. nadprądowy 10kA | 65.34 | 22 | 6 | 6 |  | 4 tygodnie | 31.20.22-30.94 | E13
Redline |  | 674899 | G102 C40 wył. nadprądowy 10kA | 66 | 22 | 6 | 1 |  | 4 tygodnie | 31.20.22-30.94 | E13
Redline |  | 674900 | G102 C50 wył. nadprądowy 10kA | 75.95 | 22 | 6 | 1 |  | 4 tygodnie | 31.20.22-30.94 | E13
Redline |  | 674901 | G102 C63 wył. nadprądowy 10kA | 75.95 | 22 | 6 | 1 |  | 4 tygodnie | 31.20.22-30.94 | E13
Redline |  | 674902 | G103 C0.5 wył. nadprądowy 10kA | 106.05 | 22 | 4 | 1 |  | 4 tygodnie | 31.20.22-30.94 | E13
Redline |  | 674903 | G103 C01 wył. nadprądowy 10kA | 105 | 22 | 4 | 4 |  | 4 tygodnie | 31.20.22-30.94 | E13
Redline |  | 674904 | G103 C02 wył. nadprądowy 10kA | 106.05 | 22 | 4 | 1 |  | 4 tygodnie | 31.20.22-30.94 | E13
Redline |  | 674905 | G103 C03 wył. nadprądowy 10kA | 106.05 | 22 | 4 | 1 |  | 4 tygodnie | 31.20.22-30.94 | E13
Redline |  | 674906 | G103 C04 wył. nadprądowy 10kA | 106.05 | 22 | 4 | 1 |  | 4 tygodnie | 31.20.22-30.94 | E13
Redline |  | 674907 | G103 C06 wył. nadprądowy 10kA | 89.13 | 22 | 4 | 4 |  | 4 tygodnie | 31.20.22-30.94 | E13
Redline |  | 674909 | G103 C10 wył. nadprądowy 10kA | 90.03 | 22 | 4 | 1 |  | 4 tygodnie | 31.20.22-30.94 | E13
Redline |  | 674910 | G103 C13 wył. nadprądowy 10kA | 90.03 | 22 | 4 | 1 |  | 4 tygodnie | 31.20.22-30.94 | E13
Redline |  | 674911 | G103 C16 wył. nadprądowy 10kA | 90.03 | 22 | 4 | 1 | tak |  | 31.20.22-30.94 | E13
Redline |  | 674912 | G103 C20 wył. nadprądowy 10kA | 90.03 | 22 | 4 | 1 |  | 4 tygodnie | 31.20.22-30.94 | E13
Redline |  | 674913 | G103 C25 wył. nadprądowy 10kA | 90.03 | 22 | 4 | 1 |  | 4 tygodnie | 31.20.22-30.94 | E13
Redline |  | 674914 | G103 C32 wył. nadprądowy 10kA | 105 | 22 | 4 | 4 | tak |  | 31.20.22-30.94 | E13
Redline |  | 674915 | G103 C40 wył. nadprądowy 10kA | 105 | 22 | 4 | 4 |  | 4 tygodnie | 31.20.22-30.94 | E13
Redline |  | 674916 | G103 C50 wył. nadprądowy 10kA | 120.86 | 22 | 4 | 4 |  | 4 tygodnie | 31.20.22-30.94 | E13
Redline |  | 674917 | G103 C63 wył. nadprądowy 10kA | 120.86 | 22 | 4 | 4 |  | 4 tygodnie | 31.20.22-30.94 | E13
Redline |  | 674934 | G103N C0.5 wył. nadprądowy 10kA | 93.48 | 22 | 3 | 1 |  | 4 tygodnie | 31.20.22-30.94 | E13
Redline |  | 674935 | G103N C01 wył. nadprądowy 10kA | 93.48 | 22 | 3 | 1 |  | 4 tygodnie | 31.20.22-30.94 | E13
Redline |  | 674936 | G103N C02 wył. nadprądowy 10kA | 93.48 | 22 | 3 | 1 |  | 4 tygodnie | 31.20.22-30.94 | E13
Redline |  | 674937 | G103N C03 wył. nadprądowy 10kA | 88.55 | 22 | 3 | 1 |  | 4 tygodnie | 31.20.22-30.94 | E13
Redline |  | 674938 | G103N C04 wył. nadprądowy 10kA | 88.55 | 22 | 3 | 1 |  | 4 tygodnie | 31.20.22-30.94 | E13
Redline |  | 674939 | G103N C06 wył. nadprądowy 10kA | 85.81 | 22 | 3 | 1 |  | 4 tygodnie | 31.20.22-30.94 | E13
Redline |  | 674941 | G103N C10 wył. nadprądowy 10kA | 84.95 | 22 | 3 | 3 |  | 4 tygodnie | 31.20.22-30.94 | E13
Redline |  | 674942 | G103N C13 wył. nadprądowy 10kA | 84.47 | 22 | 3 | 1 |  | 4 tygodnie | 31.20.22-30.94 | E13
Redline |  | 674943 | G103N C16 wył. nadprądowy 10kA | 84.95 | 22 | 3 | 3 |  | 4 tygodnie | 31.20.22-30.94 | E13
Redline |  | 674944 | G103N C20 wył. nadprądowy 10kA | 88.27 | 22 | 3 | 3 |  | 4 tygodnie | 31.20.22-30.94 | E13
Redline |  | 674945 | G103N C25 wył. nadprądowy 10kA | 91.59 | 22 | 3 | 3 |  | 4 tygodnie | 31.20.22-30.94 | E13
Redline |  | 674946 | G103N C32 wył. nadprądowy 10kA | 123.38 | 22 | 3 | 1 |  | 4 tygodnie | 31.20.22-30.94 | E13
Redline |  | 674947 | G103N C40 wył. nadprądowy 10kA | 145.58 | 22 | 3 | 1 |  | 4 tygodnie | 31.20.22-30.94 | E13
Redline |  | 674948 | G103N C50 wył. nadprądowy 10kA | 162.4 | 22 | 3 | 1 |  | 4 tygodnie | 31.20.22-30.94 | E13
Redline |  | 674949 | G103N C63 wył. nadprądowy 10kA | 180.34 | 22 | 3 | 1 |  | 4 tygodnie | 31.20.22-30.94 | E13
Redline |  | 674918 | G104 C0.5 wył. nadprądowy 10kA | 210.9 | 22 | 3 | 1 |  | 4 tygodnie | 31.20.22-30.94 | E13
Redline |  | 674919 | G104 C01 wył. nadprądowy 10kA | 210.9 | 22 | 3 | 1 |  | 4 tygodnie | 31.20.22-30.94 | E13
Redline |  | 674920 | G104 C02 wył. nadprądowy 10kA | 210.9 | 22 | 3 | 1 |  | 4 tygodnie | 31.20.22-30.94 | E13
Redline |  | 674921 | G104 C03 wył. nadprądowy 10kA | 210.9 | 22 | 3 | 1 |  | 4 tygodnie | 31.20.22-30.94 | E13
Redline |  | 674922 | G104 C04 wył. nadprądowy 10kA | 195.57 | 22 | 3 | 1 |  | 4 tygodnie | 31.20.22-30.94 | E13
Redline |  | 674923 | G104 C06 wył. nadprądowy 10kA | 180.36 | 22 | 3 | 1 |  | 4 tygodnie | 31.20.22-30.94 | E13
Redline |  | 674925 | G104 C10 wył. nadprądowy 10kA | 155.34 | 22 | 3 | 3 |  | 4 tygodnie | 31.20.22-30.94 | E13
Redline |  | 674926 | G104 C13 wył. nadprądowy 10kA | 156.89 | 22 | 3 | 1 |  | 4 tygodnie | 31.20.22-30.94 | E13
Redline |  | 674927 | G104 C16 wył. nadprądowy 10kA | 155.34 | 22 | 3 | 3 |  | 4 tygodnie | 31.20.22-30.94 | E13
Redline |  | 674928 | G104 C20 wył. nadprądowy 10kA | 155.34 | 22 | 3 | 3 |  | 4 tygodnie | 31.20.22-30.94 | E13
Redline |  | 674929 | G104 C25 wył. nadprądowy 10kA | 155.34 | 22 | 3 | 3 |  | 4 tygodnie | 31.20.22-30.94 | E13
Redline |  | 674930 | G104 C32 wył. nadprądowy 10kA | 156.89 | 22 | 3 | 1 |  | 4 tygodnie | 31.20.22-30.94 | E13
Redline |  | 674931 | G104 C40 wył. nadprądowy 10kA | 203.08 | 22 | 3 | 1 |  | 4 tygodnie | 31.20.22-30.94 | E13
Redline |  | 674932 | G104 C50 wył. nadprądowy 10kA | 229.42 | 22 | 3 | 1 |  | 4 tygodnie | 31.20.22-30.94 | E13
Redline |  | 674933 | G104 C63 wył. nadprądowy 10kA | 256.87 | 22 | 3 | 1 |  | 4 tygodnie | 31.20.22-30.94 | E13
Redline |  | 675016 | G101 D0.5 wył. nadprądowy 10kA | 26.75 | 22 | 12 | 1 |  | 4 tygodnie | 31.20.22-30.94 | E13
Redline |  | 675017 | G101 D01 wył. nadprądowy 10kA | 26.75 | 22 | 12 | 1 |  | 4 tygodnie | 31.20.22-30.94 | E13
Redline |  | 675018 | G101 D02 wył. nadprądowy 10kA | 26.75 | 22 | 12 | 1 |  | 4 tygodnie | 31.20.22-30.94 | E13
Redline |  | 675019 | G101 D03 wył. nadprądowy 10kA | 26.75 | 22 | 12 | 1 |  | 4 tygodnie | 31.20.22-30.94 | E13
Redline |  | 675020 | G101 D04 wył. nadprądowy 10kA | 26.75 | 22 | 12 | 1 |  | 4 tygodnie | 31.20.22-30.94 | E13
Redline |  | 675021 | G101 D06 wył. nadprądowy 10kA | 23.17 | 22 | 12 | 1 |  | 4 tygodnie | 31.20.22-30.94 | E13
Redline |  | 675023 | G101 D10 wył. nadprądowy 10kA | 22.94 | 22 | 12 | 12 |  | 4 tygodnie | 31.20.22-30.94 | E13
Redline |  | 675024 | G101 D13 wył. nadprądowy 10kA | 22.94 | 22 | 12 | 12 |  | 4 tygodnie | 31.20.22-30.94 | E13
Redline |  | 675025 | G101 D16 wył. nadprądowy 10kA | 22.94 | 22 | 12 | 12 |  | 4 tygodnie | 31.20.22-30.94 | E13
Redline |  | 675026 | G101 D20 wył. nadprądowy 10kA | 22.94 | 22 | 12 | 12 |  | 4 tygodnie | 31.20.22-30.94 | E13
Redline |  | 675027 | G101 D25 wył. nadprądowy 10kA | 22.94 | 22 | 12 | 12 |  | 4 tygodnie | 31.20.22-30.94 | E13
Redline |  | 675028 | G101 D32 wył. nadprądowy 10kA | 26.75 | 22 | 12 | 1 |  | 4 tygodnie | 31.20.22-30.94 | E13
Redline |  | 675029 | G101 D40 wył. nadprądowy 10kA | 48.75 | 22 | 12 | 1 |  | 4 tygodnie | 31.20.22-30.94 | E13
Redline |  | 675030 | G101 D50 wył. nadprądowy 10kA | 211.71 | 22 | 12 | 1 |  | 4 tygodnie | 31.20.22-30.94 | E13
Redline |  | 675031 | G101 D63 wył. nadprądowy 10kA | 211.71 | 22 | 12 | 1 |  | 4 tygodnie | 31.20.22-30.94 | E13
Redline |  | 675032 | G101N D0.5 wył. nadprądowy 10kA | 94.58 | 22 | 6 | 1 |  | 4 tygodnie | 31.20.22-30.94 | E13
Redline |  | 675033 | G101N D01 wył. nadprądowy 10kA | 94.61 | 22 | 6 | 1 |  | 4 tygodnie | 31.20.22-30.94 | E13
Redline |  | 675034 | G101N D02 wył. nadprądowy 10kA | 88.17 | 22 | 6 | 1 |  | 4 tygodnie | 31.20.22-30.94 | E13
Redline |  | 675035 | G101N D03 wył. nadprądowy 10kA | 88.17 | 22 | 6 | 1 |  | 4 tygodnie | 31.20.22-30.94 | E13
Redline |  | 675036 | G101N D04 wył. nadprądowy 10kA | 88.17 | 22 | 6 | 1 |  | 4 tygodnie | 31.20.22-30.94 | E13
Redline |  | 675037 | G101N D06 wył. nadprądowy 10kA | 76.68 | 22 | 6 | 1 |  | 4 tygodnie | 31.20.22-30.94 | E13
Redline |  | 675039 | G101N D10 wył. nadprądowy 10kA | 76.68 | 22 | 6 | 1 |  | 4 tygodnie | 31.20.22-30.94 | E13
Redline |  | 675040 | G101N D13 wył. nadprądowy 10kA | 76.68 | 22 | 6 | 1 |  | 4 tygodnie | 31.20.22-30.94 | E13
Redline |  | 675041 | G101N D16 wył. nadprądowy 10kA | 76.68 | 22 | 6 | 1 |  | 4 tygodnie | 31.20.22-30.94 | E13
Redline |  | 675042 | G101N D20 wył. nadprądowy 10kA | 76.68 | 22 | 6 | 1 |  | 4 tygodnie | 31.20.22-30.94 | E13
Redline |  | 675043 | G101N D25 wył. nadprądowy 10kA | 76.68 | 22 | 6 | 1 |  | 4 tygodnie | 31.20.22-30.94 | E13
Redline |  | 675044 | G101N D32 wył. nadprądowy 10kA | 76.68 | 22 | 6 | 1 |  | 4 tygodnie | 31.20.22-30.94 | E13
Redline |  | 675045 | G101N D40 wył. nadprądowy 10kA | 82.2 | 22 | 6 | 1 |  | 4 tygodnie | 31.20.22-30.94 | E13
Redline |  | 675046 | G101N D50 wył. nadprądowy 10kA | 82.2 | 22 | 6 | 1 |  | 4 tygodnie | 31.20.22-30.94 | E13
Redline |  | 675047 | G101N D63 wył. nadprądowy 10kA | 98.56 | 22 | 6 | 1 |  | 4 tygodnie | 31.20.22-30.94 | E13
Redline |  | 675048 | G102 D0.5 wył. nadprądowy 10kA | 62.49 | 22 | 6 | 1 |  | 4 tygodnie | 31.20.22-30.94 | E13
Redline |  | 675049 | G102 D01 wył. nadprądowy 10kA | 62.49 | 22 | 6 | 1 |  | 4 tygodnie | 31.20.22-30.94 | E13
Redline |  | 675050 | G102 D02 wył. nadprądowy 10kA | 62.49 | 22 | 6 | 1 |  | 4 tygodnie | 31.20.22-30.94 | E13
Redline |  | 675051 | G102 D03 wył. nadprądowy 10kA | 62.49 | 22 | 6 | 1 |  | 4 tygodnie | 31.20.22-30.94 | E13
Redline |  | 675052 | G102 D04 wył. nadprądowy 10kA | 62.49 | 22 | 6 | 1 |  | 4 tygodnie | 31.20.22-30.94 | E13
Redline |  | 675053 | G102 D06 wył. nadprądowy 10kA | 51.75 | 22 | 6 | 1 |  | 4 tygodnie | 31.20.22-30.94 | E13
Redline |  | 675055 | G102 D10 wył. nadprądowy 10kA | 51.25 | 22 | 6 | 6 |  | 4 tygodnie | 31.20.22-30.94 | E13
Redline |  | 675056 | G102 D13 wył. nadprądowy 10kA | 51.25 | 22 | 6 | 6 |  | 4 tygodnie | 31.20.22-30.94 | E13
Redline |  | 675057 | G102 D16 wył. nadprądowy 10kA | 51.25 | 22 | 6 | 6 |  | 4 tygodnie | 31.20.22-30.94 | E13
Redline |  | 675058 | G102 D20 wył. nadprądowy 10kA | 51.25 | 22 | 6 | 6 |  | 4 tygodnie | 31.20.22-30.94 | E13
Redline |  | 675059 | G102 D25 wył. nadprądowy 10kA | 51.25 | 22 | 6 | 6 |  | 4 tygodnie | 31.20.22-30.94 | E13
Redline |  | 675060 | G102 D32 wył. nadprądowy 10kA | 54.81 | 22 | 6 | 1 |  | 4 tygodnie | 31.20.22-30.94 | E13
Redline |  | 675061 | G102 D40 wył. nadprądowy 10kA | 139.86 | 22 | 6 | 1 |  | 4 tygodnie | 31.20.22-30.94 | E13
Redline |  | 675062 | G102 D50 wył. nadprądowy 10kA | 189.84 | 22 | 6 | 1 |  | 4 tygodnie | 31.20.22-30.94 | E13
Redline |  | 675063 | G102 D63 wył. nadprądowy 10kA | 192.63 | 22 | 6 | 1 |  | 4 tygodnie | 31.20.22-30.94 | E13
Redline |  | 675064 | G103 D0.5 wył. nadprądowy 10kA | 99.98 | 22 | 4 | 1 |  | 4 tygodnie | 31.20.22-30.94 | E13
Redline |  | 675065 | G103 D01 wył. nadprądowy 10kA | 101.8 | 22 | 4 | 1 |  | 4 tygodnie | 31.20.22-30.94 | E13
Redline |  | 675066 | G103 D02 wył. nadprądowy 10kA | 101.8 | 22 | 4 | 1 |  | 4 tygodnie | 31.20.22-30.94 | E13
Redline |  | 675067 | G103 D03 wył. nadprądowy 10kA | 101.8 | 22 | 4 | 1 |  | 4 tygodnie | 31.20.22-30.94 | E13
Redline |  | 675068 | G103 D04 wył. nadprądowy 10kA | 101.8 | 22 | 4 | 1 |  | 4 tygodnie | 31.20.22-30.94 | E13
Redline |  | 675069 | G103 D06 wył. nadprądowy 10kA | 87.23 | 22 | 4 | 1 |  | 4 tygodnie | 31.20.22-30.94 | E13
Redline |  | 675071 | G103 D10 wył. nadprądowy 10kA | 87.23 | 22 | 4 | 1 |  | 4 tygodnie | 31.20.22-30.94 | E13
Redline |  | 675072 | G103 D13 wył. nadprądowy 10kA | 87.23 | 22 | 4 | 1 |  | 4 tygodnie | 31.20.22-30.94 | E13
Redline |  | 675073 | G103 D16 wył. nadprądowy 10kA | 86.37 | 22 | 4 | 4 |  | 4 tygodnie | 31.20.22-30.94 | E13
Redline |  | 675074 | G103 D20 wył. nadprądowy 10kA | 87.23 | 22 | 4 | 1 |  | 4 tygodnie | 31.20.22-30.94 | E13
Redline |  | 675075 | G103 D25 wył. nadprądowy 10kA | 86.37 | 22 | 4 | 4 |  | 4 tygodnie | 31.20.22-30.94 | E13
Redline |  | 675076 | G103 D32 wył. nadprądowy 10kA | 100.8 | 22 | 4 | 4 |  | 4 tygodnie | 31.20.22-30.94 | E13
Redline |  | 675077 | G103 D40 wył. nadprądowy 10kA | 210.1 | 22 | 4 | 1 |  | 4 tygodnie | 31.20.22-30.94 | E13
Redline |  | 675078 | G103 D50 wył. nadprądowy 10kA | 286.41 | 22 | 4 | 1 |  | 4 tygodnie | 31.20.22-30.94 | E13
Redline |  | 675079 | G103 D63 wył. nadprądowy 10kA | 302.15 | 22 | 4 | 1 |  | 4 tygodnie | 31.20.22-30.94 | E13
Redline |  | 675096 | G103N D0.5 wył. nadprądowy 10kA | 268.8 | 22 | 3 | 1 |  | 4 tygodnie | 31.20.22-30.94 | E13
Redline |  | 675097 | G103N D01 wył. nadprądowy 10kA | 268.8 | 22 | 3 | 1 |  | 4 tygodnie | 31.20.22-30.94 | E13
Redline |  | 675098 | G103N D02 wył. nadprądowy 10kA | 254.45 | 22 | 3 | 1 |  | 4 tygodnie | 31.20.22-30.94 | E13
Redline |  | 675099 | G103N D03 wył. nadprądowy 10kA | 254.45 | 22 | 3 | 1 |  | 4 tygodnie | 31.20.22-30.94 | E13
Redline |  | 675100 | G103N D04 wył. nadprądowy 10kA | 241.52 | 22 | 3 | 1 |  | 4 tygodnie | 31.20.22-30.94 | E13
Redline |  | 675101 | G103N D06 wył. nadprądowy 10kA | 241.52 | 22 | 3 | 1 |  | 4 tygodnie | 31.20.22-30.94 | E13
Redline |  | 675103 | G103N D10 wył. nadprądowy 10kA | 207.03 | 22 | 3 | 1 |  | 4 tygodnie | 31.20.22-30.94 | E13
Redline |  | 675104 | G103N D13 wył. nadprądowy 10kA | 207.03 | 22 | 3 | 1 |  | 4 tygodnie | 31.20.22-30.94 | E13
Redline |  | 675105 | G103N D16 wył. nadprądowy 10kA | 207.03 | 22 | 3 | 1 |  | 4 tygodnie | 31.20.22-30.94 | E13
Redline |  | 675106 | G103N D20 wył. nadprądowy 10kA | 205.04 | 22 | 3 | 3 |  | 4 tygodnie | 31.20.22-30.94 | E13
Redline |  | 675107 | G103N D25 wył. nadprądowy 10kA | 205.04 | 22 | 3 | 3 |  | 4 tygodnie | 31.20.22-30.94 | E13
Redline |  | 675108 | G103N D32 wył. nadprądowy 10kA | 207.09 | 22 | 3 | 1 |  | 4 tygodnie | 31.20.22-30.94 | E13
Redline |  | 675109 | G103N D40 wył. nadprądowy 10kA | 207.09 | 22 | 3 | 1 |  | 4 tygodnie | 31.20.22-30.94 | E13
Redline |  | 675110 | G103N D50 wył. nadprądowy 10kA | 231.08 | 22 | 3 | 1 |  | 4 tygodnie | 31.20.22-30.94 | E13
Redline |  | 675111 | G103N D63 wył. nadprądowy 10kA | 249.29 | 22 | 3 | 1 |  | 4 tygodnie | 31.20.22-30.94 | E13
Redline |  | 675080 | G104 D0.5 wył. nadprądowy 10kA | 210.85 | 22 | 3 | 1 |  | 4 tygodnie | 31.20.22-30.94 | E13
Redline |  | 675081 | G104 D01 wył. nadprądowy 10kA | 210.85 | 22 | 3 | 1 |  | 4 tygodnie | 31.20.22-30.94 | E13
Redline |  | 675082 | G104 D02 wył. nadprądowy 10kA | 210.85 | 22 | 3 | 1 |  | 4 tygodnie | 31.20.22-30.94 | E13
Redline |  | 675083 | G104 D03 wył. nadprądowy 10kA | 210.85 | 22 | 3 | 1 |  | 4 tygodnie | 31.20.22-30.94 | E13
Redline |  | 675084 | G104 D04 wył. nadprądowy 10kA | 201.27 | 22 | 3 | 1 |  | 4 tygodnie | 31.20.22-30.94 | E13
Redline |  | 675085 | G104 D06 wył. nadprądowy 10kA | 201.27 | 22 | 3 | 1 |  | 4 tygodnie | 31.20.22-30.94 | E13
Redline |  | 675087 | G104 D10 wył. nadprądowy 10kA | 186.67 | 22 | 3 | 3 |  | 4 tygodnie | 31.20.22-30.94 | E13
Redline |  | 675088 | G104 D13 wył. nadprądowy 10kA | 133.5 | 22 | 3 | 1 |  | 4 tygodnie | 31.20.22-30.94 | E13
Redline |  | 675089 | G104 D16 wył. nadprądowy 10kA | 132.22 | 22 | 3 | 3 |  | 4 tygodnie | 31.20.22-30.94 | E13
Redline |  | 675090 | G104 D20 wył. nadprądowy 10kA | 132.22 | 22 | 3 | 3 |  | 4 tygodnie | 31.20.22-30.94 | E13
Redline |  | 675091 | G104 D25 wył. nadprądowy 10kA | 132.22 | 22 | 3 | 3 |  | 4 tygodnie | 31.20.22-30.94 | E13
Redline |  | 675092 | G104 D32 wył. nadprądowy 10kA | 133.54 | 22 | 3 | 1 |  | 4 tygodnie | 31.20.22-30.94 | E13
Redline |  | 675093 | G104 D40 wył. nadprądowy 10kA | 189.38 | 22 | 3 | 1 |  | 4 tygodnie | 31.20.22-30.94 | E13
Redline |  | 675094 | G104 D50 wył. nadprądowy 10kA | 240.61 | 22 | 3 | 1 |  | 4 tygodnie | 31.20.22-30.94 | E13
Redline |  | 675095 | G104 D63 wył. nadprądowy 10kA | 273.07 | 22 | 3 | 1 |  | 4 tygodnie | 31.20.22-30.94 | E13
Redline |  | 673333 | EP101UC B06 wył. nadprądowy ac/dc | 44.46 | 22 | 12 | 1 | tak |  | 31.20.22-30.94 | E19
Redline |  | 673334 | EP101UC B10 wył. nadprądowy ac/dc | 44.46 | 22 | 12 | 1 | tak |  | 31.20.22-30.94 | E19
Redline |  | 673335 | EP101UC B16 wył. nadprądowy ac/dc | 44.46 | 22 | 12 | 1 |  | 4 tygodnie | 31.20.22-30.94 | E19
Redline |  | 673336 | EP101UC B20 wył. nadprądowy ac/dc | 44.82 | 22 | 12 | 1 |  | 4 tygodnie | 31.20.22-30.94 | E19
Redline |  | 673337 | EP101UC B25 wył. nadprądowy ac/dc | 47.2 | 22 | 12 | 1 |  | 4 tygodnie | 31.20.22-30.94 | E19
Redline |  | 673338 | EP101UC B32 wył. nadprądowy ac/dc | 47.2 | 22 | 12 | 1 |  | 4 tygodnie | 31.20.22-30.94 | E19
Redline |  | 673339 | EP101UC B40 wył. nadprądowy ac/dc | 56.11 | 22 | 12 | 1 |  | 4 tygodnie | 31.20.22-30.94 | E19
Redline |  | 673340 | EP101UC B50 wył. nadprądowy ac/dc | 63.49 | 22 | 12 | 1 |  | 4 tygodnie | 31.20.22-30.94 | E19
Redline |  | 673341 | EP101UC B63 wył. nadprądowy ac/dc | 76.72 | 22 | 12 | 1 |  | 4 tygodnie | 31.20.22-30.94 | E19
Redline |  | 673342 | EP102UC B06 wył. nadprądowy ac/dc | 122.88 | 22 | 6 | 1 | tak |  | 31.20.22-30.94 | E19
Redline |  | 673343 | EP102UC B10 wył. nadprądowy ac/dc | 121.1 | 22 | 6 | 1 | tak |  | 31.20.22-30.94 | E19
Redline |  | 673344 | EP102UC B16 wył. nadprądowy ac/dc | 121.1 | 22 | 6 | 1 | tak |  | 31.20.22-30.94 | E19
Redline |  | 673345 | EP102UC B20 wył. nadprądowy ac/dc | 122.88 | 22 | 6 | 1 |  | 4 tygodnie | 31.20.22-30.94 | E19
Redline |  | 673346 | EP102UC B25 wył. nadprądowy ac/dc | 131.79 | 22 | 6 | 1 |  | 4 tygodnie | 31.20.22-30.94 | E19
Redline |  | 673347 | EP102UC B32 wył. nadprądowy ac/dc | 131.79 | 22 | 6 | 1 |  | 4 tygodnie | 31.20.22-30.94 | E19
Redline |  | 673348 | EP102UC B40 wył. nadprądowy ac/dc | 157.63 | 22 | 6 | 1 |  | 4 tygodnie | 31.20.22-30.94 | E19
Redline |  | 673349 | EP102UC B50 wył. nadprądowy ac/dc | 174.55 | 22 | 6 | 1 |  | 4 tygodnie | 31.20.22-30.94 | E19
Redline |  | 673350 | EP102UC B63 wył. nadprądowy ac/dc | 213.72 | 22 | 6 | 1 |  | 4 tygodnie | 31.20.22-30.94 | E19
Redline |  | 673301 | EP101UC C0.5 wył. nadprądowy ac/dc | 64.57 | 22 | 12 | 1 |  | 4 tygodnie | 31.20.22-30.94 | E19
Redline |  | 673302 | EP101UC C01 wył. nadprądowy ac/dc | 64.57 | 22 | 12 | 1 | tak |  | 31.20.22-30.94 | E19
Redline |  | 673303 | EP101UC C02 wył. nadprądowy ac/dc | 64.57 | 22 | 12 | 1 | tak |  | 31.20.22-30.94 | E19
Redline |  | 673304 | EP101UC C03 wył. nadprądowy ac/dc | 64.57 | 22 | 12 | 1 | tak |  | 31.20.22-30.94 | E19
Redline |  | 673305 | EP101UC C04 wył. nadprądowy ac/dc | 64.57 | 22 | 12 | 1 | tak |  | 31.20.22-30.94 | E19
Redline |  | 673306 | EP101UC C06 wył. nadprądowy ac/dc | 64.57 | 22 | 12 | 1 | tak |  | 31.20.22-30.94 | E19
Redline |  | 673308 | EP101UC C10 wył. nadprądowy ac/dc | 62.33 | 22 | 12 | 1 | tak |  | 31.20.22-30.94 | E19
Redline |  | 673310 | EP101UC C16 wył. nadprądowy ac/dc | 62.33 | 22 | 12 | 1 | tak |  | 31.20.22-30.94 | E19
Redline |  | 673311 | EP101UC C20 wył. nadprądowy ac/dc | 62.33 | 22 | 12 | 1 |  | 4 tygodnie | 31.20.22-30.94 | E19
Redline |  | 673312 | EP101UC C25 wył. nadprądowy ac/dc | 67.24 | 22 | 12 | 1 |  | 4 tygodnie | 31.20.22-30.94 | E19
Redline |  | 673313 | EP101UC C32 wył. nadprądowy ac/dc | 67.24 | 22 | 12 | 1 | tak |  | 31.20.22-30.94 | E19
Redline |  | 673314 | EP101UC C40 wył. nadprądowy ac/dc | 76.58 | 22 | 12 | 1 | tak |  | 31.20.22-30.94 | E19
Redline |  | 673315 | EP101UC C50 wył. nadprądowy ac/dc | 87.26 | 22 | 12 | 1 |  | 4 tygodnie | 31.20.22-30.94 | E19
Redline |  | 673316 | EP101UC C63 wył. nadprądowy ac/dc | 102.41 | 22 | 12 | 1 |  | 4 tygodnie | 31.20.22-30.94 | E19
Redline |  | 673317 | EP102UC C0.5 wył. nadprądowy ac/dc | 155.23 | 22 | 6 | 1 | tak |  | 31.20.22-30.94 | E19
Redline |  | 673318 | EP102UC C01 wył. nadprądowy ac/dc | 155.23 | 22 | 6 | 1 | tak |  | 31.20.22-30.94 | E19
Redline |  | 673319 | EP102UC C02 wył. nadprądowy ac/dc | 155.23 | 22 | 6 | 1 | tak |  | 31.20.22-30.94 | E19
Redline |  | 673320 | EP102UC C03 wył. nadprądowy ac/dc | 155.23 | 22 | 6 | 1 | tak |  | 31.20.22-30.94 | E19
Redline |  | 673321 | EP102UC C04 wył. nadprądowy ac/dc | 155.23 | 22 | 6 | 1 | tak |  | 31.20.22-30.94 | E19
Redline |  | 673322 | EP102UC C06 wył. nadprądowy ac/dc | 155.23 | 22 | 6 | 1 | tak |  | 31.20.22-30.94 | E19
Redline |  | 673324 | EP102UC C10 wył. nadprądowy ac/dc | 152.71 | 22 | 6 | 1 | tak |  | 31.20.22-30.94 | E19
Redline |  | 673326 | EP102UC C16 wył. nadprądowy ac/dc | 152.71 | 22 | 6 | 1 | tak |  | 31.20.22-30.94 | E19
Redline |  | 673327 | EP102UC C20 wył. nadprądowy ac/dc | 152.71 | 22 | 6 | 1 | tak |  | 31.20.22-30.94 | E19
Redline |  | 673328 | EP102UC C25 wył. nadprądowy ac/dc | 158.51 | 22 | 6 | 1 |  | 5 tygodnie | 31.20.22-30.94 | E19
Redline |  | 673329 | EP102UC C32 wył. nadprądowy ac/dc | 158.51 | 22 | 6 | 1 |  | 5 tygodnie | 31.20.22-30.94 | E19
Redline |  | 673330 | EP102UC C40 wył. nadprądowy ac/dc | 183.45 | 22 | 6 | 1 | tak |  | 31.20.22-30.94 | E19
Redline |  | 673331 | EP102UC C50 wył. nadprądowy ac/dc | 202.13 | 22 | 6 | 1 |  | 5 tygodnie | 31.20.22-30.94 | E19
Redline |  | 673332 | EP102UC C63 wył. nadprądowy ac/dc | 240.42 | 22 | 6 | 1 |  | 5 tygodnie | 31.20.22-30.94 | E19
Redline |  | 690200 | EP104UC B10 wył. nadprądowy ac/dc | 225 | 22 | 1 | 1 |  | 5 tygodnie | 31.20.22-30.94
Redline |  | 688029 | EP104UC B16 wył. nadprądowy ac/dc | 225 | 22 | 1 | 1 |  | 5 tygodnie | 31.20.22-30.94
Redline |  | 688026 | EP104UC B20 wył. nadprądowy ac/dc | 227 | 22 | 1 | 1 |  | 5 tygodnie | 31.20.22-30.94
Redline |  | 688027 | EP104UC B40 wył. nadprądowy ac/dc | 292 | 22 | 1 | 1 |  | 5 tygodnie | 31.20.22-30.94
Redline |  | 688028 | EP104UC B63 wył. nadprądowy ac/dc | 395 | 22 | 1 | 1 |  | 5 tygodnie | 31.20.22-30.94
Redline |  | 675176 | GT101 B06 wył. nadprądowy 10kA | 16.19 | 22 | 12 | 1 |  | 4 tygodnie | 31.20.22-30.94 | E16
Redline |  | 675178 | GT101 B10 wył. nadprądowy 10kA | 13.19 | 22 | 12 | 1 |  | 4 tygodnie | 31.20.22-30.94 | E16
Redline |  | 675179 | GT101 B13 wył. nadprądowy 10kA | 14.49 | 22 | 12 | 1 |  | 4 tygodnie | 31.20.22-30.94 | E16
Redline |  | 675180 | GT101 B16 wył. nadprądowy 10kA | 12.52 | 22 | 12 | 1 |  | 4 tygodnie | 31.20.22-30.94 | E16
Redline |  | 675181 | GT101 B20 wył. nadprądowy 10kA | 14.17 | 22 | 12 | 1 |  | 4 tygodnie | 31.20.22-30.94 | E16
Redline |  | 675182 | GT101 B25 wył. nadprądowy 10kA | 15.22 | 22 | 12 | 1 |  | 4 tygodnie | 31.20.22-30.94 | E16
Redline |  | 675183 | GT101 B32 wył. nadprądowy 10kA | 16.73 | 22 | 12 | 1 |  | 4 tygodnie | 31.20.22-30.94 | E16
Redline |  | 675184 | GT101 B40 wył. nadprądowy 10kA | 20.36 | 22 | 12 | 1 |  | 4 tygodnie | 31.20.22-30.94 | E16
Redline |  | 675185 | GT101 B50 wył. nadprądowy 10kA | 21.98 | 22 | 12 | 1 |  | 4 tygodnie | 31.20.22-30.94 | E16
Redline |  | 675186 | GT101 B63 wył. nadprądowy 10kA | 24.54 | 22 | 12 | 1 |  | 4 tygodnie | 31.20.22-30.94 | E16
Redline |  | 675187 | GT102 B06 wył. nadprądowy 10kA | 39.77 | 22 | 6 | 1 |  | 4 tygodnie | 31.20.22-30.94 | E16
Redline |  | 675189 | GT102 B10 wył. nadprądowy 10kA | 35.47 | 22 | 6 | 1 |  | 4 tygodnie | 31.20.22-30.94 | E16
Redline |  | 675190 | GT102 B13 wył. nadprądowy 10kA | 33.83 | 22 | 6 | 1 |  | 4 tygodnie | 31.20.22-30.94 | E16
Redline |  | 675191 | GT102 B16 wył. nadprądowy 10kA | 33.13 | 22 | 6 | 1 |  | 4 tygodnie | 31.20.22-30.94 | E16
Redline |  | 675192 | GT102 B20 wył. nadprądowy 10kA | 34.37 | 22 | 6 | 1 |  | 4 tygodnie | 31.20.22-30.94 | E16
Redline |  | 675193 | GT102 B25 wył. nadprądowy 10kA | 36.21 | 22 | 6 | 1 |  | 4 tygodnie | 31.20.22-30.94 | E16
Redline |  | 675194 | GT102 B32 wył. nadprądowy 10kA | 40.05 | 22 | 6 | 1 |  | 4 tygodnie | 31.20.22-30.94 | E16
Redline |  | 675195 | GT102 B40 wył. nadprądowy 10kA | 48 | 22 | 6 | 1 |  | 4 tygodnie | 31.20.22-30.94 | E16
Redline |  | 675196 | GT102 B50 wył. nadprądowy 10kA | 51.89 | 22 | 6 | 1 |  | 4 tygodnie | 31.20.22-30.94 | E16
Redline |  | 675197 | GT102 B63 wył. nadprądowy 10kA | 64.36 | 22 | 6 | 1 |  | 4 tygodnie | 31.20.22-30.94 | E16
Redline |  | 675198 | GT103 B06 wył. nadprądowy 10kA | 62.01 | 22 | 4 | 1 |  | 4 tygodnie | 31.20.22-30.94 | E16
Redline |  | 675200 | GT103 B10 wył. nadprądowy 10kA | 57.41 | 22 | 4 | 1 |  | 4 tygodnie | 31.20.22-30.94 | E16
Redline |  | 675201 | GT103 B13 wył. nadprądowy 10kA | 57.41 | 22 | 4 | 1 |  | 4 tygodnie | 31.20.22-30.94 | E16
Redline |  | 675202 | GT103 B16 wył. nadprądowy 10kA | 51.04 | 22 | 4 | 1 |  | 4 tygodnie | 31.20.22-30.94 | E16
Redline |  | 675203 | GT103 B20 wył. nadprądowy 10kA | 54.36 | 22 | 4 | 1 |  | 4 tygodnie | 31.20.22-30.94 | E16
Redline |  | 675204 | GT103 B25 wył. nadprądowy 10kA | 55.78 | 22 | 4 | 1 |  | 4 tygodnie | 31.20.22-30.94 | E16
Redline |  | 675205 | GT103 B32 wył. nadprądowy 10kA | 64.75 | 22 | 4 | 1 |  | 4 tygodnie | 31.20.22-30.94 | E16
Redline |  | 675206 | GT103 B40 wył. nadprądowy 10kA | 80.59 | 22 | 4 | 1 |  | 4 tygodnie | 31.20.22-30.94 | E16
Redline |  | 675207 | GT103 B50 wył. nadprądowy 10kA | 87.16 | 22 | 4 | 1 |  | 4 tygodnie | 31.20.22-30.94 | E16
Redline |  | 675208 | GT103 B63 wył. nadprądowy 10kA | 98.15 | 22 | 4 | 1 |  | 4 tygodnie | 31.20.22-30.94 | E16
Redline |  | 675209 | GT104 B06 wył. nadprądowy 10kA | 84.92 | 22 | 3 | 1 |  | 4 tygodnie | 31.20.22-30.94 | E16
Redline |  | 675211 | GT104 B10 wył. nadprądowy 10kA | 79.61 | 22 | 3 | 1 |  | 4 tygodnie | 31.20.22-30.94 | E16
Redline |  | 675212 | GT104 B13 wył. nadprądowy 10kA | 78.86 | 22 | 3 | 1 |  | 4 tygodnie | 31.20.22-30.94 | E16
Redline |  | 675213 | GT104 B16 wył. nadprądowy 10kA | 76.45 | 22 | 3 | 1 |  | 4 tygodnie | 31.20.22-30.94 | E16
Redline |  | 675214 | GT104 B20 wył. nadprądowy 10kA | 79.77 | 22 | 3 | 1 |  | 4 tygodnie | 31.20.22-30.94 | E16
Redline |  | 675215 | GT104 B25 wył. nadprądowy 10kA | 84.68 | 22 | 3 | 1 |  | 4 tygodnie | 31.20.22-30.94 | E16
Redline |  | 675216 | GT104 B32 wył. nadprądowy 10kA | 93.93 | 22 | 3 | 1 |  | 4 tygodnie | 31.20.22-30.94 | E16
Redline |  | 675217 | GT104 B40 wył. nadprądowy 10kA | 112.47 | 22 | 3 | 1 |  | 4 tygodnie | 31.20.22-30.94 | E16
Redline |  | 675218 | GT104 B50 wył. nadprądowy 10kA | 120.97 | 22 | 3 | 1 |  | 4 tygodnie | 31.20.22-30.94 | E16
Redline |  | 675219 | GT104 B63 wył. nadprądowy 10kA | 136.31 | 22 | 3 | 1 |  | 4 tygodnie | 31.20.22-30.94 | E16
Redline |  | 675112 | GT101 C0,5 wył. nadprądowy 10kA | 19.58 | 22 | 12 | 1 |  | 4 tygodnie | 31.20.22-30.94 | E16
Redline |  | 675113 | GT101 C01 wył. nadprądowy 10kA | 19.58 | 22 | 12 | 1 |  | 4 tygodnie | 31.20.22-30.94 | E16
Redline |  | 675114 | GT101 C02 wył. nadprądowy 10kA | 18.04 | 22 | 12 | 1 |  | 4 tygodnie | 31.20.22-30.94 | E16
Redline |  | 675115 | GT101 C03 wył. nadprądowy 10kA | 17 | 22 | 12 | 1 |  | 4 tygodnie | 31.20.22-30.94 | E16
Redline |  | 675116 | GT101 C04 wył. nadprądowy 10kA | 18 | 22 | 12 | 1 |  | 4 tygodnie | 31.20.22-30.94 | E16
Redline |  | 675117 | GT101 C06 wył. nadprądowy 10kA | 17 | 22 | 12 | 1 |  | 4 tygodnie | 31.20.22-30.94 | E16
Redline |  | 675119 | GT101 C10 wył. nadprądowy 10kA | 16.1 | 22 | 12 | 1 |  | 4 tygodnie | 31.20.22-30.94 | E16
Redline |  | 675120 | GT101 C13 wył. nadprądowy 10kA | 16.35 | 22 | 12 | 1 |  | 4 tygodnie | 31.20.22-30.94 | E16
Redline |  | 675121 | GT101 C16 wył. nadprądowy 10kA | 16.1 | 22 | 12 | 1 |  | 4 tygodnie | 31.20.22-30.94 | E16
Redline |  | 675122 | GT101 C20 wył. nadprądowy 10kA | 16.1 | 22 | 12 | 1 |  | 4 tygodnie | 31.20.22-30.94 | E16
Redline |  | 675123 | GT101 C25 wył. nadprądowy 10kA | 17 | 22 | 12 | 1 |  | 4 tygodnie | 31.20.22-30.94 | E16
Redline |  | 675124 | GT101 C32 wył. nadprądowy 10kA | 18.13 | 22 | 12 | 1 |  | 4 tygodnie | 31.20.22-30.94 | E16
Redline |  | 675125 | GT101 C40 wył. nadprądowy 10kA | 21.86 | 22 | 12 | 1 |  | 4 tygodnie | 31.20.22-30.94 | E16
Redline |  | 675126 | GT101 C50 wył. nadprądowy 10kA | 23.68 | 22 | 12 | 1 |  | 4 tygodnie | 31.20.22-30.94 | E16
Redline |  | 675127 | GT101 C63 wył. nadprądowy 10kA | 26.42 | 22 | 12 | 1 |  | 4 tygodnie | 31.20.22-30.94 | E16
Redline |  | 675128 | GT102 C0,5 wył. nadprądowy 10kA | 50.62 | 22 | 6 | 1 |  | 4 tygodnie | 31.20.22-30.94 | E16
Redline |  | 675129 | GT102 C01 wył. nadprądowy 10kA | 50.62 | 22 | 6 | 1 |  | 4 tygodnie | 31.20.22-30.94 | E16
Redline |  | 675130 | GT102 C02 wył. nadprądowy 10kA | 48.04 | 22 | 6 | 1 |  | 4 tygodnie | 31.20.22-30.94 | E16
Redline |  | 675131 | GT102 C03 wył. nadprądowy 10kA | 39.1 | 22 | 6 | 1 |  | 4 tygodnie | 31.20.22-30.94 | E16
Redline |  | 675132 | GT102 C04 wył. nadprądowy 10kA | 44.4 | 22 | 6 | 1 |  | 4 tygodnie | 31.20.22-30.94 | E16
Redline |  | 675133 | GT102 C06 wył. nadprądowy 10kA | 41.28 | 22 | 6 | 1 |  | 4 tygodnie | 31.20.22-30.94 | E16
Redline |  | 675135 | GT102 C10 wył. nadprądowy 10kA | 36.31 | 22 | 6 | 1 |  | 4 tygodnie | 31.20.22-30.94 | E16
Redline |  | 675136 | GT102 C13 wył. nadprądowy 10kA | 36.31 | 22 | 6 | 1 |  | 4 tygodnie | 31.20.22-30.94 | E16
Redline |  | 675137 | GT102 C16 wył. nadprądowy 10kA | 36.31 | 22 | 6 | 1 |  | 4 tygodnie | 31.20.22-30.94 | E16
Redline |  | 675138 | GT102 C20 wył. nadprądowy 10kA | 36.31 | 22 | 6 | 1 |  | 4 tygodnie | 31.20.22-30.94 | E16
Redline |  | 675139 | GT102 C25 wył. nadprądowy 10kA | 39.11 | 22 | 6 | 1 |  | 4 tygodnie | 31.20.22-30.94 | E16
Redline |  | 675140 | GT102 C32 wył. nadprądowy 10kA | 44.11 | 22 | 6 | 1 |  | 4 tygodnie | 31.20.22-30.94 | E16
Redline |  | 675141 | GT102 C40 wył. nadprądowy 10kA | 52.29 | 22 | 6 | 1 |  | 4 tygodnie | 31.20.22-30.94 | E16
Redline |  | 675142 | GT102 C50 wył. nadprądowy 10kA | 56.51 | 22 | 6 | 1 |  | 4 tygodnie | 31.20.22-30.94 | E16
Redline |  | 675143 | GT102 C63 wył. nadprądowy 10kA | 64.02 | 22 | 6 | 1 |  | 4 tygodnie | 31.20.22-30.94 | E16
Redline |  | 675144 | GT103 C0,5 wył. nadprądowy 10kA | 68.01 | 22 | 4 | 1 |  | 4 tygodnie | 31.20.22-30.94 | E16
Redline |  | 675145 | GT103 C01 wył. nadprądowy 10kA | 68.01 | 22 | 4 | 1 |  | 4 tygodnie | 31.20.22-30.94 | E16
Redline |  | 675146 | GT103 C02 wył. nadprądowy 10kA | 68.01 | 22 | 4 | 1 |  | 4 tygodnie | 31.20.22-30.94 | E16
Redline |  | 675147 | GT103 C03 wył. nadprądowy 10kA | 68.01 | 22 | 4 | 1 |  | 4 tygodnie | 31.20.22-30.94 | E16
Redline |  | 675148 | GT103 C04 wył. nadprądowy 10kA | 68.01 | 22 | 4 | 1 |  | 4 tygodnie | 31.20.22-30.94 | E16
Redline |  | 675149 | GT103 C06 wył. nadprądowy 10kA | 68.01 | 22 | 4 | 1 |  | 4 tygodnie | 31.20.22-30.94 | E16
Redline |  | 675151 | GT103 C10 wył. nadprądowy 10kA | 62.77 | 22 | 4 | 1 |  | 4 tygodnie | 31.20.22-30.94 | E16
Redline |  | 675152 | GT103 C13 wył. nadprądowy 10kA | 62.77 | 22 | 4 | 1 |  | 4 tygodnie | 31.20.22-30.94 | E16
Redline |  | 675153 | GT103 C16 wył. nadprądowy 10kA | 59.8 | 22 | 4 | 1 |  | 4 tygodnie | 31.20.22-30.94 | E16
Redline |  | 675154 | GT103 C20 wył. nadprądowy 10kA | 59.56 | 22 | 4 | 1 |  | 4 tygodnie | 31.20.22-30.94 | E16
Redline |  | 675155 | GT103 C25 wył. nadprądowy 10kA | 61.29 | 22 | 4 | 1 |  | 4 tygodnie | 31.20.22-30.94 | E16
Redline |  | 675156 | GT103 C32 wył. nadprądowy 10kA | 69.35 | 22 | 4 | 1 |  | 4 tygodnie | 31.20.22-30.94 | E16
Redline |  | 675157 | GT103 C40 wył. nadprądowy 10kA | 91.04 | 22 | 4 | 1 |  | 4 tygodnie | 31.20.22-30.94 | E16
Redline |  | 675158 | GT103 C50 wył. nadprądowy 10kA | 97.78 | 22 | 4 | 1 |  | 4 tygodnie | 31.20.22-30.94 | E16
Redline |  | 675159 | GT103 C63 wył. nadprądowy 10kA | 110.24 | 22 | 4 | 1 |  | 4 tygodnie | 31.20.22-30.94 | E16
Redline |  | 675160 | GT104 C0,5 wył. nadprądowy 10kA | 89.38 | 22 | 3 | 1 |  | 4 tygodnie | 31.20.22-30.94 | E16
Redline |  | 675161 | GT104 C01 wył. nadprądowy 10kA | 90.88 | 22 | 3 | 1 |  | 4 tygodnie | 31.20.22-30.94 | E16
Redline |  | 675162 | GT104 C02 wył. nadprądowy 10kA | 90.88 | 22 | 3 | 1 |  | 4 tygodnie | 31.20.22-30.94 | E16
Redline |  | 675163 | GT104 C03 wył. nadprądowy 10kA | 90.88 | 22 | 3 | 1 |  | 4 tygodnie | 31.20.22-30.94 | E16
Redline |  | 675164 | GT104 C04 wył. nadprądowy 10kA | 90.88 | 22 | 3 | 1 |  | 4 tygodnie | 31.20.22-30.94 | E16
Redline |  | 675165 | GT104 C06 wył. nadprądowy 10kA | 87.86 | 22 | 3 | 1 |  | 4 tygodnie | 31.20.22-30.94 | E16
Redline |  | 675167 | GT104 C10 wył. nadprądowy 10kA | 84.38 | 22 | 3 | 1 |  | 4 tygodnie | 31.20.22-30.94 | E16
Redline |  | 675168 | GT104 C13 wył. nadprądowy 10kA | 84.38 | 22 | 3 | 1 |  | 4 tygodnie | 31.20.22-30.94 | E16
Redline |  | 675169 | GT104 C16 wył. nadprądowy 10kA | 84.38 | 22 | 3 | 1 |  | 4 tygodnie | 31.20.22-30.94 | E16
Redline |  | 675170 | GT104 C20 wył. nadprądowy 10kA | 88.17 | 22 | 3 | 1 |  | 4 tygodnie | 31.20.22-30.94 | E16
Redline |  | 675171 | GT104 C25 wył. nadprądowy 10kA | 96.72 | 22 | 3 | 1 |  | 4 tygodnie | 31.20.22-30.94 | E16
Redline |  | 675172 | GT104 C32 wył. nadprądowy 10kA | 111.64 | 22 | 3 | 1 |  | 4 tygodnie | 31.20.22-30.94 | E16
Redline |  | 675173 | GT104 C40 wył. nadprądowy 10kA | 126.86 | 22 | 3 | 1 |  | 4 tygodnie | 31.20.22-30.94 | E16
Redline |  | 675174 | GT104 C50 wył. nadprądowy 10kA | 140.16 | 22 | 3 | 1 |  | 4 tygodnie | 31.20.22-30.94 | E16
Redline |  | 675175 | GT104 C63 wył. nadprądowy 10kA | 140.16 | 22 | 3 | 1 |  | 4 tygodnie | 31.20.22-30.94 | E16
Redline |  | 675220 | GT101 D0,5 wył. nadprądowy 10kA | 24.36 | 22 | 12 | 1 |  | 4 tygodnie | 31.20.22-30.94 | E16
Redline |  | 675221 | GT101 D01 wył. nadprądowy 10kA | 24.36 | 22 | 12 | 1 |  | 4 tygodnie | 31.20.22-30.94 | E16
Redline |  | 675222 | GT101 D02 wył. nadprądowy 10kA | 20.35 | 22 | 12 | 1 |  | 4 tygodnie | 31.20.22-30.94 | E16
Redline |  | 675223 | GT101 D03 wył. nadprądowy 10kA | 20.35 | 22 | 12 | 1 |  | 4 tygodnie | 31.20.22-30.94 | E16
Redline |  | 675224 | GT101 D04 wył. nadprądowy 10kA | 20.35 | 22 | 12 | 1 |  | 4 tygodnie | 31.20.22-30.94 | E16
Redline |  | 675225 | GT101 D06 wył. nadprądowy 10kA | 20.35 | 22 | 12 | 1 |  | 4 tygodnie | 31.20.22-30.94 | E16
Redline |  | 675227 | GT101 D10 wył. nadprądowy 10kA | 19.56 | 22 | 12 | 1 |  | 4 tygodnie | 31.20.22-30.94 | E16
Redline |  | 675228 | GT101 D13 wył. nadprądowy 10kA | 19.56 | 22 | 12 | 1 |  | 4 tygodnie | 31.20.22-30.94 | E16
Redline |  | 675229 | GT101 D16 wył. nadprądowy 10kA | 19.56 | 22 | 12 | 1 |  | 4 tygodnie | 31.20.22-30.94 | E16
Redline |  | 675230 | GT101 D20 wył. nadprądowy 10kA | 19.56 | 22 | 12 | 1 |  | 4 tygodnie | 31.20.22-30.94 | E16
Redline |  | 675231 | GT101 D25 wył. nadprądowy 10kA | 20.68 | 22 | 12 | 1 |  | 4 tygodnie | 31.20.22-30.94 | E16
Redline |  | 675232 | GT101 D32 wył. nadprądowy 10kA | 22.42 | 22 | 12 | 1 |  | 4 tygodnie | 31.20.22-30.94 | E16
Redline |  | 675233 | GT101 D40 wył. nadprądowy 10kA | 26.18 | 22 | 12 | 1 |  | 4 tygodnie | 31.20.22-30.94 | E16
Redline |  | 675234 | GT101 D50 wył. nadprądowy 10kA | 28.19 | 22 | 12 | 1 |  | 4 tygodnie | 31.20.22-30.94 | E16
Redline |  | 675235 | GT101 D63 wył. nadprądowy 10kA | 31.68 | 22 | 12 | 1 |  | 4 tygodnie | 31.20.22-30.94 | E16
Redline |  | 675236 | GT102 D0,5 wył. nadprądowy 10kA | 54.51 | 22 | 6 | 1 |  | 4 tygodnie | 31.20.22-30.94 | E16
Redline |  | 675237 | GT102 D01 wył. nadprądowy 10kA | 54.51 | 22 | 6 | 1 |  | 4 tygodnie | 31.20.22-30.94 | E16
Redline |  | 675238 | GT102 D02 wył. nadprądowy 10kA | 47.88 | 22 | 6 | 1 |  | 4 tygodnie | 31.20.22-30.94 | E16
Redline |  | 675239 | GT102 D03 wył. nadprądowy 10kA | 47.88 | 22 | 6 | 1 |  | 4 tygodnie | 31.20.22-30.94 | E16
Redline |  | 675240 | GT102 D04 wył. nadprądowy 10kA | 47.88 | 22 | 6 | 1 |  | 4 tygodnie | 31.20.22-30.94 | E16
Redline |  | 675241 | GT102 D06 wył. nadprądowy 10kA | 47.88 | 22 | 6 | 1 |  | 4 tygodnie | 31.20.22-30.94 | E16
Redline |  | 675243 | GT102 D10 wył. nadprądowy 10kA | 44.39 | 22 | 6 | 1 |  | 4 tygodnie | 31.20.22-30.94 | E16
Redline |  | 675244 | GT102 D13 wył. nadprądowy 10kA | 44.39 | 22 | 6 | 1 |  | 4 tygodnie | 31.20.22-30.94 | E16
Redline |  | 675245 | GT102 D16 wył. nadprądowy 10kA | 44.39 | 22 | 6 | 1 |  | 4 tygodnie | 31.20.22-30.94 | E16
Redline |  | 675246 | GT102 D20 wył. nadprądowy 10kA | 44.39 | 22 | 6 | 1 |  | 4 tygodnie | 31.20.22-30.94 | E16
Redline |  | 675247 | GT102 D25 wył. nadprądowy 10kA | 47.14 | 22 | 6 | 1 |  | 4 tygodnie | 31.20.22-30.94 | E16
Redline |  | 675248 | GT102 D32 wył. nadprądowy 10kA | 53.22 | 22 | 6 | 1 |  | 4 tygodnie | 31.20.22-30.94 | E16
Redline |  | 675249 | GT102 D40 wył. nadprądowy 10kA | 62.51 | 22 | 6 | 1 |  | 4 tygodnie | 31.20.22-30.94 | E16
Redline |  | 675250 | GT102 D50 wył. nadprądowy 10kA | 67.2 | 22 | 6 | 1 |  | 4 tygodnie | 31.20.22-30.94 | E16
Redline |  | 675251 | GT102 D63 wył. nadprądowy 10kA | 75.68 | 22 | 6 | 1 |  | 4 tygodnie | 31.20.22-30.94 | E16
Redline |  | 675252 | GT103 D0,5 wył. nadprądowy 10kA | 93.33 | 22 | 4 | 1 |  | 4 tygodnie | 31.20.22-30.94 | E16
Redline |  | 675253 | GT103 D01 wył. nadprądowy 10kA | 95.56 | 22 | 4 | 1 |  | 4 tygodnie | 31.20.22-30.94 | E16
Redline |  | 675254 | GT103 D02 wył. nadprądowy 10kA | 83.21 | 22 | 4 | 1 |  | 4 tygodnie | 31.20.22-30.94 | E16
Redline |  | 675255 | GT103 D03 wył. nadprądowy 10kA | 81.68 | 22 | 4 | 1 |  | 4 tygodnie | 31.20.22-30.94 | E16
Redline |  | 675256 | GT103 D04 wył. nadprądowy 10kA | 80.14 | 22 | 4 | 1 |  | 4 tygodnie | 31.20.22-30.94 | E16
Redline |  | 675257 | GT103 D06 wył. nadprądowy 10kA | 80.14 | 22 | 4 | 1 |  | 4 tygodnie | 31.20.22-30.94 | E16
Redline |  | 675259 | GT103 D10 wył. nadprądowy 10kA | 74.69 | 22 | 4 | 1 |  | 4 tygodnie | 31.20.22-30.94 | E16
Redline |  | 675260 | GT103 D13 wył. nadprądowy 10kA | 74.69 | 22 | 4 | 1 |  | 4 tygodnie | 31.20.22-30.94 | E16
Redline |  | 675261 | GT103 D16 wył. nadprądowy 10kA | 74.69 | 22 | 4 | 1 |  | 4 tygodnie | 31.20.22-30.94 | E16
Redline |  | 675262 | GT103 D20 wył. nadprądowy 10kA | 74.69 | 22 | 4 | 1 |  | 4 tygodnie | 31.20.22-30.94 | E16
Redline |  | 675263 | GT103 D25 wył. nadprądowy 10kA | 79.37 | 22 | 4 | 1 |  | 4 tygodnie | 31.20.22-30.94 | E16
Redline |  | 675264 | GT103 D32 wył. nadprądowy 10kA | 89.78 | 22 | 4 | 1 |  | 4 tygodnie | 31.20.22-30.94 | E16
Redline |  | 675265 | GT103 D40 wył. nadprądowy 10kA | 104.91 | 22 | 4 | 1 |  | 4 tygodnie | 31.20.22-30.94 | E16
Redline |  | 675266 | GT103 D50 wył. nadprądowy 10kA | 113.16 | 22 | 4 | 1 |  | 4 tygodnie | 31.20.22-30.94 | E16
Redline |  | 675267 | GT103 D63 wył. nadprądowy 10kA | 127.42 | 22 | 4 | 1 |  | 4 tygodnie | 31.20.22-30.94 | E16
Redline |  | 675268 | GT104 D0,5 wył. nadprądowy 10kA | 124.59 | 22 | 3 | 1 |  | 4 tygodnie | 31.20.22-30.94 | E16
Redline |  | 675269 | GT104 D01 wył. nadprądowy 10kA | 124.59 | 22 | 3 | 1 |  | 4 tygodnie | 31.20.22-30.94 | E16
Redline |  | 675270 | GT104 D02 wył. nadprądowy 10kA | 108.13 | 22 | 3 | 1 |  | 4 tygodnie | 31.20.22-30.94 | E16
Redline |  | 675271 | GT104 D03 wył. nadprądowy 10kA | 108.13 | 22 | 3 | 1 |  | 4 tygodnie | 31.20.22-30.94 | E16
Redline |  | 675272 | GT104 D04 wył. nadprądowy 10kA | 108.13 | 22 | 3 | 1 |  | 4 tygodnie | 31.20.22-30.94 | E16
Redline |  | 675273 | GT104 D06 wył. nadprądowy 10kA | 108.13 | 22 | 3 | 1 |  | 4 tygodnie | 31.20.22-30.94 | E16
Redline |  | 675275 | GT104 D10 wył. nadprądowy 10kA | 98.78 | 22 | 3 | 1 |  | 4 tygodnie | 31.20.22-30.94 | E16
Redline |  | 675276 | GT104 D13 wył. nadprądowy 10kA | 98.78 | 22 | 3 | 1 |  | 4 tygodnie | 31.20.22-30.94 | E16
Redline |  | 675277 | GT104 D16 wył. nadprądowy 10kA | 98.78 | 22 | 3 | 1 |  | 4 tygodnie | 31.20.22-30.94 | E16
Redline |  | 675278 | GT104 D20 wył. nadprądowy 10kA | 98.78 | 22 | 3 | 1 |  | 4 tygodnie | 31.20.22-30.94 | E16
Redline |  | 675279 | GT104 D25 wył. nadprądowy 10kA | 106.49 | 22 | 3 | 1 |  | 4 tygodnie | 31.20.22-30.94 | E16
Redline |  | 675280 | GT104 D32 wył. nadprądowy 10kA | 119.94 | 22 | 3 | 1 |  | 4 tygodnie | 31.20.22-30.94 | E16
Redline |  | 675281 | GT104 D40 wył. nadprądowy 10kA | 141.27 | 22 | 3 | 1 |  | 4 tygodnie | 31.20.22-30.94 | E16
Redline |  | 675282 | GT104 D50 wył. nadprądowy 10kA | 152.34 | 22 | 3 | 1 |  | 4 tygodnie | 31.20.22-30.94 | E16
Redline |  | 675283 | GT104 D63 wył. nadprądowy 10kA | 172.12 | 22 | 3 | 1 |  | 4 tygodnie | 31.20.22-30.94 | E16
Redline |  | 675348 | GT251 B06 wył. nadprądowy do 50kA | 69.22 | 22 | 12 | 1 |  | 5 tygodnie | 31.20.22-30.94 | E17
Redline |  | 675350 | GT251 B10 wył. nadprądowy do 50kA | 57.62 | 22 | 12 | 1 |  | 5 tygodnie | 31.20.22-30.94 | E17
Redline |  | 675351 | GT251 B13 wył. nadprądowy do 50kA | 57.05 | 22 | 12 | 1 |  | 5 tygodnie | 31.20.22-30.94 | E17
Redline |  | 675352 | GT251 B16 wył. nadprądowy do 50kA | 57.62 | 22 | 12 | 1 |  | 5 tygodnie | 31.20.22-30.94 | E17
Redline |  | 675353 | GT251 B20 wył. nadprądowy do 50kA | 65.71 | 22 | 12 | 1 |  | 5 tygodnie | 31.20.22-30.94 | E17
Redline |  | 675354 | GT251 B25 wył. nadprądowy do 50kA | 69.22 | 22 | 12 | 1 |  | 5 tygodnie | 31.20.22-30.94 | E17
Redline |  | 675355 | GT251 B32 wył. nadprądowy do 50kA | 72.06 | 22 | 12 | 1 |  | 5 tygodnie | 31.20.22-30.94 | E17
Redline |  | 675356 | GT251 B40 wył. nadprądowy do 50kA | 74.2 | 22 | 12 | 1 |  | 5 tygodnie | 31.20.22-30.94 | E17
Redline |  | 675357 | GT251 B50 wył. nadprądowy do 50kA | 85.67 | 22 | 12 | 1 |  | 5 tygodnie | 31.20.22-30.94 | E17
Redline |  | 675358 | GT251 B63 wył. nadprądowy do 50kA | 97.16 | 22 | 12 | 1 |  | 5 tygodnie | 31.20.22-30.94 | E17
Redline |  | 675359 | GT252 B06 wył. nadprądowy do 50kA | 158.43 | 22 | 6 | 1 |  | 5 tygodnie | 31.20.22-30.94 | E17
Redline |  | 675361 | GT252 B10 wył. nadprądowy do 50kA | 132.03 | 22 | 6 | 1 |  | 5 tygodnie | 31.20.22-30.94 | E17
Redline |  | 675362 | GT252 B13 wył. nadprądowy do 50kA | 130.72 | 22 | 6 | 1 |  | 5 tygodnie | 31.20.22-30.94 | E17
Redline |  | 675363 | GT252 B16 wył. nadprądowy do 50kA | 132.03 | 22 | 6 | 1 |  | 5 tygodnie | 31.20.22-30.94 | E17
Redline |  | 675364 | GT252 B20 wył. nadprądowy do 50kA | 150.31 | 22 | 6 | 1 |  | 5 tygodnie | 31.20.22-30.94 | E17
Redline |  | 675365 | GT252 B25 wył. nadprądowy do 50kA | 156.86 | 22 | 6 | 1 |  | 5 tygodnie | 31.20.22-30.94 | E17
Redline |  | 675366 | GT252 B32 wył. nadprądowy do 50kA | 163.38 | 22 | 6 | 1 |  | 5 tygodnie | 31.20.22-30.94 | E17
Redline |  | 675367 | GT252 B40 wył. nadprądowy do 50kA | 169.92 | 22 | 6 | 1 |  | 5 tygodnie | 31.20.22-30.94 | E17
Redline |  | 675368 | GT252 B50 wył. nadprądowy do 50kA | 196.06 | 22 | 6 | 1 |  | 5 tygodnie | 31.20.22-30.94 | E17
Redline |  | 675369 | GT252 B63 wył. nadprądowy do 50kA | 222.2 | 22 | 6 | 1 |  | 5 tygodnie | 31.20.22-30.94 | E17
Redline |  | 675370 | GT253 B06 wył. nadprądowy do 50kA | 240.47 | 22 | 4 | 1 |  | 5 tygodnie | 31.20.22-30.94 | E17
Redline |  | 675372 | GT253 B10 wył. nadprądowy do 50kA | 200.33 | 22 | 4 | 1 |  | 5 tygodnie | 31.20.22-30.94 | E17
Redline |  | 675373 | GT253 B13 wył. nadprądowy do 50kA | 198.34 | 22 | 4 | 1 |  | 5 tygodnie | 31.20.22-30.94 | E17
Redline |  | 675374 | GT253 B16 wył. nadprądowy do 50kA | 198.34 | 22 | 4 | 1 |  | 5 tygodnie | 31.20.22-30.94 | E17
Redline |  | 675375 | GT253 B20 wył. nadprądowy do 50kA | 228.2 | 22 | 4 | 1 |  | 5 tygodnie | 31.20.22-30.94 | E17
Redline |  | 675376 | GT253 B25 wył. nadprądowy do 50kA | 238.1 | 22 | 4 | 1 |  | 5 tygodnie | 31.20.22-30.94 | E17
Redline |  | 675377 | GT253 B32 wył. nadprądowy do 50kA | 250.46 | 22 | 4 | 1 |  | 5 tygodnie | 31.20.22-30.94 | E17
Redline |  | 675378 | GT253 B40 wył. nadprądowy do 50kA | 257.88 | 22 | 4 | 1 |  | 5 tygodnie | 31.20.22-30.94 | E17
Redline |  | 675379 | GT253 B50 wył. nadprądowy do 50kA | 297.63 | 22 | 4 | 1 |  | 5 tygodnie | 31.20.22-30.94 | E17
Redline |  | 675380 | GT253 B63 wył. nadprądowy do 50kA | 337.36 | 22 | 4 | 1 |  | 5 tygodnie | 31.20.22-30.94 | E17
Redline |  | 675381 | GT254 B06 wył. nadprądowy do 50kA | 342.66 | 22 | 3 | 1 |  | 5 tygodnie | 31.20.22-30.94 | E17
Redline |  | 675383 | GT254 B10 wył. nadprądowy do 50kA | 285.26 | 22 | 3 | 1 |  | 5 tygodnie | 31.20.22-30.94 | E17
Redline |  | 675384 | GT254 B13 wył. nadprądowy do 50kA | 285.26 | 22 | 3 | 1 |  | 5 tygodnie | 31.20.22-30.94 | E17
Redline |  | 675385 | GT254 B16 wył. nadprądowy do 50kA | 285.26 | 22 | 3 | 1 |  | 5 tygodnie | 31.20.22-30.94 | E17
Redline |  | 675386 | GT254 B20 wył. nadprądowy do 50kA | 328.54 | 22 | 3 | 1 |  | 5 tygodnie | 31.20.22-30.94 | E17
Redline |  | 675387 | GT254 B25 wył. nadprądowy do 50kA | 342.66 | 22 | 3 | 1 |  | 5 tygodnie | 31.20.22-30.94 | E17
Redline |  | 675388 | GT254 B32 wył. nadprądowy do 50kA | 356.81 | 22 | 3 | 1 |  | 5 tygodnie | 31.20.22-30.94 | E17
Redline |  | 675389 | GT254 B40 wył. nadprądowy do 50kA | 370.93 | 22 | 3 | 1 |  | 5 tygodnie | 31.20.22-30.94 | E17
Redline |  | 675390 | GT254 B50 wył. nadprądowy do 50kA | 428.32 | 22 | 3 | 1 |  | 5 tygodnie | 31.20.22-30.94 | E17
Redline |  | 675391 | GT254 B63 wył. nadprądowy do 50kA | 485.73 | 22 | 3 | 1 |  | 5 tygodnie | 31.20.22-30.94 | E17
Redline |  | 675284 | GT251 C0.5 wył. nadprądowy do 50kA | 79.92 | 22 | 12 | 1 |  | 5 tygodnie | 31.20.22-30.94 | E17
Redline |  | 675285 | GT251 C01 wył. nadprądowy do 50kA | 79.92 | 22 | 12 | 1 |  | 5 tygodnie | 31.20.22-30.94 | E17
Redline |  | 675286 | GT251 C02 wył. nadprądowy do 50kA | 79.92 | 22 | 12 | 1 |  | 5 tygodnie | 31.20.22-30.94 | E17
Redline |  | 675287 | GT251 C03 wył. nadprądowy do 50kA | 79.13 | 22 | 12 | 1 |  | 5 tygodnie | 31.20.22-30.94 | E17
Redline |  | 675288 | GT251 C04 wył. nadprądowy do 50kA | 79.92 | 22 | 12 | 1 |  | 5 tygodnie | 31.20.22-30.94 | E17
Redline |  | 675289 | GT251 C06 wył. nadprądowy do 50kA | 79.92 | 22 | 12 | 1 |  | 5 tygodnie | 31.20.22-30.94 | E17
Redline |  | 675291 | GT251 C10 wył. nadprądowy do 50kA | 66.12 | 22 | 12 | 1 |  | 5 tygodnie | 31.20.22-30.94 | E17
Redline |  | 675292 | GT251 C13 wył. nadprądowy do 50kA | 65.46 | 22 | 12 | 1 |  | 5 tygodnie | 31.20.22-30.94 | E17
Redline |  | 675293 | GT251 C16 wył. nadprądowy do 50kA | 66.12 | 22 | 12 | 1 |  | 5 tygodnie | 31.20.22-30.94 | E17
Redline |  | 675294 | GT251 C20 wył. nadprądowy do 50kA | 71.12 | 22 | 12 | 1 |  | 5 tygodnie | 31.20.22-30.94 | E17
Redline |  | 675295 | GT251 C25 wył. nadprądowy do 50kA | 77.01 | 22 | 12 | 1 |  | 5 tygodnie | 31.20.22-30.94 | E17
Redline |  | 675296 | GT251 C32 wył. nadprądowy do 50kA | 78.71 | 22 | 12 | 1 |  | 5 tygodnie | 31.20.22-30.94 | E17
Redline |  | 675297 | GT251 C40 wył. nadprądowy do 50kA | 80.31 | 22 | 12 | 1 |  | 5 tygodnie | 31.20.22-30.94 | E17
Redline |  | 675298 | GT251 C50 wył. nadprądowy do 50kA | 98.9 | 22 | 12 | 1 |  | 5 tygodnie | 31.20.22-30.94 | E17
Redline |  | 675299 | GT251 C63 wył. nadprądowy do 50kA | 108.46 | 22 | 12 | 1 |  | 5 tygodnie | 31.20.22-30.94 | E17
Redline |  | 675300 | GT252 C0.5 wył. nadprądowy do 50kA | 183.03 | 22 | 6 | 1 |  | 5 tygodnie | 31.20.22-30.94 | E17
Redline |  | 675301 | GT252 C01 wył. nadprądowy do 50kA | 183.03 | 22 | 6 | 1 |  | 5 tygodnie | 31.20.22-30.94 | E17
Redline |  | 675302 | GT252 C02 wył. nadprądowy do 50kA | 183.03 | 22 | 6 | 1 |  | 5 tygodnie | 31.20.22-30.94 | E17
Redline |  | 675303 | GT252 C03 wył. nadprądowy do 50kA | 181.21 | 22 | 6 | 1 |  | 5 tygodnie | 31.20.22-30.94 | E17
Redline |  | 675304 | GT252 C04 wył. nadprądowy do 50kA | 183.03 | 22 | 6 | 1 |  | 5 tygodnie | 31.20.22-30.94 | E17
Redline |  | 675305 | GT252 C06 wył. nadprądowy do 50kA | 183.03 | 22 | 6 | 1 |  | 5 tygodnie | 31.20.22-30.94 | E17
Redline |  | 675307 | GT252 C10 wył. nadprądowy do 50kA | 155.39 | 22 | 6 | 1 |  | 5 tygodnie | 31.20.22-30.94 | E17
Redline |  | 675308 | GT252 C13 wył. nadprądowy do 50kA | 153.86 | 22 | 6 | 1 |  | 5 tygodnie | 31.20.22-30.94 | E17
Redline |  | 675309 | GT252 C16 wył. nadprądowy do 50kA | 155.39 | 22 | 6 | 1 |  | 5 tygodnie | 31.20.22-30.94 | E17
Redline |  | 675310 | GT252 C20 wył. nadprądowy do 50kA | 166.91 | 22 | 6 | 1 |  | 5 tygodnie | 31.20.22-30.94 | E17
Redline |  | 675311 | GT252 C25 wył. nadprądowy do 50kA | 175.21 | 22 | 6 | 1 |  | 5 tygodnie | 31.20.22-30.94 | E17
Redline |  | 675312 | GT252 C32 wył. nadprądowy do 50kA | 179.03 | 22 | 6 | 1 |  | 5 tygodnie | 31.20.22-30.94 | E17
Redline |  | 675313 | GT252 C40 wył. nadprądowy do 50kA | 192.45 | 22 | 6 | 1 |  | 5 tygodnie | 31.20.22-30.94 | E17
Redline |  | 675314 | GT252 C50 wył. nadprądowy do 50kA | 228.48 | 22 | 6 | 1 |  | 5 tygodnie | 31.20.22-30.94 | E17
Redline |  | 675315 | GT252 C63 wył. nadprądowy do 50kA | 252.57 | 22 | 6 | 1 |  | 5 tygodnie | 31.20.22-30.94 | E17
Redline |  | 675316 | GT253 C0.5 wył. nadprądowy do 50kA | 278.11 | 22 | 4 | 1 |  | 5 tygodnie | 31.20.22-30.94 | E17
Redline |  | 675317 | GT253 C01 wył. nadprądowy do 50kA | 278.11 | 22 | 4 | 1 |  | 5 tygodnie | 31.20.22-30.94 | E17
Redline |  | 675318 | GT253 C02 wył. nadprądowy do 50kA | 278.11 | 22 | 4 | 1 |  | 5 tygodnie | 31.20.22-30.94 | E17
Redline |  | 675319 | GT253 C03 wył. nadprądowy do 50kA | 275.36 | 22 | 4 | 1 |  | 5 tygodnie | 31.20.22-30.94 | E17
Redline |  | 675320 | GT253 C04 wył. nadprądowy do 50kA | 278.11 | 22 | 4 | 1 |  | 5 tygodnie | 31.20.22-30.94 | E17
Redline |  | 675321 | GT253 C06 wył. nadprądowy do 50kA | 278.11 | 22 | 4 | 1 |  | 5 tygodnie | 31.20.22-30.94 | E17
Redline |  | 675323 | GT253 C10 wył. nadprądowy do 50kA | 232.55 | 22 | 4 | 1 |  | 5 tygodnie | 31.20.22-30.94 | E17
Redline |  | 675324 | GT253 C13 wył. nadprądowy do 50kA | 230.25 | 22 | 4 | 1 |  | 5 tygodnie | 31.20.22-30.94 | E17
Redline |  | 675325 | GT253 C16 wył. nadprądowy do 50kA | 232.55 | 22 | 4 | 1 |  | 5 tygodnie | 31.20.22-30.94 | E17
Redline |  | 675326 | GT253 C20 wył. nadprądowy do 50kA | 249.92 | 22 | 4 | 1 |  | 5 tygodnie | 31.20.22-30.94 | E17
Redline |  | 675327 | GT253 C25 wył. nadprądowy do 50kA | 263.63 | 22 | 4 | 1 |  | 5 tygodnie | 31.20.22-30.94 | E17
Redline |  | 675328 | GT253 C32 wył. nadprądowy do 50kA | 269.42 | 22 | 4 | 1 |  | 5 tygodnie | 31.20.22-30.94 | E17
Redline |  | 675329 | GT253 C40 wył. nadprądowy do 50kA | 294.39 | 22 | 4 | 1 |  | 5 tygodnie | 31.20.22-30.94 | E17
Redline |  | 675330 | GT253 C50 wył. nadprądowy do 50kA | 340.72 | 22 | 4 | 1 |  | 5 tygodnie | 31.20.22-30.94 | E17
Redline |  | 675331 | GT253 C63 wył. nadprądowy do 50kA | 385.47 | 22 | 4 | 1 |  | 5 tygodnie | 31.20.22-30.94 | E17
Redline |  | 675332 | GT254 C0.5 wył. nadprądowy do 50kA | 395.65 | 22 | 3 | 1 |  | 5 tygodnie | 31.20.22-30.94 | E17
Redline |  | 675333 | GT254 C01 wył. nadprądowy do 50kA | 395.65 | 22 | 3 | 1 |  | 5 tygodnie | 31.20.22-30.94 | E17
Redline |  | 675334 | GT254 C02 wył. nadprądowy do 50kA | 395.65 | 22 | 3 | 1 |  | 5 tygodnie | 31.20.22-30.94 | E17
Redline |  | 675335 | GT254 C03 wył. nadprądowy do 50kA | 395.65 | 22 | 3 | 1 |  | 5 tygodnie | 31.20.22-30.94 | E17
Redline |  | 675336 | GT254 C04 wył. nadprądowy do 50kA | 395.65 | 22 | 3 | 1 |  | 5 tygodnie | 31.20.22-30.94 | E17
Redline |  | 675337 | GT254 C06 wył. nadprądowy do 50kA | 350.88 | 22 | 3 | 1 |  | 5 tygodnie | 31.20.22-30.94 | E17
Redline |  | 675339 | GT254 C10 wył. nadprądowy do 50kA | 317.77 | 22 | 3 | 1 |  | 5 tygodnie | 31.20.22-30.94 | E17
Redline |  | 675340 | GT254 C13 wył. nadprądowy do 50kA | 320.94 | 22 | 3 | 1 |  | 5 tygodnie | 31.20.22-30.94 | E17
Redline |  | 675341 | GT254 C16 wył. nadprądowy do 50kA | 320.94 | 22 | 3 | 1 |  | 5 tygodnie | 31.20.22-30.94 | E17
Redline |  | 675342 | GT254 C20 wył. nadprądowy do 50kA | 370.18 | 22 | 3 | 1 |  | 5 tygodnie | 31.20.22-30.94 | E17
Redline |  | 675343 | GT254 C25 wył. nadprądowy do 50kA | 378.67 | 22 | 3 | 1 |  | 5 tygodnie | 31.20.22-30.94 | E17
Redline |  | 675344 | GT254 C32 wył. nadprądowy do 50kA | 409.48 | 22 | 3 | 1 |  | 5 tygodnie | 31.20.22-30.94 | E17
Redline |  | 675345 | GT254 C40 wył. nadprądowy do 50kA | 439.88 | 22 | 3 | 1 |  | 5 tygodnie | 31.20.22-30.94 | E17
Redline |  | 675346 | GT254 C50 wył. nadprądowy do 50kA | 473.34 | 22 | 3 | 1 |  | 5 tygodnie | 31.20.22-30.94 | E17
Redline |  | 675347 | GT254 C63 wył. nadprądowy do 50kA | 566.4 | 22 | 3 | 1 |  | 5 tygodnie | 31.20.22-30.94 | E17
Redline |  | 675392 | GT251 D0.5 wył. nadprądowy do 50kA | 89.73 | 22 | 12 | 1 |  | 5 tygodnie | 31.20.22-30.94 | E17
Redline |  | 675393 | GT251 D01 wył. nadprądowy do 50kA | 90.62 | 22 | 12 | 1 |  | 5 tygodnie | 31.20.22-30.94 | E17
Redline |  | 675394 | GT251 D02 wył. nadprądowy do 50kA | 90.62 | 22 | 12 | 1 |  | 5 tygodnie | 31.20.22-30.94 | E17
Redline |  | 675395 | GT251 D03 wył. nadprądowy do 50kA | 90.62 | 22 | 12 | 1 |  | 5 tygodnie | 31.20.22-30.94 | E17
Redline |  | 675396 | GT251 D04 wył. nadprądowy do 50kA | 90.62 | 22 | 12 | 1 |  | 5 tygodnie | 31.20.22-30.94 | E17
Redline |  | 675397 | GT251 D06 wył. nadprądowy do 50kA | 90.62 | 22 | 12 | 1 |  | 5 tygodnie | 31.20.22-30.94 | E17
Redline |  | 675399 | GT251 D10 wył. nadprądowy do 50kA | 75.47 | 22 | 12 | 1 |  | 5 tygodnie | 31.20.22-30.94 | E17
Redline |  | 675400 | GT251 D13 wył. nadprądowy do 50kA | 74.73 | 22 | 12 | 1 |  | 5 tygodnie | 31.20.22-30.94 | E17
Redline |  | 675401 | GT251 D16 wył. nadprądowy do 50kA | 75.47 | 22 | 12 | 1 |  | 5 tygodnie | 31.20.22-30.94 | E17
Redline |  | 675402 | GT251 D20 wył. nadprądowy do 50kA | 86.88 | 22 | 12 | 1 |  | 5 tygodnie | 31.20.22-30.94 | E17
Redline |  | 675403 | GT251 D25 wył. nadprądowy do 50kA | 89.73 | 22 | 12 | 1 |  | 5 tygodnie | 31.20.22-30.94 | E17
Redline |  | 675404 | GT251 D32 wył. nadprądowy do 50kA | 94.37 | 22 | 12 | 1 |  | 5 tygodnie | 31.20.22-30.94 | E17
Redline |  | 675405 | GT251 D40 wył. nadprądowy do 50kA | 97.16 | 22 | 12 | 1 |  | 5 tygodnie | 31.20.22-30.94 | E17
Redline |  | 675406 | GT251 D50 wył. nadprądowy do 50kA | 112.16 | 22 | 12 | 1 |  | 5 tygodnie | 31.20.22-30.94 | E17
Redline |  | 675407 | GT251 D63 wył. nadprądowy do 50kA | 127.17 | 22 | 12 | 1 |  | 5 tygodnie | 31.20.22-30.94 | E17
Redline |  | 675408 | GT252 D0.5 wył. nadprądowy do 50kA | 205.95 | 22 | 6 | 1 |  | 5 tygodnie | 31.20.22-30.94 | E17
Redline |  | 675409 | GT252 D01 wył. nadprądowy do 50kA | 208.01 | 22 | 6 | 1 |  | 5 tygodnie | 31.20.22-30.94 | E17
Redline |  | 675410 | GT252 D02 wył. nadprądowy do 50kA | 208.01 | 22 | 6 | 1 |  | 5 tygodnie | 31.20.22-30.94 | E17
Redline |  | 675411 | GT252 D03 wył. nadprądowy do 50kA | 205.95 | 22 | 6 | 1 |  | 5 tygodnie | 31.20.22-30.94 | E17
Redline |  | 675412 | GT252 D04 wył. nadprądowy do 50kA | 208.01 | 22 | 6 | 1 |  | 5 tygodnie | 31.20.22-30.94 | E17
Redline |  | 675413 | GT252 D06 wył. nadprądowy do 50kA | 208.01 | 22 | 6 | 1 |  | 5 tygodnie | 31.20.22-30.94 | E17
Redline |  | 675415 | GT252 D10 wył. nadprądowy do 50kA | 173.23 | 22 | 6 | 1 |  | 5 tygodnie | 31.20.22-30.94 | E17
Redline |  | 675416 | GT252 D13 wył. nadprądowy do 50kA | 171.51 | 22 | 6 | 1 |  | 5 tygodnie | 31.20.22-30.94 | E17
Redline |  | 675417 | GT252 D16 wył. nadprądowy do 50kA | 173.23 | 22 | 6 | 1 |  | 5 tygodnie | 31.20.22-30.94 | E17
Redline |  | 675418 | GT252 D20 wył. nadprądowy do 50kA | 197.31 | 22 | 6 | 1 |  | 5 tygodnie | 31.20.22-30.94 | E17
Redline |  | 675419 | GT252 D25 wył. nadprądowy do 50kA | 208.01 | 22 | 6 | 1 |  | 5 tygodnie | 31.20.22-30.94 | E17
Redline |  | 675420 | GT252 D32 wył. nadprądowy do 50kA | 214.42 | 22 | 6 | 1 |  | 5 tygodnie | 31.20.22-30.94 | E17
Redline |  | 675421 | GT252 D40 wył. nadprądowy do 50kA | 223.08 | 22 | 6 | 1 |  | 5 tygodnie | 31.20.22-30.94 | E17
Redline |  | 675422 | GT252 D50 wył. nadprądowy do 50kA | 257.35 | 22 | 6 | 1 |  | 5 tygodnie | 31.20.22-30.94 | E17
Redline |  | 675423 | GT252 D63 wył. nadprądowy do 50kA | 291.61 | 22 | 6 | 1 |  | 5 tygodnie | 31.20.22-30.94 | E17
Redline |  | 675424 | GT253 D0.5 wył. nadprądowy do 50kA | 312.45 | 22 | 4 | 1 |  | 5 tygodnie | 31.20.22-30.94 | E17
Redline |  | 675425 | GT253 D01 wył. nadprądowy do 50kA | 312.45 | 22 | 4 | 1 |  | 5 tygodnie | 31.20.22-30.94 | E17
Redline |  | 675426 | GT253 D02 wył. nadprądowy do 50kA | 315.58 | 22 | 4 | 1 |  | 5 tygodnie | 31.20.22-30.94 | E17
Redline |  | 675427 | GT253 D03 wył. nadprądowy do 50kA | 312.45 | 22 | 4 | 1 |  | 5 tygodnie | 31.20.22-30.94 | E17
Redline |  | 675428 | GT253 D04 wył. nadprądowy do 50kA | 315.58 | 22 | 4 | 1 |  | 5 tygodnie | 31.20.22-30.94 | E17
Redline |  | 675429 | GT253 D06 wył. nadprądowy do 50kA | 315.58 | 22 | 4 | 1 |  | 5 tygodnie | 31.20.22-30.94 | E17
Redline |  | 675431 | GT253 D10 wył. nadprądowy do 50kA | 262.96 | 22 | 4 | 1 |  | 5 tygodnie | 31.20.22-30.94 | E17
Redline |  | 675432 | GT253 D13 wył. nadprądowy do 50kA | 260.36 | 22 | 4 | 1 |  | 5 tygodnie | 31.20.22-30.94 | E17
Redline |  | 675433 | GT253 D16 wył. nadprądowy do 50kA | 262.96 | 22 | 4 | 1 |  | 5 tygodnie | 31.20.22-30.94 | E17
Redline |  | 675434 | GT253 D20 wył. nadprądowy do 50kA | 302.55 | 22 | 4 | 1 |  | 5 tygodnie | 31.20.22-30.94 | E17
Redline |  | 675435 | GT253 D25 wył. nadprądowy do 50kA | 315.58 | 22 | 4 | 1 |  | 5 tygodnie | 31.20.22-30.94 | E17
Redline |  | 675436 | GT253 D32 wył. nadprądowy do 50kA | 328.76 | 22 | 4 | 1 |  | 5 tygodnie | 31.20.22-30.94 | E17
Redline |  | 675437 | GT253 D40 wył. nadprądowy do 50kA | 338.6 | 22 | 4 | 1 |  | 5 tygodnie | 31.20.22-30.94 | E17
Redline |  | 675438 | GT253 D50 wył. nadprądowy do 50kA | 394.45 | 22 | 4 | 1 |  | 5 tygodnie | 31.20.22-30.94 | E17
Redline |  | 675439 | GT253 D63 wył. nadprądowy do 50kA | 447.06 | 22 | 4 | 1 |  | 5 tygodnie | 31.20.22-30.94 | E17
Redline |  | 675440 | GT254 D0.5 wył. nadprądowy do 50kA | 448.64 | 22 | 3 | 1 |  | 5 tygodnie | 31.20.22-30.94 | E17
Redline |  | 675441 | GT254 D01 wył. nadprądowy do 50kA | 448.64 | 22 | 3 | 1 |  | 5 tygodnie | 31.20.22-30.94 | E17
Redline |  | 675442 | GT254 D02 wył. nadprądowy do 50kA | 448.64 | 22 | 3 | 1 |  | 5 tygodnie | 31.20.22-30.94 | E17
Redline |  | 675443 | GT254 D03 wył. nadprądowy do 50kA | 448.64 | 22 | 3 | 1 |  | 5 tygodnie | 31.20.22-30.94 | E17
Redline |  | 675444 | GT254 D04 wył. nadprądowy do 50kA | 448.64 | 22 | 3 | 1 |  | 5 tygodnie | 31.20.22-30.94 | E17
Redline |  | 675445 | GT254 D06 wył. nadprądowy do 50kA | 448.64 | 22 | 3 | 1 |  | 5 tygodnie | 31.20.22-30.94 | E17
Redline |  | 675447 | GT254 D10 wył. nadprądowy do 50kA | 448.64 | 22 | 3 | 1 |  | 5 tygodnie | 31.20.22-30.94 | E17
Redline |  | 675448 | GT254 D13 wył. nadprądowy do 50kA | 373.57 | 22 | 3 | 1 |  | 5 tygodnie | 31.20.22-30.94 | E17
Redline |  | 675449 | GT254 D16 wył. nadprądowy do 50kA | 373.57 | 22 | 3 | 1 |  | 5 tygodnie | 31.20.22-30.94 | E17
Redline |  | 675450 | GT254 D20 wył. nadprądowy do 50kA | 430.1 | 22 | 3 | 1 |  | 5 tygodnie | 31.20.22-30.94 | E17
Redline |  | 675451 | GT254 D25 wył. nadprądowy do 50kA | 448.64 | 22 | 3 | 1 |  | 5 tygodnie | 31.20.22-30.94 | E17
Redline |  | 675452 | GT254 D32 wył. nadprądowy do 50kA | 467.19 | 22 | 3 | 1 |  | 5 tygodnie | 31.20.22-30.94 | E17
Redline |  | 675453 | GT254 D40 wył. nadprądowy do 50kA | 485.73 | 22 | 3 | 1 |  | 5 tygodnie | 31.20.22-30.94 | E17
Redline |  | 675454 | GT254 D50 wył. nadprądowy do 50kA | 560.79 | 22 | 3 | 1 |  | 5 tygodnie | 31.20.22-30.94 | E17
Redline |  | 675455 | GT254 D63 wył. nadprądowy do 50kA | 635.86 | 22 | 3 | 1 |  | 5 tygodnie | 31.20.22-30.94 | E17
Redline |  | 671504 | Hti101 80A 3-5In wył. nadprądowy 10kA | 188.5 | 22 | 1 | 1 | tak |  | 31.20.22-30.94 | M61
Redline |  | 671505 | Hti101 100A 3-5In wył. nadprądowy 10kA | 200.57 | 22 | 1 | 1 | tak |  | 31.20.22-30.94 | M61
Redline |  | 671506 | Hti101 125A 3-5In wył. nadprądowy 10kA | 269.37 | 22 | 1 | 1 | tak |  | 31.20.22-30.94 | M61
Redline |  | 671510 | Hti102 80A 3-5In wył. nadprądowy 10kA | 219.65 | 22 | 1 | 1 |  | 4 tygodnie | 31.20.22-30.94 | M61
Redline |  | 671511 | Hti102 100A 3-5In wył. nadprądowy 10kA | 276.39 | 22 | 1 | 1 |  | 4 tygodnie | 31.20.22-30.94 | M61
Redline |  | 671512 | Hti102 125A 3-5In wył. nadprądowy 10kA | 314.18 | 22 | 1 | 1 |  | 4 tygodnie | 31.20.22-30.94 | M61
Redline |  | 671516 | Hti103 80A 3-5In wył. nadprądowy 10kA | 351.97 | 22 | 1 | 1 |  | 4 tygodnie | 31.20.22-30.94 | M61
Redline |  | 671517 | Hti103 100A 3-5In wył. nadprądowy 10kA | 438.16 | 22 | 1 | 1 |  | 4 tygodnie | 31.20.22-30.94 | M61
Redline |  | 671518 | Hti103 125A 3-5In wył. nadprądowy 10kA | 513.42 | 22 | 1 | 1 |  | 4 tygodnie | 31.20.22-30.94 | M61
Redline |  | 671522 | Hti104 80A 3-5In wył. nadprądowy 10kA | 476.31 | 22 | 1 | 1 |  | 4 tygodnie | 31.20.22-30.94 | M61
Redline |  | 671523 | Hti104 100A 3-5In wył. nadprądowy 10kA | 598.37 | 22 | 1 | 1 |  | 4 tygodnie | 31.20.22-30.94 | M61
Redline |  | 671524 | Hti104 125A 3-5In wył. nadprądowy 10kA | 684.85 | 22 | 1 | 1 |  | 4 tygodnie | 31.20.22-30.94 | M61
Redline |  | 671528 | Hti101 80A 5-10In wył. nadprądowy 10kA | 136.88 | 22 | 1 | 1 | tak |  | 31.20.22-30.94 | M61
Redline |  | 671529 | Hti101 100A 5-10In wył. nadprądowy 10kA | 148.21 | 22 | 1 | 1 | tak |  | 31.20.22-30.94 | M61
Redline |  | 671530 | Hti101 125A 5-10In wył. nadprądowy 10kA | 175.36 | 22 | 8 | 1 | tak |  | 31.20.22-30.94 | M61
Redline |  | 671534 | Hti102 80A 5-10In wył. nadprądowy 10kA | 287.27 | 22 | 4 | 1 |  | 4 tygodnie | 31.20.22-30.94 | M61
Redline |  | 671535 | Hti102 100A 5-10In wył. nadprądowy 10kA | 318.3 | 22 | 4 | 1 |  | 4 tygodnie | 31.20.22-30.94 | M61
Redline |  | 671536 | Hti102 125A 5-10In wył. nadprądowy 10kA | 369.63 | 22 | 1 | 1 |  | 4 tygodnie | 31.20.22-30.94 | M61
Redline |  | 671540 | Hti103 80A 5-10In wył. nadprądowy 10kA | 373.35 | 22 | 1 | 1 | tak |  | 31.20.22-30.94 | M61
Redline |  | 671541 | Hti103 100A 5-10In wył. nadprądowy 10kA | 428.31 | 22 | 1 | 1 | tak |  | 31.20.22-30.94 | M61
Redline |  | 671542 | Hti103 125A 5-10In wył. nadprądowy 10kA | 471.16 | 22 | 1 | 1 |  | 4 tygodnie | 31.20.22-30.94 | M61
Redline |  | 671546 | Hti104 80A 5-10In wył. nadprądowy 10kA | 526 | 22 | 1 | 1 |  | 4 tygodnie | 31.20.22-30.94 | M61
Redline |  | 671547 | Hti104 100A 5-10In wył. nadprądowy 10kA | 600.97 | 22 | 1 | 1 |  | 4 tygodnie | 31.20.22-30.94 | M61
Redline |  | 671548 | Hti104 125A 5-10In wył. nadprądowy 10kA | 670.32 | 22 | 1 | 1 |  | 4 tygodnie | 31.20.22-30.94 | M61
Redline |  | 671552 | Hti101 80A 10-20In wył. nadprądowy 10kA | 162.22 | 22 | 8 | 1 |  | 4 tygodnie | 31.20.22-30.94 | M61
Redline |  | 671553 | Hti101 100A 10-20In wył. nadprądowy 10kA | 164.59 | 22 | 1 | 1 |  | 4 tygodnie | 31.20.22-30.94 | M61
Redline |  | 671554 | Hti101 125A 10-20In wył. nadprądowy 10kA | 200.28 | 22 | 1 | 1 |  | 4 tygodnie | 31.20.22-30.94 | M61
Redline |  | 671558 | Hti102 80A 10-20In wył. nadprądowy 10kA | 329.99 | 22 | 4 | 1 |  | 4 tygodnie | 31.20.22-30.94 | M61
Redline |  | 671559 | Hti102 100A 10-20In wył. nadprądowy 10kA | 353.59 | 22 | 1 | 1 |  | 4 tygodnie | 31.20.22-30.94 | M61
Redline |  | 671560 | Hti102 125A 10-20In wył. nadprądowy 10kA | 388.98 | 22 | 1 | 1 |  | 4 tygodnie | 31.20.22-30.94 | M61
Redline |  | 671564 | Hti103 80A 10-20In wył. nadprądowy 10kA | 408.45 | 22 | 1 | 1 | tak |  | 31.20.22-30.94 | M61
Redline |  | 671565 | Hti103 100A 10-20In wył. nadprądowy 10kA | 452.26 | 22 | 1 | 1 | tak |  | 31.20.22-30.94 | M61
Redline |  | 671566 | Hti103 125A 10-20In wył. nadprądowy 10kA | 533.17 | 22 | 1 | 1 |  | 4 tygodnie | 31.20.22-30.94 | M61
Redline |  | 671570 | Hti104 80A 10-20In wył. nadprądowy 10kA | 566.38 | 22 | 1 | 1 |  | 4 tygodnie | 31.20.22-30.94 | M61
Redline |  | 671571 | Hti104 100A 10-20In wył. nadprądowy 10kA | 622.53 | 22 | 1 | 1 |  | 4 tygodnie | 31.20.22-30.94 | M61
Redline |  | 671572 | Hti104 125A 10-20In wył. nadprądowy 10kA | 757.47 | 22 | 1 | 1 |  | 4 tygodnie | 31.20.22-30.94 | M61
Redline |  | 672482 | S91 Cs 20 EP wył. selektywny 25kA | 179.0758 | 22 | 4 | 1 | tak |  | 31.20.22-30.94 | D24
Redline |  | 672483 | S91 Cs 25 EP wył. selektywny 25kA | 179.0758 | 22 | 4 | 1 | tak |  | 31.20.22-30.94 | D24
Redline |  | 672484 | S91 Cs 32 EP wył. selektywny 25kA | 184.8129 | 22 | 4 | 1 | tak |  | 31.20.22-30.94 | D24
Redline |  | 672485 | S91 Cs 35 EP wył. selektywny 25kA | 184.8129 | 22 | 4 | 1 | tak |  | 31.20.22-30.94 | D24
Redline |  | 672486 | S91 Cs 40 EP wył. selektywny 25kA | 190.5397 | 22 | 4 | 1 |  | 4 tygodnie | 31.20.22-30.94 | D24
Redline |  | 672487 | S91 Cs 50 EP wył. selektywny 25kA | 190.5397 | 22 | 4 | 1 |  | 4 tygodnie | 31.20.22-30.94 | D24
Redline |  | 672488 | S91 Cs 63 EP wył. selektywny 25kA | 195.3704 | 22 | 4 | 1 |  | 4 tygodnie | 31.20.22-30.94 | D24
Redline |  | 672489 | S91 Cs 80 EP wył. selektywny 25kA | 202.9718 | 22 | 4 | 1 |  | 4 tygodnie | 31.20.22-30.94 | D24
Redline |  | 672490 | S91 Cs 100 EP wył. selektywny 25kA | 208.6986 | 22 | 4 | 1 |  | 4 tygodnie | 31.20.22-30.94 | D24
Redline |  | 672491 | S91.3 Cs 20 EP wył. selektywny 25kA | 537.2377 | 22 | 1 | 1 | tak |  | 31.20.22-30.94 | D24
Redline |  | 672492 | S91.3 Cs 25 EP wył. selektywny 25kA | 537.2377 | 22 | 1 | 1 | tak |  | 31.20.22-30.94 | D24
Redline |  | 672493 | S91.3 Cs 32 EP wył. selektywny 25kA | 555.3554 | 22 | 1 | 1 | tak |  | 31.20.22-30.94 | D24
Redline |  | 672494 | S91.3 Cs 35 EP wył. selektywny 25kA | 555.3554 | 22 | 1 | 1 |  | 4 tygodnie | 31.20.22-30.94 | D24
Redline |  | 672495 | S91.3 Cs 40 EP wył. selektywny 25kA | 572.5976 | 22 | 1 | 1 |  | 4 tygodnie | 31.20.22-30.94 | D24
Redline |  | 672496 | S91.3 Cs 50 EP wył. selektywny 25kA | 572.5976 | 22 | 1 | 1 |  | 4 tygodnie | 31.20.22-30.94 | D24
Redline |  | 672497 | S91.3 Cs 63 EP wył. selektywny 25kA | 585.967 | 22 | 1 | 1 |  | 4 tygodnie | 31.20.22-30.94 | D24
Redline |  | 672498 | S91.3 Cs 80 EP wył. selektywny 25kA | 608.936 | 22 | 1 | 1 |  | 4 tygodnie | 31.20.22-30.94 | D24
Redline |  | 672499 | S91.3 Cs 100 EP wył. selektywny 25kA | 626.1576 | 22 | 1 | 1 |  | 4 tygodnie | 31.20.22-30.94 | D24
Redline |  | 672549 | S93 Cs 20 EP wył. selektywny 25kA | 732.4742 | 22 | 1 | 1 |  | 4 tygodnie | 31.20.22-30.94 | D24
Redline |  | 672550 | S93 Cs 25 EP wył. selektywny 25kA | 732.4742 | 22 | 1 | 1 | tak |  | 31.20.22-30.94 | D24
Redline |  | 672551 | S93 Cs 32 EP wył. selektywny 25kA | 732.4742 | 22 | 1 | 1 |  | 4 tygodnie | 31.20.22-30.94 | D24
Redline |  | 672552 | S93 Cs 35 EP wył. selektywny 25kA | 732.4742 | 22 | 1 | 1 |  | 4 tygodnie | 31.20.22-30.94 | D24
Redline |  | 672553 | S93 Cs 40 EP wył. selektywny 25kA | 732.4742 | 22 | 1 | 1 |  | 4 tygodnie | 31.20.22-30.94 | D24
Redline |  | 672554 | S93 Cs 50 EP wył. selektywny 25kA | 732.4742 | 22 | 1 | 1 |  | 4 tygodnie | 31.20.22-30.94 | D24
Redline |  | 672555 | S93 Cs 63 EP wył. selektywny 25kA | 732.4742 | 22 | 1 | 1 |  | 4 tygodnie | 31.20.22-30.94 | D24
Redline |  | 672556 | S93 Cs 80 EP wył. selektywny 25kA | 732.4742 | 22 | 1 | 1 |  | 4 tygodnie | 31.20.22-30.94 | D24
Redline |  | 672557 | S93 Cs 100 EP wył. selektywny 25kA | 732.4742 | 22 | 1 | 1 |  | 4 tygodnie | 31.20.22-30.94 | D24
Redline |  | 672500 | S91 E 10 EP wył. selektywny 25kA | 226.9811 | 22 | 4 | 1 |  | 3 tygodnie | 31.20.22-30.94 | D24
Redline |  | 672501 | S91 E 16 EP wył. selektywny 25kA | 230.4522 | 22 | 4 | 1 |  | 3 tygodnie | 31.20.22-30.94 | D24
Redline |  | 672502 | S91 E 20 EP wył. selektywny 25kA | 218.3806 | 22 | 4 | 1 |  | 3 tygodnie | 31.20.22-30.94 | D24
Redline |  | 672503 | S91 E 25 EP wył. selektywny 25kA | 242.8946 | 22 | 4 | 1 |  | 3 tygodnie | 31.20.22-30.94 | D24
Redline |  | 672504 | S91 E 32 EP wył. selektywny 25kA | 250.8153 | 22 | 3 | 1 |  | 3 tygodnie | 31.20.22-30.94 | D24
Redline |  | 672505 | S91 E 35 EP wył. selektywny 25kA | 250.8153 | 22 | 4 | 1 |  | 3 tygodnie | 31.20.22-30.94 | D24
Redline |  | 672506 | S91 E 40 EP wył. selektywny 25kA | 258.736 | 22 | 4 | 1 |  | 3 tygodnie | 31.20.22-30.94 | D24
Redline |  | 672507 | S91 E 50 EP wył. selektywny 25kA | 258.736 | 22 | 4 | 1 |  | 3 tygodnie | 31.20.22-30.94 | D24
Redline |  | 672508 | S91 E 63 EP wył. selektywny 25kA | 265.3795 | 22 | 4 | 1 |  | 3 tygodnie | 31.20.22-30.94 | D24
Redline |  | 672509 | S91 E 80 EP wył. selektywny 25kA | 274.6083 | 22 | 4 | 1 |  | 3 tygodnie | 31.20.22-30.94 | D24
Redline |  | 672510 | S91 E 100 EP wył. selektywny 25kA | 282.529 | 22 | 4 | 1 |  | 3 tygodnie | 31.20.22-30.94 | D24
Redline |  | 672511 | S91.3 E 20 EP wył. selektywny 25kA | 727.2933 | 22 | 1 | 1 |  | 3 tygodnie | 31.20.22-30.94 | D24
Redline |  | 672512 | S91.3 E 25 EP wył. selektywny 25kA | 727.2933 | 22 | 1 | 1 |  | 3 tygodnie | 31.20.22-30.94 | D24
Redline |  | 672513 | S91.3 E 32 EP wył. selektywny 25kA | 751.1687 | 22 | 1 | 1 |  | 3 tygodnie | 31.20.22-30.94 | D24
Redline |  | 672514 | S91.3 E 35 EP wył. selektywny 25kA | 751.1687 | 22 | 1 | 1 |  | 3 tygodnie | 31.20.22-30.94 | D24
Redline |  | 672515 | S91.3 E 40 EP wył. selektywny 25kA | 697.3203 | 22 | 1 | 1 |  | 3 tygodnie | 31.20.22-30.94 | D24
Redline |  | 672516 | S91.3 E 50 EP wył. selektywny 25kA | 775.0441 | 22 | 1 | 1 |  | 3 tygodnie | 31.20.22-30.94 | D24
Redline |  | 672517 | S91.3 E 63 EP wył. selektywny 25kA | 795.0158 | 22 | 1 | 1 |  | 3 tygodnie | 31.20.22-30.94 | D24
Redline |  | 672518 | S91.3 E 80 EP wył. selektywny 25kA | 822.8464 | 22 | 1 | 1 |  | 3 tygodnie | 31.20.22-30.94 | D24
Redline |  | 672519 | S91.3 E 100 EP wył. selektywny 25kA | 846.7424 | 22 | 1 | 1 |  | 3 tygodnie | 31.20.22-30.94 | D24
Redline |  | 681600 | EP61 K0,5 wył. nadprądowy 6kA; ch-ka K | 39.4 | 22 | 12 | 1 |  | 4 tygodnie | 31.20.22-30.94 | E12
Redline |  | 681601 | EP61 K01 wył. nadprądowy 6kA; ch-ka K | 39.4 | 22 | 12 | 1 |  | 4 tygodnie | 31.20.22-30.94 | E12
Redline |  | 681602 | EP61 K1,6 wył. nadprądowy 6kA; ch-ka K | 39.4 | 22 | 12 | 1 |  | 4 tygodnie | 31.20.22-30.94 | E12
Redline |  | 681603 | EP61 K02 wył. nadprądowy 6kA; ch-ka K | 39.4 | 22 | 12 | 1 |  | 4 tygodnie | 31.20.22-30.94 | E12
Redline |  | 681604 | EP61 K03 wył. nadprądowy 6kA; ch-ka K | 39.4 | 22 | 12 | 1 |  | 4 tygodnie | 31.20.22-30.94 | E12
Redline |  | 681605 | EP61 K04 wył. nadprądowy 6kA; ch-ka K | 39.4 | 22 | 12 | 1 |  | 4 tygodnie | 31.20.22-30.94 | E12
Redline |  | 681606 | EP61 K06 wył. nadprądowy 6kA; ch-ka K | 34.12 | 22 | 12 | 1 |  | 4 tygodnie | 31.20.22-30.94 | E12
Redline |  | 681607 | EP61 K08 wył. nadprądowy 6kA; ch-ka K | 34.13 | 22 | 12 | 1 |  | 4 tygodnie | 31.20.22-30.94 | E12
Redline |  | 681608 | EP61 K10 wył. nadprądowy 6kA; ch-ka K | 27.7 | 22 | 12 | 1 |  | 4 tygodnie | 31.20.22-30.94 | E12
Redline |  | 681609 | EP61 K16 wył. nadprądowy 6kA; ch-ka K | 27.7 | 22 | 12 | 1 |  | 4 tygodnie | 31.20.22-30.94 | E12
Redline |  | 681610 | EP61 K20 wył. nadprądowy 6kA; ch-ka K | 27.7 | 22 | 12 | 1 |  | 4 tygodnie | 31.20.22-30.94 | E12
Redline |  | 681611 | EP61 K25 wył. nadprądowy 6kA; ch-ka K | 27.7 | 22 | 12 | 1 |  | 4 tygodnie | 31.20.22-30.94 | E12
Redline |  | 681612 | EP61 K32 wył. nadprądowy 6kA; ch-ka K | 30.39 | 22 | 12 | 1 |  | 4 tygodnie | 31.20.22-30.94 | E12
Redline |  | 681613 | EP61 K40 wył. nadprądowy 6kA; ch-ka K | 48.39 | 22 | 12 | 1 |  | 4 tygodnie | 31.20.22-30.94 | E12
Redline |  | 681614 | EP61 K50 wył. nadprądowy 6kA; ch-ka K | 66.74 | 22 | 12 | 1 |  | 4 tygodnie | 31.20.22-30.94 | E12
Redline |  | 681615 | EP61 K63 wył. nadprądowy 6kA; ch-ka K | 66.74 | 22 | 12 | 1 |  | 4 tygodnie | 31.20.22-30.94 | E12
Redline |  | 681616 | EP62 K0,5 wył. nadprądowy 6kA; ch-ka K | 86.77 | 22 | 6 | 1 |  | 4 tygodnie | 31.20.22-30.94 | E12
Redline |  | 681617 | EP62 K01 wył. nadprądowy 6kA; ch-ka K | 86.77 | 22 | 6 | 1 |  | 4 tygodnie | 31.20.22-30.94 | E12
Redline |  | 681618 | EP62 K1,6 wył. nadprądowy 6kA; ch-ka K | 86.77 | 22 | 6 | 1 |  | 4 tygodnie | 31.20.22-30.94 | E12
Redline |  | 681619 | EP62 K02 wył. nadprądowy 6kA; ch-ka K | 86.77 | 22 | 6 | 1 |  | 4 tygodnie | 31.20.22-30.94 | E12
Redline |  | 681620 | EP62 K03 wył. nadprądowy 6kA; ch-ka K | 86.77 | 22 | 6 | 1 |  | 4 tygodnie | 31.20.22-30.94 | E12
Redline |  | 681621 | EP62 K04 wył. nadprądowy 6kA; ch-ka K | 86.77 | 22 | 6 | 1 |  | 4 tygodnie | 31.20.22-30.94 | E12
Redline |  | 681622 | EP62 K06 wył. nadprądowy 6kA; ch-ka K | 71.87 | 22 | 6 | 1 |  | 4 tygodnie | 31.20.22-30.94 | E12
Redline |  | 681623 | EP62 K08 wył. nadprądowy 6kA; ch-ka K | 71.88 | 22 | 6 | 1 |  | 4 tygodnie | 31.20.22-30.94 | E12
Redline |  | 681624 | EP62 K10 wył. nadprądowy 6kA; ch-ka K | 56.64 | 22 | 6 | 1 |  | 4 tygodnie | 31.20.22-30.94 | E12
Redline |  | 681625 | EP62 K16 wył. nadprądowy 6kA; ch-ka K | 56.64 | 22 | 6 | 1 |  | 4 tygodnie | 31.20.22-30.94 | E12
Redline |  | 681626 | EP62 K20 wył. nadprądowy 6kA; ch-ka K | 56.64 | 22 | 6 | 1 |  | 4 tygodnie | 31.20.22-30.94 | E12
Redline |  | 681627 | EP62 K25 wył. nadprądowy 6kA; ch-ka K | 56.64 | 22 | 6 | 1 |  | 4 tygodnie | 31.20.22-30.94 | E12
Redline |  | 681628 | EP62 K32 wył. nadprądowy 6kA; ch-ka K | 59.97 | 22 | 6 | 1 |  | 4 tygodnie | 31.20.22-30.94 | E12
Redline |  | 681629 | EP62 K40 wył. nadprądowy 6kA; ch-ka K | 66.19 | 22 | 6 | 1 |  | 4 tygodnie | 31.20.22-30.94 | E12
Redline |  | 681630 | EP62 K50 wył. nadprądowy 6kA; ch-ka K | 113.38 | 22 | 6 | 1 |  | 4 tygodnie | 31.20.22-30.94 | E12
Redline |  | 681631 | EP62 K63 wył. nadprądowy 6kA; ch-ka K | 113.38 | 22 | 6 | 1 |  | 4 tygodnie | 31.20.22-30.94 | E12
Redline |  | 681632 | EP63 K0,5 wył. nadprądowy 6kA; ch-ka K | 147.24 | 22 | 4 | 1 |  | 4 tygodnie | 31.20.22-30.94 | E12
Redline |  | 681633 | EP63 K01 wył. nadprądowy 6kA; ch-ka K | 149.93 | 22 | 4 | 1 |  | 4 tygodnie | 31.20.22-30.94 | E12
Redline |  | 681634 | EP63 K1,6 wył. nadprądowy 6kA; ch-ka K | 149.93 | 22 | 4 | 1 |  | 4 tygodnie | 31.20.22-30.94 | E12
Redline |  | 681635 | EP63 K02 wył. nadprądowy 6kA; ch-ka K | 115.66 | 22 | 4 | 1 |  | 4 tygodnie | 31.20.22-30.94 | E12
Redline |  | 681636 | EP63 K03 wył. nadprądowy 6kA; ch-ka K | 115.66 | 22 | 4 | 1 |  | 4 tygodnie | 31.20.22-30.94 | E12
Redline |  | 681637 | EP63 K04 wył. nadprądowy 6kA; ch-ka K | 102.01 | 22 | 4 | 1 |  | 4 tygodnie | 31.20.22-30.94 | E12
Redline |  | 681638 | EP63 K06 wył. nadprądowy 6kA; ch-ka K | 87.4 | 22 | 4 | 1 |  | 4 tygodnie | 31.20.22-30.94 | E12
Redline |  | 681639 | EP63 K08 wył. nadprądowy 6kA; ch-ka K | 87.4 | 22 | 4 | 1 |  | 4 tygodnie | 31.20.22-30.94 | E12
Redline |  | 681640 | EP63 K10 wył. nadprądowy 6kA; ch-ka K | 87.4 | 22 | 4 | 1 |  | 4 tygodnie | 31.20.22-30.94 | E12
Redline |  | 681641 | EP63 K16 wył. nadprądowy 6kA; ch-ka K | 87.4 | 22 | 4 | 1 |  | 4 tygodnie | 31.20.22-30.94 | E12
Redline |  | 681642 | EP63 K20 wył. nadprądowy 6kA; ch-ka K | 87.4 | 22 | 4 | 1 |  | 4 tygodnie | 31.20.22-30.94 | E12
Redline |  | 681643 | EP63 K25 wył. nadprądowy 6kA; ch-ka K | 87.4 | 22 | 4 | 1 |  | 4 tygodnie | 31.20.22-30.94 | E12
Redline |  | 681644 | EP63 K32 wył. nadprądowy 6kA; ch-ka K | 102.01 | 22 | 4 | 1 |  | 4 tygodnie | 31.20.22-30.94 | E12
Redline |  | 681645 | EP63 K40 wył. nadprądowy 6kA; ch-ka K | 128.84 | 22 | 4 | 1 |  | 4 tygodnie | 31.20.22-30.94 | E12
Redline |  | 681646 | EP63 K50 wył. nadprądowy 6kA; ch-ka K | 204.17 | 22 | 4 | 1 |  | 4 tygodnie | 31.20.22-30.94 | E12
Redline |  | 681647 | EP63 K63 wył. nadprądowy 6kA; ch-ka K | 204.17 | 22 | 4 | 1 |  | 4 tygodnie | 31.20.22-30.94 | E12
Redline |  | 681648 | EP64 K0,5 wył. nadprądowy 6kA; ch-ka K | 221.86 | 22 | 3 | 1 |  | 4 tygodnie | 31.20.22-30.94 | E12
Redline |  | 681649 | EP64 K01 wył. nadprądowy 6kA; ch-ka K | 221.86 | 22 | 3 | 1 |  | 4 tygodnie | 31.20.22-30.94 | E12
Redline |  | 681650 | EP64 K1,6 wył. nadprądowy 6kA; ch-ka K | 221.86 | 22 | 3 | 1 |  | 4 tygodnie | 31.20.22-30.94 | E12
Redline |  | 681651 | EP64 K02 wył. nadprądowy 6kA; ch-ka K | 221.86 | 22 | 3 | 1 |  | 4 tygodnie | 31.20.22-30.94 | E12
Redline |  | 681652 | EP64 K03 wył. nadprądowy 6kA; ch-ka K | 221.86 | 22 | 3 | 1 |  | 4 tygodnie | 31.20.22-30.94 | E12
Redline |  | 681653 | EP64 K04 wył. nadprądowy 6kA; ch-ka K | 211.79 | 22 | 3 | 1 |  | 4 tygodnie | 31.20.22-30.94 | E12
Redline |  | 681654 | EP64 K06 wył. nadprądowy 6kA; ch-ka K | 211.79 | 22 | 3 | 1 |  | 4 tygodnie | 31.20.22-30.94 | E12
Redline |  | 681655 | EP64 K08 wył. nadprądowy 6kA; ch-ka K | 211.79 | 22 | 3 | 1 |  | 4 tygodnie | 31.20.22-30.94 | E12
Redline |  | 681656 | EP64 K10 wył. nadprądowy 6kA; ch-ka K | 198.34 | 22 | 3 | 1 |  | 4 tygodnie | 31.20.22-30.94 | E12
Redline |  | 681657 | EP64 K16 wył. nadprądowy 6kA; ch-ka K | 140.49 | 22 | 3 | 1 |  | 4 tygodnie | 31.20.22-30.94 | E12
Redline |  | 681658 | EP64 K20 wył. nadprądowy 6kA; ch-ka K | 140.49 | 22 | 3 | 1 |  | 4 tygodnie | 31.20.22-30.94 | E12
Redline |  | 681659 | EP64 K25 wył. nadprądowy 6kA; ch-ka K | 140.49 | 22 | 3 | 1 |  | 4 tygodnie | 31.20.22-30.94 | E12
Redline |  | 681660 | EP64 K32 wył. nadprądowy 6kA; ch-ka K | 148.75 | 22 | 3 | 1 |  | 4 tygodnie | 31.20.22-30.94 | E12
Redline |  | 681661 | EP64 K40 wył. nadprądowy 6kA; ch-ka K | 210.93 | 22 | 3 | 1 |  | 4 tygodnie | 31.20.22-30.94 | E12
Redline |  | 681662 | EP64 K50 wył. nadprądowy 6kA; ch-ka K | 268.01 | 22 | 3 | 1 |  | 4 tygodnie | 31.20.22-30.94 | E12
Redline |  | 681663 | EP64 K63 wył. nadprądowy 6kA; ch-ka K | 304.16 | 22 | 3 | 1 |  | 4 tygodnie | 31.20.22-30.94 | E12
Redline |  | 672402 | EP101 K0,5 wył. nadprądowy 10kA; ch-ka K | 46.35 | 22 | 12 | 1 |  | 4 tygodnie | 31.20.22-30.94 | E14
Redline |  | 672403 | EP101 K01 wył. nadprądowy 10kA; ch-ka K | 46.35 | 22 | 12 | 1 |  | 4 tygodnie | 31.20.22-30.94 | E14
Redline |  | 681588 | EP101 K1,6 wył. nadprądowy 10kA; ch-ka K | 46.35 | 22 | 12 | 1 |  | 4 tygodnie | 31.20.22-30.94 | E14
Redline |  | 672404 | EP101 K02 wył. nadprądowy 10kA; ch-ka K | 46.35 | 22 | 12 | 1 |  | 4 tygodnie | 31.20.22-30.94 | E14
Redline |  | 672405 | EP101 K03 wył. nadprądowy 10kA; ch-ka K | 46.35 | 22 | 12 | 12 |  | 4 tygodnie | 31.20.22-30.94 | E14
Redline |  | 672406 | EP101 K04 wył. nadprądowy 10kA; ch-ka K | 46.35 | 22 | 12 | 1 |  | 4 tygodnie | 31.20.22-30.94 | E14
Redline |  | 672407 | EP101 K06 wył. nadprądowy 10kA; ch-ka K | 40.14 | 22 | 12 | 1 |  | 4 tygodnie | 31.20.22-30.94 | E14
Redline |  | 672408 | EP101 K08 wył. nadprądowy 10kA; ch-ka K | 40.14 | 22 | 12 | 1 |  | 4 tygodnie | 31.20.22-30.94 | E14
Redline |  | 672409 | EP101 K10 wył. nadprądowy 10kA; ch-ka K | 30.97 | 22 | 12 | 1 |  | 4 tygodnie | 31.20.22-30.94 | E14
Redline |  | 672411 | EP101 K16 wył. nadprądowy 10kA; ch-ka K | 30.97 | 22 | 12 | 1 |  | 4 tygodnie | 31.20.22-30.94 | E14
Redline |  | 672412 | EP101 K20 wył. nadprądowy 10kA; ch-ka K | 30.97 | 22 | 12 | 1 |  | 4 tygodnie | 31.20.22-30.94 | E14
Redline |  | 672413 | EP101 K25 wył. nadprądowy 10kA; ch-ka K | 30.97 | 22 | 12 | 1 |  | 4 tygodnie | 31.20.22-30.94 | E14
Redline |  | 672414 | EP101 K32 wył. nadprądowy 10kA; ch-ka K | 35.75 | 22 | 12 | 1 |  | 4 tygodnie | 31.20.22-30.94 | E14
Redline |  | 672415 | EP101 K40 wył. nadprądowy 10kA; ch-ka K | 51.46 | 22 | 12 | 1 |  | 4 tygodnie | 31.20.22-30.94 | E14
Redline |  | 672416 | EP101 K50 wył. nadprądowy 10kA; ch-ka K | 71.3 | 22 | 12 | 1 |  | 4 tygodnie | 31.20.22-30.94 | E14
Redline |  | 672417 | EP101 K63 wył. nadprądowy 10kA; ch-ka K | 71.3 | 22 | 12 | 1 |  | 4 tygodnie | 31.20.22-30.94 | E14
Redline |  | 672434 | EP102 K0,5 wył. nadprądowy 10kA; ch-ka K | 102.08 | 22 | 6 | 1 |  | 4 tygodnie | 31.20.22-30.94 | E14
Redline |  | 672435 | EP102 K01 wył. nadprądowy 10kA; ch-ka K | 102.08 | 22 | 6 | 1 |  | 4 tygodnie | 31.20.22-30.94 | E14
Redline |  | 681591 | EP102 K1,6 wył. nadprądowy 10kA; ch-ka K | 102.08 | 22 | 6 | 1 |  | 4 tygodnie | 31.20.22-30.94 | E14
Redline |  | 672436 | EP102 K02 wył. nadprądowy 10kA; ch-ka K | 102.08 | 22 | 6 | 1 |  | 4 tygodnie | 31.20.22-30.94 | E14
Redline |  | 672437 | EP102 K03 wył. nadprądowy 10kA; ch-ka K | 102.08 | 22 | 6 | 6 |  | 4 tygodnie | 31.20.22-30.94 | E14
Redline |  | 672438 | EP102 K04 wył. nadprądowy 10kA; ch-ka K | 102.08 | 22 | 6 | 1 |  | 4 tygodnie | 31.20.22-30.94 | E14
Redline |  | 672439 | EP102 K06 wył. nadprądowy 10kA; ch-ka K | 84.56 | 22 | 6 | 1 |  | 4 tygodnie | 31.20.22-30.94 | E14
Redline |  | 672440 | EP102 K08 wył. nadprądowy 10kA; ch-ka K | 84.56 | 22 | 6 | 1 |  | 4 tygodnie | 31.20.22-30.94 | E14
Redline |  | 672441 | EP102 K10 wył. nadprądowy 10kA; ch-ka K | 66.63 | 22 | 6 | 1 |  | 4 tygodnie | 31.20.22-30.94 | E14
Redline |  | 672443 | EP102 K16 wył. nadprądowy 10kA; ch-ka K | 66.63 | 22 | 6 | 1 |  | 4 tygodnie | 31.20.22-30.94 | E14
Redline |  | 672444 | EP102 K20 wył. nadprądowy 10kA; ch-ka K | 66.63 | 22 | 6 | 1 |  | 4 tygodnie | 31.20.22-30.94 | E14
Redline |  | 672445 | EP102 K25 wył. nadprądowy 10kA; ch-ka K | 66.63 | 22 | 6 | 1 |  | 4 tygodnie | 31.20.22-30.94 | E14
Redline |  | 672446 | EP102 K32 wył. nadprądowy 10kA; ch-ka K | 70.56 | 22 | 6 | 1 |  | 4 tygodnie | 31.20.22-30.94 | E14
Redline |  | 672447 | EP102 K40 wył. nadprądowy 10kA; ch-ka K | 77.87 | 22 | 6 | 1 |  | 4 tygodnie | 31.20.22-30.94 | E14
Redline |  | 672448 | EP102 K50 wył. nadprądowy 10kA; ch-ka K | 133.38 | 22 | 6 | 1 |  | 4 tygodnie | 31.20.22-30.94 | E14
Redline |  | 672449 | EP102 K63 wył. nadprądowy 10kA; ch-ka K | 133.38 | 22 | 6 | 1 |  | 4 tygodnie | 31.20.22-30.94 | E14
Redline |  | 672450 | EP103 K0,5 wył. nadprądowy 10kA; ch-ka K | 173.22 | 22 | 4 | 1 |  | 4 tygodnie | 31.20.22-30.94 | E14
Redline |  | 672451 | EP103 K01 wył. nadprądowy 10kA; ch-ka K | 176.4 | 22 | 4 | 1 |  | 4 tygodnie | 31.20.22-30.94 | E14
Redline |  | 681594 | EP103 K1,6 wył. nadprądowy 10kA; ch-ka K | 176.4 | 22 | 4 | 1 |  | 4 tygodnie | 31.20.22-30.94 | E14
Redline |  | 672452 | EP103 K02 wył. nadprądowy 10kA; ch-ka K | 136.07 | 22 | 4 | 1 |  | 4 tygodnie | 31.20.22-30.94 | E14
Redline |  | 672453 | EP103 K03 wył. nadprądowy 10kA; ch-ka K | 136.07 | 22 | 4 | 4 |  | 4 tygodnie | 31.20.22-30.94 | E14
Redline |  | 672454 | EP103 K04 wył. nadprądowy 10kA; ch-ka K | 110.87 | 22 | 4 | 1 |  | 4 tygodnie | 31.20.22-30.94 | E14
Redline |  | 672455 | EP103 K06 wył. nadprądowy 10kA; ch-ka K | 95 | 22 | 4 | 1 |  | 4 tygodnie | 31.20.22-30.94 | E14
Redline |  | 672456 | EP103 K08 wył. nadprądowy 10kA; ch-ka K | 95 | 22 | 4 | 1 |  | 4 tygodnie | 31.20.22-30.94 | E14
Redline |  | 672457 | EP103 K10 wył. nadprądowy 10kA; ch-ka K | 95 | 22 | 4 | 1 |  | 4 tygodnie | 31.20.22-30.94 | E14
Redline |  | 672459 | EP103 K16 wył. nadprądowy 10kA; ch-ka K | 95 | 22 | 4 | 1 |  | 4 tygodnie | 31.20.22-30.94 | E14
Redline |  | 672460 | EP103 K20 wył. nadprądowy 10kA; ch-ka K | 95 | 22 | 4 | 1 |  | 4 tygodnie | 31.20.22-30.94 | E14
Redline |  | 672461 | EP103 K25 wył. nadprądowy 10kA; ch-ka K | 95 | 22 | 4 | 1 |  | 4 tygodnie | 31.20.22-30.94 | E14
Redline |  | 672462 | EP103 K32 wył. nadprądowy 10kA; ch-ka K | 110.87 | 22 | 4 | 1 |  | 4 tygodnie | 31.20.22-30.94 | E14
Redline |  | 672463 | EP103 K40 wył. nadprądowy 10kA; ch-ka K | 140.05 | 22 | 4 | 1 |  | 4 tygodnie | 31.20.22-30.94 | E14
Redline |  | 672464 | EP103 K50 wył. nadprądowy 10kA; ch-ka K | 221.93 | 22 | 4 | 1 |  | 4 tygodnie | 31.20.22-30.94 | E14
Redline |  | 672465 | EP103 K63 wył. nadprądowy 10kA; ch-ka K | 221.93 | 22 | 4 | 1 |  | 4 tygodnie | 31.20.22-30.94 | E14
Redline |  | 672466 | EP104 K0,5 wył. nadprądowy 10kA; ch-ka K | 261.03 | 22 | 3 | 1 |  | 4 tygodnie | 31.20.22-30.94 | E14
Redline |  | 672467 | EP104 K01 wył. nadprądowy 10kA; ch-ka K | 261.03 | 22 | 3 | 1 |  | 4 tygodnie | 31.20.22-30.94 | E14
Redline |  | 681597 | EP104 K1,6 wył. nadprądowy 10kA; ch-ka K | 261.03 | 22 | 3 | 1 |  | 4 tygodnie | 31.20.22-30.94 | E14
Redline |  | 672468 | EP104 K02 wył. nadprądowy 10kA; ch-ka K | 261.03 | 22 | 3 | 1 |  | 4 tygodnie | 31.20.22-30.94 | E14
Redline |  | 672469 | EP104 K03 wył. nadprądowy 10kA; ch-ka K | 261.03 | 22 | 3 | 3 |  | 4 tygodnie | 31.20.22-30.94 | E14
Redline |  | 672470 | EP104 K04 wył. nadprądowy 10kA; ch-ka K | 249.17 | 22 | 3 | 1 |  | 4 tygodnie | 31.20.22-30.94 | E14
Redline |  | 672471 | EP104 K06 wył. nadprądowy 10kA; ch-ka K | 249.17 | 22 | 3 | 1 |  | 4 tygodnie | 31.20.22-30.94 | E14
Redline |  | 672472 | EP104 K08 wył. nadprądowy 10kA; ch-ka K | 249.17 | 22 | 3 | 1 |  | 4 tygodnie | 31.20.22-30.94 | E14
Redline |  | 672473 | EP104 K10 wył. nadprądowy 10kA; ch-ka K | 233.33 | 22 | 3 | 1 |  | 4 tygodnie | 31.20.22-30.94 | E14
Redline |  | 672475 | EP104 K16 wył. nadprądowy 10kA; ch-ka K | 165.28 | 22 | 3 | 1 |  | 4 tygodnie | 31.20.22-30.94 | E14
Redline |  | 672476 | EP104 K20 wył. nadprądowy 10kA; ch-ka K | 165.28 | 22 | 3 | 1 |  | 4 tygodnie | 31.20.22-30.94 | E14
Redline |  | 672477 | EP104 K25 wył. nadprądowy 10kA; ch-ka K | 165.28 | 22 | 3 | 1 |  | 4 tygodnie | 31.20.22-30.94 | E14
Redline |  | 672478 | EP104 K32 wył. nadprądowy 10kA; ch-ka K | 165.28 | 22 | 3 | 1 |  | 4 tygodnie | 31.20.22-30.94 | E14
Redline |  | 672479 | EP104 K40 wył. nadprądowy 10kA; ch-ka K | 234.37 | 22 | 3 | 1 |  | 4 tygodnie | 31.20.22-30.94 | E14
Redline |  | 672480 | EP104 K50 wył. nadprądowy 10kA; ch-ka K | 297.79 | 22 | 3 | 1 |  | 4 tygodnie | 31.20.22-30.94 | E14
Redline |  | 672481 | EP104 K63 wył. nadprądowy 10kA; ch-ka K | 337.95 | 22 | 3 | 1 |  | 4 tygodnie | 31.20.22-30.94 | E14
Redline |  | 672567 | CA H styki pomocnicze | 15.72 | 22 | 40 | 1 | tak |  | 31.62.11-90.49 | E25
Redline |  | 672568 | CA S/H styki pomocnicze | 32.67 | 22 | 40 | 1 | tak |  | 31.62.11-90.49 | E25
Redline |  | 672569 | CA S/H G styki pomocnicze | 42.9 | 22 | 40 | 1 |  | 4 tygodnie | 31.62.11-90.49 | E25
Redline |  | 672570 | CB SH/HH - R styki pomocnicze | 38.31 | 22 | 40 | 1 | tak |  | 31.62.11-90.49 | E25
Redline |  | 672571 | CB SH/HH - L styki pomocnicze | 38.33 | 22 | 40 | 1 | tak |  | 31.62.11-90.49 | E25
Redline |  | 672572 | PBS łącznik krańcowy PBS | 34.16 | 22 | 1 | 1 | tak |  | 31.62.11-90.49 | E25
Redline |  | 671597 | Styki pomocnicze H do Hti | 31.63 | 22 | 1 | 1 | tak |  | 31.62.11-90.49 | D31
Redline |  | 671598 | Styki pomocnicze S do Hti | 36.32 | 22 | 12 | 1 |  | 4 tygodnie | 31.62.11-90.49 | D31
Redline |  | 671599 | Styki pomocnicze H/S do Hti | 34.16 | 22 | 1 | 1 |  | 4 tygodnie | 31.62.11-90.49 | D31
Redline |  | 671600 | Styki pomocnicze H+H/S do Hti | 53.67 | 22 | 1 | 1 | tak |  | 31.62.11-90.49 | D31
Redline |  | 671602 | Styki pomocnicze H+S do Hti | 58.55 | 22 | 1 | 1 |  | 4 tygodnie | 31.62.11-90.49 | D31
Redline |  | 624945 | Wyzwalacz wzrostowy Hti 230 V | 82.04 | 22 | 8 | 8 |  | 4 tygodnie | 31.62.11-90.49 | D31
Redline |  | 624946 | Wyzwalacz wzrostowy Hti 24 V | 82.04 | 22 | 1 | 1 |  | 4 tygodnie | 31.62.11-90.49 | D31
Redline |  | 672573 | TELE L1 wyzwalacz wzrostowy | 59.09 | 22 | 1 | 1 |  | 4 tygodnie | 31.62.11-90.49 | E25
Redline |  | 672574 | TELE L2 wyzwalacz wzrostowy | 59.09 | 22 | 1 | 1 | tak |  | 31.62.11-90.49 | E25
Redline |  | 672575 | TELE U-230 wyzwalacz podnapięciowy | 73.9 | 22 | 1 | 1 | tak |  | 31.62.11-90.49 | E25
Redline |  | 672576 | TELE U-12 wyzwalacz podnapięciowy | 73.9 | 22 | 1 | 1 |  | 4 tygodnie | 31.62.11-90.49 | E25
Redline |  | 672577 | TELE U-24 wyzwalacz podnapięciowy | 73.9 | 22 | 1 | 1 |  | 4 tygodnie | 31.62.11-90.49 | E25
Redline |  | 672578 | TELE U-48 wyzwalacz podnapięciowy | 73.9 | 22 | 1 | 1 |  | 4 tygodnie | 31.62.11-90.49 | E25
Redline |  | 672580 | TELE MP napęd silnikowy 230V | 317.14 | 22 | 1 | 1 |  | 4 tygodnie | 31.62.11-90.49 | E25
Redline |  | 669486 | EPP osłona do plombowania zacisków 4P | 3.65 | 22 | 100 | 10 | tak |  | 31.20.40-90.19 | E24
Redline |  | 624929 | KS blokada dźwigni wyłącznika (na kłódkę) | 33.62 | 22 | 2 | 2 | nie | 4 tygodnie | 31.20.40-90.19 | E24
Redline |  | 600232 | EDRE uchwyt do wyciągania wył. połączonych szynami | 2.73 | 22 | 10 | 10 | tak |  | 31.20.40-90.19 | E24
Redline |  | 644819 | szyny zb. 1P 10mm2, kołkowe 12mod | 8.12 | 22 | 25 | 1 | tak |  | 31.20.27-60.14 | D23
Redline |  | 644820 | szyny zb. 1P 10mm2, kołkowe 56mod | 30.83 | 22 | 10 | 1 | tak |  | 31.20.27-60.14 | D23
Redline |  | 644829 | szyny zb. 1P 16mm2, kołkowe 56mod | 39.36 | 22 | 10 | 1 | tak |  | 31.20.27-60.14 | D23
Redline |  | 644831 | szyny zb. 2P 10mm2, kołkowe 14mod | 23.21 | 22 | 25 | 1 |  | 4 tygodnie | 31.20.27-60.14 | D23
Redline |  | 644832 | szyny zb. 2P 10mm2, kołkowe 18mod | 25.07 | 22 | 25 | 1 |  | 4 tygodnie | 31.20.27-60.14 | D23
Redline |  | 644833 | szyny zb. 2P 10mm2, kołkowe 56mod | 73.23 | 22 | 20 | 1 |  | 4 tygodnie | 31.20.27-60.14 | D23
Redline |  | 644840 | szyny zb. 2P 16mm2, kołkowe 56mod | 83.71 | 22 | 20 | 1 |  | 4 tygodnie | 31.20.27-60.14 | D23
Redline |  | 644842 | szyny zb. 3P 10mm2, kołkowe 12mod | 20.15 | 22 | 25 | 1 | tak |  | 31.20.27-60.14 | D23
Redline |  | 644843 | szyny zb. 3P 10mm2, kołkowe 18mod | 26.05 | 22 | 25 | 1 |  | 4 tygodnie | 31.20.27-60.14 | D23
Redline |  | 644844 | szyny zb. 3P 10mm2, kołkowe 57mod | 80.87 | 22 | 20 | 1 |  | 4 tygodnie | 31.20.27-60.14 | D23
Redline |  | 644848 | szyny zb. 3P 16mm2, kołkowe 57mod | 100.06 | 22 | 20 | 1 |  | 4 tygodnie | 31.20.27-60.14 | D23
Redline |  | 644851 | szyny zb. 4P 10mm2, kołkowe 56mod | 111.32 | 22 | 15 | 1 |  | 4 tygodnie | 31.20.27-60.14 | D23
Redline |  | 644853 | szyny zb. 4P 16mm2, kołkowe 56mod | 133.42 | 22 | 15 | 1 |  | 4 tygodnie | 31.20.27-60.14 | D23
Redline |  | 644855 | szyny zb. 3PN 10mm2, kołkowe 54mod | 111.32 | 22 | 15 | 1 |  | 4 tygodnie | 31.20.27-60.14 | D23
Redline |  | 644857 | szyny zb. 3PN 16mm2, kołkowe 54mod | 133.42 | 22 | 15 | 1 |  | 4 tygodnie | 31.20.27-60.14 | D23
Redline |  | 644859 | szyny zb. 4P 10mm2, kołkowe 18 mod | 55.31 | 22 | 25 | 1 |  | 4 tygodnie | 31.20.27-60.14 | D23
Redline |  | 644821 | szyny zb. 1P 10mm2, widełkowe 12mod | 8.12 | 22 | 25 | 1 | tak |  | 31.20.27-60.14 | D23
Redline |  | 644822 | szyny zb. 1P 10mm2, widełkowe 56mod | 34.56 | 22 | 10 | 1 | tak |  | 31.20.27-60.14 | D23
Redline |  | 644830 | szyny zb. 1P 16mm2, widełkowe 56mod | 28.88 | 22 | 10 | 1 | tak |  | 31.20.27-60.14 | D23
Redline |  | 644834 | szyny zb. 2P 10mm2, widełkowe 14mod | 17.61 | 22 | 25 | 1 | tak |  | 31.20.27-60.14 | D23
Redline |  | 644835 | szyny zb. 2P 10mm2, widełkowe 18mod | 25.07 | 22 | 25 | 1 |  | 4 tygodnie | 31.20.27-60.14 | D23
Redline |  | 644837 | szyny zb. 2P 10mm2, widełkowe 56mod | 70.49 | 22 | 20 | 1 |  | 4 tygodnie | 31.20.27-60.14 | D23
Redline |  | 644841 | szyny zb. 2P 16mm2, widełkowe 56mod | 83.71 | 22 | 20 | 1 |  | 4 tygodnie | 31.20.27-60.14 | D23
Redline |  | 644845 | szyny zb. 3P 10mm2, widełkowe 12mod | 20.26 | 22 | 25 | 1 | tak |  | 31.20.27-60.14 | D23
Redline |  | 644846 | szyny zb. 3P 10mm2, widełkowe 18mod | 33.87 | 22 | 25 | 1 |  | 4 tygodnie | 31.20.27-60.14 | D23
Redline |  | 644847 | szyny zb. 3P 10mm2, widełkowe 57mod | 73.23 | 22 | 20 | 1 | tak |  | 31.20.27-60.14 | D23
Redline |  | 644849 | szyny zb. 3P 16mm2, widełkowe 57mod | 84.1 | 22 | 20 | 1 | tak |  | 31.20.27-60.14 | D23
Redline |  | 644852 | szyny zb. 4P 10mm2, widełkowe 56mod | 95.57 | 22 | 15 | 1 |  | 4 tygodnie | 31.20.27-60.14 | D23
Redline |  | 644854 | szyny zb. 4P 16mm2, widełkowe 56mod | 162.31 | 22 | 15 | 1 |  | 4 tygodnie | 31.20.27-60.14 | D23
Redline |  | 644856 | szyny zb. 3PN 10mm2, widełkowe 56mod | 111.32 | 22 | 15 | 1 |  | 4 tygodnie | 31.20.27-60.14 | D23
Redline |  | 644858 | szyny zb. 3PN 16mm2, widełkowe 56mod | 162.31 | 22 | 15 | 1 | tak |  | 31.20.27-60.14 | D23
Redline |  | 644802 | zacisk przył. 16/25mm2, do kabli Al. | 17.91 | 22 | 10 | 1 |  | 4 tygodnie | 31.20.40-90.11 | D23
Redline |  | 644812 | zaślepka końcowa 2P 10mm2, | 1.46 | 22 | 100 | 10 |  | 4 tygodnie | 31.20.40-90.19 | D23
Redline |  | 644813 | zaślepka końcowa 3P 10mm2, | 1.56 | 22 | 100 | 10 | tak |  | 31.20.40-90.19 | D23
Redline |  | 644814 | zaślepka końcowa 2/3P 16mm2, | 1.67 | 22 | 10 | 1 | tak |  | 31.20.40-90.19 | D23
Redline |  | 644815 | osłona izolacyjna długości 1 m | 7.15 | 22 | 10 | 1 | tak |  | 31.20.40-90.40 | D23
Redline |  | 644817 | zaślepka końcowa 4P 10/16mm2, | 1.77 | 22 | 100 | 10 | tak |  | 31.20.40-90.19 | D23
Redline |  | 644823 | szyny 1P 10mm2, kołkowa 56mod, bez izolacji | 31.23 | 22 | 10 | 1 |  | 4 tygodnie | 31.20.22-30.94 | D23
Redline |  | 644824 | szyny 1P 10mm2, widełkowa 56mod, bez izolacji | 22.91 | 22 | 10 | 1 |  | 4 tygodnie | 31.20.22-30.94 | D23
Redline |  | 644826 | szyny 1P 24mm2, widełkowa 56mod, bez izolacji | 25.54 | 22 | 10 | 1 |  | 4 tygodnie | 31.20.22-30.94 | D23
Redline |  | 644827 | szyny 1P 36mm2, widełkowa 56mod, bez izolacji | 35.48 | 22 | 10 | 1 |  | 4 tygodnie | 31.20.22-30.94 | D23
Redline |  | 644862 | zacisk poprzeczny 35mm2, do szyn kołk. bez izol. | 1.46 | 22 | 50 | 1 | tak |  | 31.20.40-90.11 | D23
Redline |  | 644863 | zacisk poprzeczny 25mm2, do sz. wideł. izolowany | 5.28 | 22 | 30 | 1 | tak |  | 31.20.40-90.11 | D23
Redline |  | 644864 | zacisk poprzeczny 25mm2, do sz. kołk. izolowany | 5.28 | 22 | 30 | 1 | tak |  | 31.20.40-90.11 | D23
Redline |  | 644865 | zacisk poprzeczny 35mm2, do sz. wideł. bez izol.B36 | 5 | 22 | 50 | 1 | tak |  | 31.20.40-90.11 | D23
Redline |  | 624868 | szyny zb. RAIL 2P 14 mod kołkowe czerwone | 5.62 | 22 | 4 | 4 |  | 4 tygodnie | 31.20.27-60.14 | D23
Redline |  | 624869 | szyny zb. RAIL 2P 18 mod kołkowe czerwone | 7.27 | 22 | 4 | 4 |  | 4 tygodnie | 31.20.27-60.14 | D23
Redline |  | 624870 | szyny zb. RAIL 3P 12 mod kołkowe czerwone | 28.79 | 22 | 4 | 1 |  | 4 tygodnie | 31.20.27-60.14 | D23
Redline |  | 624871 | szyny zb. RAIL 3P 18 mod kołkowe czerwone | 37.52 | 22 | 4 | 1 |  | 4 tygodnie | 31.20.27-60.14 | D23
Redline |  | 606085 | BPA216/010 wył. różnicowoprądowy 2P, A | 170.33 | 22 | 6 | 1 |  | 4 tygodnie | 31.20.22-30.94 | E31
Redline |  | 606086 | BPA225/030 wył. różnicowoprądowy 2P, A | 114.98 | 22 | 6 | 1 | tak |  | 31.20.22-30.94 | E31
Redline |  | 606087 | BPA240/030 wył. różnicowoprądowy 2P, A | 130.19 | 22 | 6 | 1 | tak |  | 31.20.22-30.94 | E31
Redline |  | 606088 | BPA263/030 wył. różnicowoprądowy 2P, A | 152.53 | 22 | 6 | 1 |  | 4 tygodnie | 31.20.22-30.94 | E33
Redline |  | 606089 | BPA280/030 wył. różnicowoprądowy 2P, A | 163.18 | 22 | 6 | 1 |  | 4 tygodnie | 31.20.22-30.94 | E33
Redline |  | 606090 | BPA2100/030 wył. różnicowoprądowy 2P, A | 176.93 | 22 | 6 | 1 |  | 4 tygodnie | 31.20.22-30.94 | E33
Redline |  | 606091 | BPA225/100 wył. różnicowoprądowy 2P, A | 146.05 | 22 | 6 | 1 |  | 4 tygodnie | 31.20.22-30.94 | E33
Redline |  | 606092 | BPA240/100 wył. różnicowoprądowy 2P, A | 150.76 | 22 | 6 | 1 |  | 4 tygodnie | 31.20.22-30.94 | E33
Redline |  | 606093 | BPA263/100 wył. różnicowoprądowy 2P, A | 159.46 | 22 | 6 | 1 |  | 4 tygodnie | 31.20.22-30.94 | E33
Redline |  | 606094 | BPA280/100 wył. różnicowoprądowy 2P, A | 166.06 | 22 | 6 | 1 |  | 4 tygodnie | 31.20.22-30.94 | E33
Redline |  | 606095 | BPA2100/100 wył. różnicowoprądowy 2P, A | 183.36 | 22 | 6 | 1 |  | 4 tygodnie | 31.20.22-30.94 | E33
Redline |  | 606101 | BPA225/300 wył. różnicowoprądowy 2P, A | 121.61 | 22 | 6 | 1 | tak |  | 31.20.22-30.94 | E31
Redline |  | 606102 | BPA240/300 wył. różnicowoprądowy 2P, A | 124.19 | 22 | 6 | 1 |  | 4 tygodnie | 31.20.22-30.94 | E31
Redline |  | 606103 | BPA263/300 wył. różnicowoprądowy 2P, A | 121.22 | 22 | 6 | 1 |  | 4 tygodnie | 31.20.22-30.94 | E33
Redline |  | 606104 | BPA280/300 wył. różnicowoprądowy 2P, A | 164.91 | 22 | 6 | 1 |  | 4 tygodnie | 31.20.22-30.94 | E33
Redline |  | 606105 | BPA2100/300 wył. różnicowoprądowy 2P, A | 170.21 | 22 | 6 | 1 |  | 4 tygodnie | 31.20.22-30.94 | E33
Redline |  | 606111 | BPA225/500 wył. różnicowoprądowy 2P, A | 153.98 | 22 | 6 | 1 |  | 4 tygodnie | 31.20.22-30.94 | E33
Redline |  | 606112 | BPA240/500 wył. różnicowoprądowy 2P, A | 158.7 | 22 | 6 | 1 |  | 4 tygodnie | 31.20.22-30.94 | E33
Redline |  | 606113 | BPA263/500 wył. różnicowoprądowy 2P, A | 175.49 | 22 | 6 | 1 |  | 4 tygodnie | 31.20.22-30.94 | E33
Redline |  | 606114 | BPA280/500 wył. różnicowoprądowy 2P, A | 185.58 | 22 | 6 | 1 |  | 4 tygodnie | 31.20.22-30.94 | E33
Redline |  | 606115 | BPA2100/500 wył. różnicowoprądowy 2P, A | 200.38 | 22 | 6 | 1 |  | 4 tygodnie | 31.20.22-30.94 | E33
Redline |  | 606121 | BPA225/1000 wył. różnicowoprądowy 2P, A | 153.98 | 22 | 6 | 1 |  | 4 tygodnie | 31.20.22-30.94 | E33
Redline |  | 606122 | BPA240/1000 wył. różnicowoprądowy 2P, A | 158.7 | 22 | 6 | 1 |  | 4 tygodnie | 31.20.22-30.94 | E33
Redline |  | 606123 | BPA263/1000 wył. różnicowoprądowy 2P, A | 175.49 | 22 | 6 | 1 |  | 4 tygodnie | 31.20.22-30.94 | E33
Redline |  | 606124 | BPA280/1000 wył. różnicowoprądowy 2P, A | 185.58 | 22 | 6 | 1 |  | 4 tygodnie | 31.20.22-30.94 | E33
Redline |  | 606125 | BPA2100/1000 wył. różnicowoprądowy 2P, A | 200.38 | 22 | 6 | 1 |  | 4 tygodnie | 31.20.22-30.94 | E33
Redline |  | 606096 | BPS225/100 wył. różnicowoprądowy 2P, S | 434.78 | 22 | 6 | 1 |  | 4 tygodnie | 31.20.22-30.94 | E33
Redline |  | 606097 | BPS240/100 wył. różnicowoprądowy 2P, S | 445.2 | 22 | 6 | 1 |  | 4 tygodnie | 31.20.22-30.94 | E33
Redline |  | 606098 | BPS263/100 wył. różnicowoprądowy 2P, S | 453.21 | 22 | 6 | 1 |  | 4 tygodnie | 31.20.22-30.94 | E33
Redline |  | 606099 | BPS280/100 wył. różnicowoprądowy 2P, S | 489.15 | 22 | 6 | 1 |  | 4 tygodnie | 31.20.22-30.94 | E33
Redline |  | 606100 | BPS2100/100 wył. różnicowoprądowy 2P, S | 749.49 | 22 | 6 | 1 |  | 4 tygodnie | 31.20.22-30.94 | E33
Redline |  | 606106 | BPS225/300 wył. różnicowoprądowy 2P, S | 297.13 | 22 | 6 | 1 |  | 4 tygodnie | 31.20.22-30.94 | E33
Redline |  | 606107 | BPS240/300 wył. różnicowoprądowy 2P, S | 307.34 | 22 | 6 | 1 | tak |  | 31.20.22-30.94 | E33
Redline |  | 606108 | BPS263/300 wył. różnicowoprądowy 2P, S | 434.78 | 22 | 6 | 1 |  | 4 tygodnie | 31.20.22-30.94 | E33
Redline |  | 606109 | BPS280/300 wył. różnicowoprądowy 2P, S | 289.11 | 22 | 6 | 1 |  | 4 tygodnie | 31.20.22-30.94 | E33
Redline |  | 606110 | BPS2100/300 wył. różnicowoprądowy 2P, S | 671.26 | 22 | 6 | 1 |  | 4 tygodnie | 31.20.22-30.94 | E33
Redline |  | 606116 | BPS225/500 wył. różnicowoprądowy 2P, S | 403.94 | 22 | 6 | 1 |  | 4 tygodnie | 31.20.22-30.94 | E33
Redline |  | 606117 | BPS240/500 wył. różnicowoprądowy 2P, S | 445.93 | 22 | 6 | 1 |  | 4 tygodnie | 31.20.22-30.94 | E33
Redline |  | 606118 | BPS263/500 wył. różnicowoprądowy 2P, S | 236.81 | 22 | 6 | 1 |  | 4 tygodnie | 31.20.22-30.94 | E33
Redline |  | 606119 | BPS280/500 wył. różnicowoprądowy 2P, S | 297.12 | 22 | 6 | 1 |  | 4 tygodnie | 31.20.22-30.94 | E33
Redline |  | 606120 | BPS2100/500 wył. różnicowoprądowy 2P, S | 540.21 | 22 | 6 | 1 |  | 4 tygodnie | 31.20.22-30.94 | E33
Redline |  | 606126 | BPS225/1000 wył. różnicowoprądowy 2P, S | 434.78 | 22 | 6 | 1 |  | 4 tygodnie | 31.20.22-30.94 | E33
Redline |  | 606127 | BPS240/1000 wył. różnicowoprądowy 2P, S | 434.78 | 22 | 6 | 1 |  | 4 tygodnie | 31.20.22-30.94 | E33
Redline |  | 606128 | BPS263/1000 wył. różnicowoprądowy 2P, S | 445.07 | 22 | 6 | 1 |  | 4 tygodnie | 31.20.22-30.94 | E33
Redline |  | 606129 | BPS280/1000 wył. różnicowoprądowy 2P, S | 476.26 | 22 | 6 | 1 |  | 4 tygodnie | 31.20.22-30.94 | E33
Redline |  | 606130 | BPS2100/1000 wył. różnicowoprądowy 2P, S | 476.26 | 22 | 6 | 1 |  | 4 tygodnie | 31.20.22-30.94 | E33
Redline |  | 606131 | BPC216/010 wył. różnicowoprądowy 2P, AC | 129.42 | 22 | 6 | 1 | tak |  | 31.20.22-30.94 | E31
Redline |  | 607125 | BDC225/030 wył. różnicowoprądowy 2P, AC | 90.91 | 22 | 12 | 1 | tak |  | 31.20.22-30.94 | E30
Redline |  | 607126 | BDC240/030 wył. różnicowoprądowy 2P, AC | 96.69 | 22 | 12 | 1 | tak |  | 31.20.22-30.94 | E30
Redline |  | 606134 | BPC263/030 wył. różnicowoprądowy 2P, AC | 106.84 | 22 | 6 | 1 | tak |  | 31.20.22-30.94 | E31
Redline |  | 606135 | BPC280/030 wył. różnicowoprądowy 2P, AC | 134.51 | 22 | 6 | 1 | tak |  | 31.20.22-30.94 | E31
Redline |  | 606136 | BPC2100/030 wył. różnicowoprądowy 2P, AC | 221.71 | 22 | 6 | 1 |  | 4 tygodnie | 31.20.22-30.94 | E31
Redline |  | 606140 | BPC225/100 wył. różnicowoprądowy 2P, AC | 116.29 | 22 | 6 | 1 |  | 4 tygodnie | 31.20.22-30.94 | E31
Redline |  | 606141 | BPC240/100 wył. różnicowoprądowy 2P, AC | 121.01 | 22 | 6 | 1 |  | 4 tygodnie | 31.20.22-30.94 | E31
Redline |  | 606142 | BPC263/100 wył. różnicowoprądowy 2P, AC | 128.94 | 22 | 6 | 1 |  | 4 tygodnie | 31.20.22-30.94 | E31
Redline |  | 606143 | BPC280/100 wył. różnicowoprądowy 2P, AC | 143.64 | 22 | 6 | 1 |  | 4 tygodnie | 31.20.22-30.94 | E31
Redline |  | 606144 | BPC2100/100 wył. różnicowoprądowy 2P, AC | 216.66 | 22 | 6 | 1 |  | 4 tygodnie | 31.20.22-30.94 | E31
Redline |  | 607127 | BDC225/300 wył. różnicowoprądowy 2P, AC | 89.23 | 22 | 12 | 1 | tak |  | 31.20.22-30.94 | E30
Redline |  | 607128 | BDC240/300 wył. różnicowoprądowy 2P, AC | 91.36 | 22 | 12 | 1 | tak |  | 31.20.22-30.94 | E30
Redline |  | 606150 | BPC263/300 wył. różnicowoprądowy 2P, AC | 101.14 | 22 | 6 | 1 | tak |  | 31.20.22-30.94 | E31
Redline |  | 606151 | BPC280/300 wył. różnicowoprądowy 2P, AC | 122.76 | 22 | 6 | 1 |  | 4 tygodnie | 31.20.22-30.94 | E31
Redline |  | 606152 | BPC2100/300 wył. różnicowoprądowy 2P, AC | 239.98 | 22 | 6 | 1 |  | 4 tygodnie | 31.20.22-30.94 | E31
Redline |  | 606153 | BPC225/500 wył. różnicowoprądowy 2P, AC | 107.37 | 22 | 6 | 1 |  | 4 tygodnie | 31.20.22-30.94 | E31
Redline |  | 606154 | BPC240/500 wył. różnicowoprądowy 2P, AC | 114.24 | 22 | 6 | 1 |  | 4 tygodnie | 31.20.22-30.94 | E31
Redline |  | 606155 | BPC263/500 wył. różnicowoprądowy 2P, AC | 125.9 | 22 | 6 | 1 |  | 4 tygodnie | 31.20.22-30.94 | E31
Redline |  | 606156 | BPC280/500 wył. różnicowoprądowy 2P, AC | 152.47 | 22 | 6 | 1 |  | 4 tygodnie | 31.20.22-30.94 | E31
Redline |  | 606157 | BPC2100/500 wył. różnicowoprądowy 2P, AC | 218.7 | 22 | 6 | 1 |  | 4 tygodnie | 31.20.22-30.94 | E31
Redline |  | 606158 | BPC225/1000 wył. różnicowoprądowy 2P, AC | 107.34 | 22 | 6 | 1 |  | 4 tygodnie | 31.20.22-30.94 | E31
Redline |  | 606159 | BPC240/1000 wył. różnicowoprądowy 2P, AC | 114.21 | 22 | 6 | 1 |  | 4 tygodnie | 31.20.22-30.94 | E31
Redline |  | 606160 | BPC263/1000 wył. różnicowoprądowy 2P, AC | 125.86 | 22 | 6 | 1 |  | 4 tygodnie | 31.20.22-30.94 | E31
Redline |  | 606161 | BPC280/1000 wył. różnicowoprądowy 2P, AC | 152.47 | 22 | 6 | 1 |  | 4 tygodnie | 31.20.22-30.94 | E31
Redline |  | 606162 | BPC2100/1000 wył. różnicowoprądowy 2P, AC | 218.7 | 22 | 6 | 1 |  | 4 tygodnie | 31.20.22-30.94 | E31
Redline |  | 606137 | BPG225/030 wył. różnicowoprądowy 2P, G | 348.35 | 22 | 6 | 1 |  | 4 tygodnie | 31.20.22-30.94 | E31
Redline |  | 606138 | BPG240/030 wył. różnicowoprądowy 2P, G | 348.44 | 22 | 6 | 1 |  | 4 tygodnie | 31.20.22-30.94 | E31
Redline |  | 606139 | BPG263/030 wył. różnicowoprądowy 2P, G | 504.63 | 22 | 6 | 1 |  | 4 tygodnie | 31.20.22-30.94 | E31
Redline |  | 606145 | BPG225/100 wył. różnicowoprądowy 2P, G | 331.79 | 22 | 6 | 1 |  | 4 tygodnie | 31.20.22-30.94 | E31
Redline |  | 606146 | BPG240/100 wył. różnicowoprądowy 2P, G | 318.03 | 22 | 6 | 1 |  | 4 tygodnie | 31.20.22-30.94 | E31
Redline |  | 606147 | BPG263/100 wył. różnicowoprądowy 2P, G | 331.79 | 22 | 6 | 1 |  | 4 tygodnie | 31.20.22-30.94 | E31
Redline |  | 606331 | BPAi225/030 wył. różnicowoprądowy 2P, Ai | 195.24 | 22 | 6 | 1 |  | 4 tygodnie | 31.20.22-30.94 | E33
Redline |  | 606332 | BPAi240/030 wył. różnicowoprądowy 2P, Ai | 195.24 | 22 | 6 | 1 |  | 4 tygodnie | 31.20.22-30.94 | E33
Redline |  | 606333 | BPAi263/030 wył. różnicowoprądowy 2P, Ai | 213.01 | 22 | 1 | 1 |  | 4 tygodnie | 31.20.22-30.94 | E33
Redline |  | 606337 | BPSi225/300 wył. różnicowoprądowy 2P, Si | 302.81 | 22 | 6 | 1 |  | 4 tygodnie | 31.20.22-30.94 | E33
Redline |  | 606338 | BPSi240/300 wył. różnicowoprądowy 2P, Si | 313.19 | 22 | 6 | 1 | tak |  | 31.20.22-30.94 | E33
Redline |  | 606339 | BPSi263/300 wył. różnicowoprądowy 2P, Si | 362.15 | 22 | 6 | 1 |  | 4 tygodnie | 31.20.22-30.94 | E33
Redline |  | 606340 | BPSi280/300 wył. różnicowoprądowy 2P, Si | 406.35 | 22 | 6 | 1 |  | 4 tygodnie | 31.20.22-30.94 | E33
Redline |  | 606341 | BPSi2100/300 wył. różnicowoprądowy 2P, Si | 443.19 | 22 | 6 | 1 |  | 4 tygodnie | 31.20.22-30.94 | E33
Redline |  | 606163 | BPA425/030 wył. różnicowoprądowy 4P, A | 168.22 | 22 | 3 | 1 | tak |  | 31.20.22-30.94 | E34
Redline |  | 606164 | BPA440/030 wył. różnicowoprądowy 4P, A | 173.24 | 22 | 3 | 1 | tak |  | 31.20.22-30.94 | E34
Redline |  | 606165 | BPA463/030 wył. różnicowoprądowy 4P, A | 227.64 | 22 | 3 | 1 | tak |  | 31.20.22-30.94 | E34
Redline |  | 606166 | BPA480/030 wył. różnicowoprądowy 4P, A | 392.88 | 22 | 3 | 1 |  | 4 tygodnie | 31.20.22-30.94 | E34
Redline |  | 606167 | BPA4100/030 wył. różnicowoprądowy 4P, A | 423.06 | 22 | 3 | 1 |  | 4 tygodnie | 31.20.22-30.94 | E34
Redline |  | 606168 | BPA425/100 wył. różnicowoprądowy 4P, A | 233.93 | 22 | 3 | 1 |  | 4 tygodnie | 31.20.22-30.94 | E34
Redline |  | 606169 | BPA440/100 wył. różnicowoprądowy 4P, A | 243 | 22 | 3 | 1 |  | 4 tygodnie | 31.20.22-30.94 | E34
Redline |  | 606170 | BPA463/100 wył. różnicowoprądowy 4P, A | 248.91 | 22 | 3 | 1 |  | 4 tygodnie | 31.20.22-30.94 | E34
Redline |  | 606171 | BPA480/100 wył. różnicowoprądowy 4P, A | 248.91 | 22 | 3 | 1 |  | 4 tygodnie | 31.20.22-30.94 | E34
Redline |  | 606172 | BPA4100/100 wył. różnicowoprądowy 4P, A | 297.89 | 22 | 3 | 1 |  | 4 tygodnie | 31.20.22-30.94 | E34
Redline |  | 606178 | BPA425/300 wył. różnicowoprądowy 4P, A | 141.09 | 22 | 3 | 1 |  | 4 tygodnie | 31.20.22-30.94 | E34
Redline |  | 606179 | BPA440/300 wył. różnicowoprądowy 4P, A | 141.53 | 22 | 3 | 1 |  | 4 tygodnie | 31.20.22-30.94 | E34
Redline |  | 606180 | BPA463/300 wył. różnicowoprądowy 4P, A | 206.59 | 22 | 3 | 1 |  | 4 tygodnie | 31.20.22-30.94 | E34
Redline |  | 606181 | BPA480/300 wył. różnicowoprądowy 4P, A | 201.88 | 22 | 3 | 1 |  | 4 tygodnie | 31.20.22-30.94 | E34
Redline |  | 606182 | BPA4100/300 wył. różnicowoprądowy 4P, A | 288.48 | 22 | 3 | 1 |  | 4 tygodnie | 31.20.22-30.94 | E34
Redline |  | 606188 | BPA425/500 wył. różnicowoprądowy 4P, A | 151.17 | 22 | 3 | 1 |  | 4 tygodnie | 31.20.22-30.94 | E34
Redline |  | 606189 | BPA440/500 wył. różnicowoprądowy 4P, A | 147.65 | 22 | 3 | 1 |  | 4 tygodnie | 31.20.22-30.94 | E34
Redline |  | 606190 | BPA463/500 wył. różnicowoprądowy 4P, A | 182.71 | 22 | 3 | 1 |  | 4 tygodnie | 31.20.22-30.94 | E34
Redline |  | 606191 | BPA480/500 wył. różnicowoprądowy 4P, A | 187.77 | 22 | 3 | 1 |  | 4 tygodnie | 31.20.22-30.94 | E34
Redline |  | 606192 | BPA4100/500 wył. różnicowoprądowy 4P, A | 263.19 | 22 | 3 | 1 |  | 4 tygodnie | 31.20.22-30.94 | E34
Redline |  | 606198 | BPA425/1000 wył. różnicowoprądowy 4P, A | 151.17 | 22 | 3 | 1 |  | 4 tygodnie | 31.20.22-30.94 | E34
Redline |  | 606199 | BPA440/1000 wył. różnicowoprądowy 4P, A | 146.19 | 22 | 3 | 1 |  | 4 tygodnie | 31.20.22-30.94 | E34
Redline |  | 606200 | BPA463/1000 wył. różnicowoprądowy 4P, A | 182.71 | 22 | 3 | 1 |  | 4 tygodnie | 31.20.22-30.94 | E34
Redline |  | 606201 | BPA480/1000 wył. różnicowoprądowy 4P, A | 187.77 | 22 | 3 | 1 |  | 4 tygodnie | 31.20.22-30.94 | E34
Redline |  | 606202 | BPA4100/1000 wył. różnicowoprądowy 4P, A | 263.19 | 22 | 3 | 1 |  | 4 tygodnie | 31.20.22-30.94 | E34
Redline |  | 606173 | BPS425/100 wył. różnicowoprądowy 4P, S | 346.04 | 22 | 3 | 1 |  | 4 tygodnie | 31.20.22-30.94 | E34
Redline |  | 606174 | BPS440/100 wył. różnicowoprądowy 4P, S | 437.35 | 22 | 3 | 1 |  | 4 tygodnie | 31.20.22-30.94 | E34
Redline |  | 606175 | BPS463/100 wył. różnicowoprądowy 4P, S | 500.08 | 22 | 3 | 1 |  | 4 tygodnie | 31.20.22-30.94 | E34
Redline |  | 606176 | BPS480/100 wył. różnicowoprądowy 4P, S | 522.06 | 22 | 3 | 1 |  | 4 tygodnie | 31.20.22-30.94 | E34
Redline |  | 606177 | BPS4100/100 wył. różnicowoprądowy 4P, S | 610.09 | 22 | 3 | 1 |  | 4 tygodnie | 31.20.22-30.94 | E34
Redline |  | 606183 | BPS425/300 wył. różnicowoprądowy 4P, S | 292.32 | 22 | 3 | 1 | tak |  | 31.20.22-30.94 | E34
Redline |  | 606184 | BPS440/300 wył. różnicowoprądowy 4P, S | 277.15 | 22 | 3 | 1 | tak |  | 31.20.22-30.94 | E34
Redline |  | 606185 | BPS463/300 wył. różnicowoprądowy 4P, S | 316.6 | 22 | 3 | 1 |  | 4 tygodnie | 31.20.22-30.94 | E34
Redline |  | 606186 | BPS480/300 wył. różnicowoprądowy 4P, S | 507.08 | 22 | 3 | 1 |  | 4 tygodnie | 31.20.22-30.94 | E34
Redline |  | 606187 | BPS4100/300 wył. różnicowoprądowy 4P, S | 507.08 | 22 | 3 | 1 |  | 4 tygodnie | 31.20.22-30.94 | E34
Redline |  | 606193 | BPS425/500 wył. różnicowoprądowy 4P, S | 293.39 | 22 | 3 | 1 |  | 4 tygodnie | 31.20.22-30.94 | E34
Redline |  | 606194 | BPS440/500 wył. różnicowoprądowy 4P, S | 302.95 | 22 | 3 | 1 |  | 4 tygodnie | 31.20.22-30.94 | E34
Redline |  | 606195 | BPS463/500 wył. różnicowoprądowy 4P, S | 311.14 | 22 | 3 | 1 |  | 4 tygodnie | 31.20.22-30.94 | E34
Redline |  | 606196 | BPS480/500 wył. różnicowoprądowy 4P, S | 322.12 | 22 | 3 | 1 |  | 4 tygodnie | 31.20.22-30.94 | E34
Redline |  | 606197 | BPS4100/500 wył. różnicowoprądowy 4P, S | 540.9 | 22 | 3 | 1 |  | 4 tygodnie | 31.20.22-30.94 | E34
Redline |  | 606203 | BPS425/1000 wył. różnicowoprądowy 4P, S | 540.9 | 22 | 3 | 1 |  | 4 tygodnie | 31.20.22-30.94 | E34
Redline |  | 606204 | BPS440/1000 wył. różnicowoprądowy 4P, S | 585.17 | 22 | 3 | 1 |  | 4 tygodnie | 31.20.22-30.94 | E34
Redline |  | 606205 | BPS463/1000 wył. różnicowoprądowy 4P, S | 644.77 | 22 | 3 | 1 |  | 4 tygodnie | 31.20.22-30.94 | E34
Redline |  | 606206 | BPS480/1000 wył. różnicowoprądowy 4P, S | 644.77 | 22 | 3 | 1 |  | 4 tygodnie | 31.20.22-30.94 | E34
Redline |  | 606207 | BPS4100/1000 wył. różnicowoprądowy 4P, S | 644.95 | 22 | 3 | 1 |  | 4 tygodnie | 31.20.22-30.94 | E34
Redline |  | 606208 | BPC425/030 wył. różnicowoprądowy 4P, AC | 129.99 | 22 | 3 | 3 | tak |  | 31.20.22-30.94 | E32
Redline |  | 606209 | BPC440/030 wył. różnicowoprądowy 4P, AC | 131.64 | 22 | 3 | 3 | tak |  | 31.20.22-30.94 | E32
Redline |  | 606210 | BPC463/030 wył. różnicowoprądowy 4P, AC | 170.53 | 22 | 3 | 1 | tak |  | 31.20.22-30.94 | E32
Redline |  | 606211 | BPC480/030 wył. różnicowoprądowy 4P, AC | 205.76 | 22 | 3 | 1 | tak |  | 31.20.22-30.94 | E32
Redline |  | 606212 | BPC4100/030 wył. różnicowoprądowy 4P, AC | 277.04 | 22 | 3 | 1 | tak |  | 31.20.22-30.94 | E32
Redline |  | 606216 | BPC425/100 wył. różnicowoprądowy 4P, AC | 131.07 | 22 | 3 | 1 |  | 4 tygodnie | 31.20.22-30.94 | E32
Redline |  | 606217 | BPC440/100 wył. różnicowoprądowy 4P, AC | 131.07 | 22 | 3 | 1 | tak |  | 31.20.22-30.94 | E32
Redline |  | 606218 | BPC463/100 wył. różnicowoprądowy 4P, AC | 134.44 | 22 | 3 | 1 |  | 4 tygodnie | 31.20.22-30.94 | E32
Redline |  | 606219 | BPC480/100 wył. różnicowoprądowy 4P, AC | 217.47 | 22 | 3 | 1 |  | 4 tygodnie | 31.20.22-30.94 | E32
Redline |  | 606220 | BPC4100/100 wył. różnicowoprądowy 4P, AC | 287.17 | 22 | 3 | 1 |  | 4 tygodnie | 31.20.22-30.94 | E32
Redline |  | 606224 | BPC425/300 wył. różnicowoprądowy 4P, AC | 121.1 | 22 | 3 | 3 | tak |  | 31.20.22-30.94 | E32
Redline |  | 606225 | BPC440/300 wył. różnicowoprądowy 4P, AC | 123.77 | 22 | 3 | 3 | tak |  | 31.20.22-30.94 | E32
Redline |  | 606226 | BPC463/300 wył. różnicowoprądowy 4P, AC | 163.99 | 22 | 3 | 1 | tak |  | 31.20.22-30.94 | E32
Redline |  | 606227 | BPC480/300 wył. różnicowoprądowy 4P, AC | 172.62 | 22 | 3 | 1 | tak |  | 31.20.22-30.94 | E32
Redline |  | 606228 | BPC4100/300 wył. różnicowoprądowy 4P, AC | 269.27 | 22 | 3 | 1 |  | 4 tygodnie | 31.20.22-30.94 | E32
Redline |  | 606229 | BPC425/500 wył. różnicowoprądowy 4P, AC | 183.91 | 22 | 3 | 1 |  | 4 tygodnie | 31.20.22-30.94 | E32
Redline |  | 606230 | BPC440/500 wył. różnicowoprądowy 4P, AC | 190.23 | 22 | 3 | 1 |  | 4 tygodnie | 31.20.22-30.94 | E32
Redline |  | 606231 | BPC463/500 wył. różnicowoprądowy 4P, AC | 222.29 | 22 | 3 | 1 |  | 4 tygodnie | 31.20.22-30.94 | E32
Redline |  | 606232 | BPC480/500 wył. różnicowoprądowy 4P, AC | 242.52 | 22 | 3 | 1 |  | 4 tygodnie | 31.20.22-30.94 | E32
Redline |  | 606233 | BPC4100/500 wył. różnicowoprądowy 4P, AC | 279.83 | 22 | 3 | 1 |  | 4 tygodnie | 31.20.22-30.94 | E32
Redline |  | 606234 | BPC425/1000 wył. różnicowoprądowy 4P, AC | 183.87 | 22 | 3 | 1 |  | 4 tygodnie | 31.20.22-30.94 | E32
Redline |  | 606235 | BPC440/1000 wył. różnicowoprądowy 4P, AC | 190.2 | 22 | 3 | 1 |  | 4 tygodnie | 31.20.22-30.94 | E32
Redline |  | 606236 | BPC463/1000 wył. różnicowoprądowy 4P, AC | 222.23 | 22 | 3 | 1 |  | 4 tygodnie | 31.20.22-30.94 | E32
Redline |  | 606237 | BPC480/1000 wył. różnicowoprądowy 4P, AC | 242.52 | 22 | 3 | 1 |  | 4 tygodnie | 31.20.22-30.94 | E32
Redline |  | 606238 | BPC4100/1000 wył. różnicowoprądowy 4P, AC | 279.83 | 22 | 3 | 1 |  | 4 tygodnie | 31.20.22-30.94 | E32
Redline |  | 606213 | BPG425/030 wył. różnicowoprądowy 4P, G | 328.83 | 22 | 3 | 1 |  | 4 tygodnie | 31.20.22-30.94 | E32
Redline |  | 606214 | BPG440/030 wył. różnicowoprądowy 4P, G | 315.72 | 22 | 3 | 1 |  | 4 tygodnie | 31.20.22-30.94 | E32
Redline |  | 606215 | BPG463/030 wył. różnicowoprądowy 4P, G | 363.18 | 22 | 3 | 1 |  | 4 tygodnie | 31.20.22-30.94 | E32
Redline |  | 606221 | BPG425/100 wył. różnicowoprądowy 4P, G | 328.77 | 22 | 3 | 1 |  | 4 tygodnie | 31.20.22-30.94 | E32
Redline |  | 606222 | BPG440/100 wył. różnicowoprądowy 4P, G | 337.4 | 22 | 3 | 1 |  | 4 tygodnie | 31.20.22-30.94 | E32
Redline |  | 606223 | BPG463/100 wył. różnicowoprądowy 4P, G | 337.4 | 22 | 3 | 1 |  | 4 tygodnie | 31.20.22-30.94 | E32
Redline |  | 606334 | BPAi425/030 wył. różnicowoprądowy 4P, Ai | 231.64 | 22 | 3 | 1 |  | 4 tygodnie | 31.20.22-30.94 | E34
Redline |  | 606335 | BPAi440/030 wył. różnicowoprądowy 4P, Ai | 231.64 | 22 | 3 | 1 |  | 4 tygodnie | 31.20.22-30.94 | E34
Redline |  | 606336 | BPAi463/030 wył. różnicowoprądowy 4P, Ai | 256.05 | 22 | 3 | 1 |  | 4 tygodnie | 31.20.22-30.94 | E34
Redline |  | 606342 | BPSi425/300 wył. różnicowoprądowy 4P, Si | 337.19 | 22 | 3 | 1 |  | 4 tygodnie | 31.20.22-30.94 | E34
Redline |  | 606343 | BPSi440/300 wył. różnicowoprądowy 4P, Si | 319.69 | 22 | 3 | 1 | tak |  | 31.20.22-30.94 | E34
Redline |  | 606344 | BPSi463/300 wył. różnicowoprądowy 4P, Si | 368.87 | 22 | 3 | 1 | tak |  | 31.20.22-30.94 | E34
Redline |  | 606345 | BPSi480/300 wył. różnicowoprądowy 4P, Si | 406.6 | 22 | 3 | 1 |  | 4 tygodnie | 31.20.22-30.94 | E34
Redline |  | 606346 | BPSi4100/300 wył. różnicowoprądowy 4P, Si | 446.63 | 22 | 3 | 1 |  | 4 tygodnie | 31.20.22-30.94 | E34
Redline |  | 676922 | REC Plus 2/40/30 | 465 | 22 | 1 | 1 |  | 4 tygodnie |  | D31
Redline |  | 676923 | REC Plus 2/40/300 | 475 | 22 | 1 | 1 |  | 4 tygodnie |  | D31
Redline |  | 676924 | REC Plus 4/40/30 | 485 | 22 | 1 | 1 |  | 4 tygodnie |  | D31
Redline |  | 676925 | REC Plus 4/40/300 | 499 | 22 | 1 | 1 |  | 4 tygodnie |  | D31
Redline |  | 241576 | REC Plus 2/63/300 | 475 | 22 | 1 | 1 |  | 4 tygodnie |  | D31
Redline |  | 609740 | DMA60B06/010 wył. różnicowo-nadprądowy 2P, A, 6kA | 221.71 | 22 | 12 | 1 |  | 4 tygodnie | 31.20.22-30.94 | E43
Redline |  | 609741 | DMA60B10/010 wył. różnicowo-nadprądowy 2P, A, 6kA | 212.86 | 22 | 12 | 1 |  | 4 tygodnie | 31.20.22-30.94 | E43
Redline |  | 609742 | DMA60B13/010 wył. różnicowo-nadprądowy 2P, A, 6kA | 212.81 | 22 | 12 | 1 |  | 4 tygodnie | 31.20.22-30.94 | E43
Redline |  | 609743 | DMA60B16/010 wył. różnicowo-nadprądowy 2P, A, 6kA | 210.75 | 22 | 12 | 1 |  | 4 tygodnie | 31.20.22-30.94 | E43
Redline |  | 609744 | DMA60B20/010 wył. różnicowo-nadprądowy 2P, A, 6kA | 212.86 | 22 | 12 | 1 |  | 4 tygodnie | 31.20.22-30.94 | E43
Redline |  | 609745 | DMA60B06/030 wył. różnicowo-nadprądowy 2P, A, 6kA | 178.59 | 22 | 12 | 1 |  | 4 tygodnie | 31.20.22-30.94 | E43
Redline |  | 609746 | DMA60B10/030 wył. różnicowo-nadprądowy 2P, A, 6kA | 161.87 | 22 | 12 | 1 | tak |  | 31.20.22-30.94 | E43
Redline |  | 609747 | DMA60B13/030 wył. różnicowo-nadprądowy 2P, A, 6kA | 204.81 | 22 | 12 | 1 |  | 4 tygodnie | 31.20.22-30.94 | E43
Redline |  | 609748 | DMA60B16/030 wył. różnicowo-nadprądowy 2P, A, 6kA | 145.03 | 22 | 12 | 1 | tak |  | 31.20.22-30.94 | E43
Redline |  | 609749 | DMA60B20/030 wył. różnicowo-nadprądowy 2P, A, 6kA | 164.06 | 22 | 12 | 1 | tak |  | 31.20.22-30.94 | E43
Redline |  | 609750 | DMA60B25/030 wył. różnicowo-nadprądowy 2P, A, 6kA | 168.5 | 22 | 12 | 1 | tak |  | 31.20.22-30.94 | E43
Redline |  | 609751 | DMA60B32/030 wył. różnicowo-nadprądowy 2P, A, 6kA | 168.5 | 22 | 12 | 1 |  | 4 tygodnie | 31.20.22-30.94 | E43
Redline |  | 609752 | DMA60B40/030 wył. różnicowo-nadprądowy 2P, A, 6kA | 177.38 | 22 | 12 | 1 |  | 4 tygodnie | 31.20.22-30.94 | E43
Redline |  | 609753 | DMA60B06/100 wył. różnicowo-nadprądowy 2P, A, 6kA | 177.34 | 22 | 12 | 1 |  | 4 tygodnie | 31.20.22-30.94 | E43
Redline |  | 609754 | DMA60B10/100 wył. różnicowo-nadprądowy 2P, A, 6kA | 177.34 | 22 | 12 | 1 |  | 4 tygodnie | 31.20.22-30.94 | E43
Redline |  | 609755 | DMA60B13/100 wył. różnicowo-nadprądowy 2P, A, 6kA | 177.34 | 22 | 12 | 1 |  | 4 tygodnie | 31.20.22-30.94 | E43
Redline |  | 609756 | DMA60B16/100 wył. różnicowo-nadprądowy 2P, A, 6kA | 177.34 | 22 | 12 | 1 |  | 4 tygodnie | 31.20.22-30.94 | E43
Redline |  | 609757 | DMA60B20/100 wył. różnicowo-nadprądowy 2P, A, 6kA | 177.34 | 22 | 12 | 1 |  | 4 tygodnie | 31.20.22-30.94 | E43
Redline |  | 609758 | DMA60B25/100 wył. różnicowo-nadprądowy 2P, A, 6kA | 177.34 | 22 | 12 | 1 |  | 4 tygodnie | 31.20.22-30.94 | E43
Redline |  | 609759 | DMA60B32/100 wył. różnicowo-nadprądowy 2P, A, 6kA | 177.34 | 22 | 12 | 1 |  | 4 tygodnie | 31.20.22-30.94 | E43
Redline |  | 609760 | DMA60B40/100 wył. różnicowo-nadprądowy 2P, A, 6kA | 177.34 | 22 | 12 | 1 |  | 4 tygodnie | 31.20.22-30.94 | E43
Redline |  | 609761 | DMA60B06/300 wył. różnicowo-nadprądowy 2P, A, 6kA | 164.03 | 22 | 12 | 1 |  | 4 tygodnie | 31.20.22-30.94 | E43
Redline |  | 609762 | DMA60B10/300 wył. różnicowo-nadprądowy 2P, A, 6kA | 164.03 | 22 | 12 | 1 |  | 4 tygodnie | 31.20.22-30.94 | E43
Redline |  | 609763 | DMA60B13/300 wył. różnicowo-nadprądowy 2P, A, 6kA | 164.03 | 22 | 12 | 1 |  | 4 tygodnie | 31.20.22-30.94 | E43
Redline |  | 609764 | DMA60B16/300 wył. różnicowo-nadprądowy 2P, A, 6kA | 164.03 | 22 | 12 | 1 |  | 4 tygodnie | 31.20.22-30.94 | E43
Redline |  | 609765 | DMA60B20/300 wył. różnicowo-nadprądowy 2P, A, 6kA | 164.03 | 22 | 12 | 1 |  | 4 tygodnie | 31.20.22-30.94 | E43
Redline |  | 609766 | DMA60B25/300 wył. różnicowo-nadprądowy 2P, A, 6kA | 164.03 | 22 | 12 | 1 |  | 4 tygodnie | 31.20.22-30.94 | E43
Redline |  | 609767 | DMA60B32/300 wył. różnicowo-nadprądowy 2P, A, 6kA | 164.03 | 22 | 12 | 1 |  | 4 tygodnie | 31.20.22-30.94 | E43
Redline |  | 609768 | DMA60B40/300 wył. różnicowo-nadprądowy 2P, A, 6kA | 164.03 | 22 | 12 | 1 |  | 4 tygodnie | 31.20.22-30.94 | E43
Redline |  | 609769 | DMA60C04/010 wył. różnicowo-nadprądowy 2P, A, 6kA | 223.26 | 22 | 12 | 1 |  | 4 tygodnie | 31.20.22-30.94 | E43
Redline |  | 609770 | DMA60C06/010 wył. różnicowo-nadprądowy 2P, A, 6kA | 195.07 | 22 | 12 | 1 |  | 4 tygodnie | 31.20.22-30.94 | E43
Redline |  | 609771 | DMA60C10/010 wył. różnicowo-nadprądowy 2P, A, 6kA | 195.07 | 22 | 12 | 1 |  | 4 tygodnie | 31.20.22-30.94 | E43
Redline |  | 609772 | DMA60C13/010 wył. różnicowo-nadprądowy 2P, A, 6kA | 195.07 | 22 | 12 | 1 |  | 4 tygodnie | 31.20.22-30.94 | E43
Redline |  | 609773 | DMA60C16/010 wył. różnicowo-nadprądowy 2P, A, 6kA | 195.07 | 22 | 12 | 1 |  | 4 tygodnie | 31.20.22-30.94 | E43
Redline |  | 609774 | DMA60C20/010 wył. różnicowo-nadprądowy 2P, A, 6kA | 195.07 | 22 | 12 | 1 |  | 4 tygodnie | 31.20.22-30.94 | E43
Redline |  | 609775 | DMA60C04/030 wył. różnicowo-nadprądowy 2P, A, 6kA | 195.07 | 22 | 12 | 1 |  | 4 tygodnie | 31.20.22-30.94 | E43
Redline |  | 609776 | DMA60C06/030 wył. różnicowo-nadprądowy 2P, A, 6kA | 200.59 | 22 | 12 | 1 |  | 4 tygodnie | 31.20.22-30.94 | E43
Redline |  | 609777 | DMA60C10/030 wył. różnicowo-nadprądowy 2P, A, 6kA | 169.32 | 22 | 12 | 1 | tak |  | 31.20.22-30.94 | E43
Redline |  | 609778 | DMA60C13/030 wył. różnicowo-nadprądowy 2P, A, 6kA | 198.01 | 22 | 12 | 1 |  | 4 tygodnie | 31.20.22-30.94 | E43
Redline |  | 609779 | DMA60C16/030 wył. różnicowo-nadprądowy 2P, A, 6kA | 155.34 | 22 | 12 | 1 | tak |  | 31.20.22-30.94 | E43
Redline |  | 609780 | DMA60C20/030 wył. różnicowo-nadprądowy 2P, A, 6kA | 198.01 | 22 | 12 | 1 |  | 4 tygodnie | 31.20.22-30.94 | E43
Redline |  | 609781 | DMA60C25/030 wył. różnicowo-nadprądowy 2P, A, 6kA | 206.6 | 22 | 12 | 1 |  | 4 tygodnie | 31.20.22-30.94 | E43
Redline |  | 609782 | DMA60C32/030 wył. różnicowo-nadprądowy 2P, A, 6kA | 206.6 | 22 | 12 | 1 |  | 4 tygodnie | 31.20.22-30.94 | E43
Redline |  | 609783 | DMA60C40/030 wył. różnicowo-nadprądowy 2P, A, 6kA | 206.6 | 22 | 12 | 1 |  | 4 tygodnie | 31.20.22-30.94 | E43
Redline |  | 609784 | DMA60C04/100 wył. różnicowo-nadprądowy 2P, A, 6kA | 212.81 | 22 | 12 | 1 |  | 4 tygodnie | 31.20.22-30.94 | E43
Redline |  | 609785 | DMA60C06/100 wył. różnicowo-nadprądowy 2P, A, 6kA | 195.07 | 22 | 12 | 1 |  | 4 tygodnie | 31.20.22-30.94 | E43
Redline |  | 609786 | DMA60C10/100 wył. różnicowo-nadprądowy 2P, A, 6kA | 195.07 | 22 | 12 | 1 |  | 4 tygodnie | 31.20.22-30.94 | E43
Redline |  | 609787 | DMA60C13/100 wył. różnicowo-nadprądowy 2P, A, 6kA | 195.07 | 22 | 12 | 1 |  | 4 tygodnie | 31.20.22-30.94 | E43
Redline |  | 609788 | DMA60C16/100 wył. różnicowo-nadprądowy 2P, A, 6kA | 195.07 | 22 | 12 | 1 |  | 4 tygodnie | 31.20.22-30.94 | E43
Redline |  | 609789 | DMA60C20/100 wył. różnicowo-nadprądowy 2P, A, 6kA | 195.07 | 22 | 12 | 1 |  | 4 tygodnie | 31.20.22-30.94 | E43
Redline |  | 609790 | DMA60C25/100 wył. różnicowo-nadprądowy 2P, A, 6kA | 195.07 | 22 | 12 | 1 |  | 4 tygodnie | 31.20.22-30.94 | E43
Redline |  | 609791 | DMA60C32/100 wył. różnicowo-nadprądowy 2P, A, 6kA | 195.07 | 22 | 12 | 1 |  | 4 tygodnie | 31.20.22-30.94 | E43
Redline |  | 609792 | DMA60C40/100 wył. różnicowo-nadprądowy 2P, A, 6kA | 195.07 | 22 | 12 | 1 |  | 4 tygodnie | 31.20.22-30.94 | E43
Redline |  | 609793 | DMA60C04/300 wył. różnicowo-nadprądowy 2P, A, 6kA | 195.07 | 22 | 12 | 1 |  | 4 tygodnie | 31.20.22-30.94 | E43
Redline |  | 609794 | DMA60C06/300 wył. różnicowo-nadprądowy 2P, A, 6kA | 186.19 | 22 | 12 | 1 |  | 4 tygodnie | 31.20.22-30.94 | E43
Redline |  | 609795 | DMA60C10/300 wył. różnicowo-nadprądowy 2P, A, 6kA | 186.19 | 22 | 12 | 1 |  | 4 tygodnie | 31.20.22-30.94 | E43
Redline |  | 609796 | DMA60C13/300 wył. różnicowo-nadprądowy 2P, A, 6kA | 186.19 | 22 | 12 | 1 |  | 4 tygodnie | 31.20.22-30.94 | E43
Redline |  | 609797 | DMA60C16/300 wył. różnicowo-nadprądowy 2P, A, 6kA | 186.19 | 22 | 12 | 1 |  | 4 tygodnie | 31.20.22-30.94 | E43
Redline |  | 609798 | DMA60C20/300 wył. różnicowo-nadprądowy 2P, A, 6kA | 186.19 | 22 | 12 | 1 |  | 4 tygodnie | 31.20.22-30.94 | E43
Redline |  | 609799 | DMA60C25/300 wył. różnicowo-nadprądowy 2P, A, 6kA | 186.19 | 22 | 12 | 1 |  | 4 tygodnie | 31.20.22-30.94 | E43
Redline |  | 609800 | DMA60C32/300 wył. różnicowo-nadprądowy 2P, A, 6kA | 186.19 | 22 | 12 | 1 |  | 4 tygodnie | 31.20.22-30.94 | E43
Redline |  | 609801 | DMA60C40/300 wył. różnicowo-nadprądowy 2P, A, 6kA | 186.19 | 22 | 12 | 1 |  | 4 tygodnie | 31.20.22-30.94 | E43
Redline |  | 609802 | DM60B06/010 wył. różnicowo-nadprądowy 2P AC, 6kA | 170.07 | 22 | 12 | 1 |  | 4 tygodnie | 31.20.22-30.94 | E44
Redline |  | 609803 | DM60B10/010 wył. różnicowo-nadprądowy 2P AC, 6kA | 170.07 | 22 | 12 | 1 |  | 4 tygodnie | 31.20.22-30.94 | E44
Redline |  | 609804 | DM60B13/010 wył. różnicowo-nadprądowy 2P AC, 6kA | 170.07 | 22 | 12 | 1 |  | 4 tygodnie | 31.20.22-30.94 | E44
Redline |  | 609805 | DM60B16/010 wył. różnicowo-nadprądowy 2P AC, 6kA | 142.39 | 22 | 12 | 1 |  | 4 tygodnie | 31.20.22-30.94 | E44
Redline |  | 609806 | DM60B20/010 wył. różnicowo-nadprądowy 2P AC, 6kA | 142.39 | 22 | 12 | 1 |  | 4 tygodnie | 31.20.22-30.94 | E44
Redline |  | 609807 | DM60B06/030 wył. różnicowo-nadprądowy 2P AC, 6kA | 120.46 | 22 | 12 | 1 | tak |  | 31.20.22-30.94 | E44
Redline |  | 609808 | DM60B10/030 wył. różnicowo-nadprądowy 2P AC, 6kA | 114.03 | 22 | 12 | 1 | tak |  | 31.20.22-30.94 | E44
Redline |  | 609809 | DM60B13/030 wył. różnicowo-nadprądowy 2P AC, 6kA | 124.09 | 22 | 12 | 1 |  | 4 tygodnie | 31.20.22-30.94 | E44
Redline |  | 609810 | DM60B16/030 wył. różnicowo-nadprądowy 2P AC, 6kA | 97.91 | 22 | 12 | 1 | tak |  | 31.20.22-30.94 | E44
Redline |  | 609811 | DM60B20/030 wył. różnicowo-nadprądowy 2P AC, 6kA | 96.95 | 22 | 12 | 1 | tak |  | 31.20.22-30.94 | E44
Redline |  | 609812 | DM60B25/030 wył. różnicowo-nadprądowy 2P AC, 6kA | 102.44 | 22 | 12 | 1 | tak |  | 31.20.22-30.94 | E44
Redline |  | 609813 | DM60B32/030 wył. różnicowo-nadprądowy 2P AC, 6kA | 126.54 | 22 | 12 | 1 |  | 4 tygodnie | 31.20.22-30.94 | E44
Redline |  | 609814 | DM60B40/030 wył. różnicowo-nadprądowy 2P AC, 6kA | 126.54 | 22 | 12 | 1 |  | 4 tygodnie | 31.20.22-30.94 | E44
Redline |  | 609815 | DM60B06/100 wył. różnicowo-nadprądowy 2P AC, 6kA | 141.87 | 22 | 12 | 1 |  | 4 tygodnie | 31.20.22-30.94 | E44
Redline |  | 609816 | DM60B10/100 wył. różnicowo-nadprądowy 2P AC, 6kA | 141.87 | 22 | 12 | 1 |  | 4 tygodnie | 31.20.22-30.94 | E44
Redline |  | 609817 | DM60B13/100 wył. różnicowo-nadprądowy 2P AC, 6kA | 141.87 | 22 | 12 | 1 |  | 4 tygodnie | 31.20.22-30.94 | E44
Redline |  | 609818 | DM60B16/100 wył. różnicowo-nadprądowy 2P AC, 6kA | 136.54 | 22 | 12 | 1 |  | 4 tygodnie | 31.20.22-30.94 | E44
Redline |  | 609819 | DM60B20/100 wył. różnicowo-nadprądowy 2P AC, 6kA | 146.31 | 22 | 12 | 1 |  | 4 tygodnie | 31.20.22-30.94 | E44
Redline |  | 609820 | DM60B25/100 wył. różnicowo-nadprądowy 2P AC, 6kA | 141.87 | 22 | 12 | 1 |  | 4 tygodnie | 31.20.22-30.94 | E44
Redline |  | 609821 | DM60B32/100 wył. różnicowo-nadprądowy 2P AC, 6kA | 141.87 | 22 | 12 | 1 |  | 4 tygodnie | 31.20.22-30.94 | E44
Redline |  | 609822 | DM60B40/100 wył. różnicowo-nadprądowy 2P AC, 6kA | 141.87 | 22 | 12 | 1 |  | 4 tygodnie | 31.20.22-30.94 | E44
Redline |  | 609823 | DM60B06/300 wył. różnicowo-nadprądowy 2P AC, 6kA | 136.54 | 22 | 12 | 1 |  | 4 tygodnie | 31.20.22-30.94 | E44
Redline |  | 609824 | DM60B10/300 wył. różnicowo-nadprądowy 2P AC, 6kA | 136.54 | 22 | 12 | 1 |  | 4 tygodnie | 31.20.22-30.94 | E44
Redline |  | 609825 | DM60B13/300 wył. różnicowo-nadprądowy 2P AC, 6kA | 136.54 | 22 | 12 | 1 |  | 4 tygodnie | 31.20.22-30.94 | E44
Redline |  | 609826 | DM60B16/300 wył. różnicowo-nadprądowy 2P AC, 6kA | 133 | 22 | 12 | 1 |  | 4 tygodnie | 31.20.22-30.94 | E44
Redline |  | 609827 | DM60B20/300 wył. różnicowo-nadprądowy 2P AC, 6kA | 136.54 | 22 | 12 | 1 |  | 4 tygodnie | 31.20.22-30.94 | E44
Redline |  | 609828 | DM60B25/300 wył. różnicowo-nadprądowy 2P AC, 6kA | 136.54 | 22 | 12 | 1 |  | 4 tygodnie | 31.20.22-30.94 | E44
Redline |  | 609829 | DM60B32/300 wył. różnicowo-nadprądowy 2P AC, 6kA | 136.54 | 22 | 12 | 1 |  | 4 tygodnie | 31.20.22-30.94 | E44
Redline |  | 609830 | DM60B40/300 wył. różnicowo-nadprądowy 2P AC, 6kA | 136.54 | 22 | 12 | 1 |  | 4 tygodnie | 31.20.22-30.94 | E44
Redline |  | 609831 | DM60C04/010 wył. różnicowo-nadprądowy 2P AC, 6kA | 168.47 | 22 | 12 | 1 |  | 4 tygodnie | 31.20.22-30.94 | E44
Redline |  | 609832 | DM60C06/010 wył. różnicowo-nadprądowy 2P AC, 6kA | 150.71 | 22 | 12 | 1 |  | 4 tygodnie | 31.20.22-30.94 | E44
Redline |  | 609833 | DM60C10/010 wył. różnicowo-nadprądowy 2P AC, 6kA | 150.71 | 22 | 12 | 1 |  | 4 tygodnie | 31.20.22-30.94 | E44
Redline |  | 609834 | DM60C13/010 wył. różnicowo-nadprądowy 2P AC, 6kA | 150.71 | 22 | 12 | 1 |  | 4 tygodnie | 31.20.22-30.94 | E44
Redline |  | 609835 | DM60C16/010 wył. różnicowo-nadprądowy 2P AC, 6kA | 150.71 | 22 | 12 | 1 |  | 4 tygodnie | 31.20.22-30.94 | E44
Redline |  | 609836 | DM60C20/010 wył. różnicowo-nadprądowy 2P AC, 6kA | 141.87 | 22 | 12 | 1 |  | 4 tygodnie | 31.20.22-30.94 | E44
Redline |  | 609837 | DM60C04/030 wył. różnicowo-nadprądowy 2P AC, 6kA | 139.11 | 22 | 12 | 1 |  | 4 tygodnie | 31.20.22-30.94 | E44
Redline |  | 609838 | DM60C06/030 wył. różnicowo-nadprądowy 2P AC, 6kA | 126.62 | 22 | 12 | 1 | tak |  | 31.20.22-30.94 | E44
Redline |  | 609839 | DM60C10/030 wył. różnicowo-nadprądowy 2P AC, 6kA | 126.62 | 22 | 12 | 1 | tak |  | 31.20.22-30.94 | E44
Redline |  | 609840 | DM60C13/030 wył. różnicowo-nadprądowy 2P AC, 6kA | 130.42 | 22 | 12 | 1 |  | 4 tygodnie | 31.20.22-30.94 | E44
Redline |  | 609841 | DM60C16/030 wył. różnicowo-nadprądowy 2P AC, 6kA | 120.72 | 22 | 12 | 1 | tak |  | 31.20.22-30.94 | E44
Redline |  | 609842 | DM60C20/030 wył. różnicowo-nadprądowy 2P AC, 6kA | 120.72 | 22 | 12 | 1 | tak |  | 31.20.22-30.94 | E44
Redline |  | 609843 | DM60C25/030 wył. różnicowo-nadprądowy 2P AC, 6kA | 126.62 | 22 | 12 | 1 | tak |  | 31.20.22-30.94 | E44
Redline |  | 609844 | DM60C32/030 wył. różnicowo-nadprądowy 2P AC, 6kA | 130.42 | 22 | 12 | 1 |  | 4 tygodnie | 31.20.22-30.94 | E44
Redline |  | 609845 | DM60C40/030 wył. różnicowo-nadprądowy 2P AC, 6kA | 133 | 22 | 12 | 1 |  | 4 tygodnie | 31.20.22-30.94 | E44
Redline |  | 609846 | DM60C04/100 wył. różnicowo-nadprądowy 2P AC, 6kA | 157.64 | 22 | 12 | 1 |  | 4 tygodnie | 31.20.22-30.94 | E44
Redline |  | 609847 | DM60C06/100 wył. różnicowo-nadprądowy 2P AC, 6kA | 151.61 | 22 | 12 | 1 |  | 4 tygodnie | 31.20.22-30.94 | E44
Redline |  | 609848 | DM60C10/100 wył. różnicowo-nadprądowy 2P AC, 6kA | 151.61 | 22 | 12 | 1 |  | 4 tygodnie | 31.20.22-30.94 | E44
Redline |  | 609849 | DM60C13/100 wył. różnicowo-nadprądowy 2P AC, 6kA | 151.61 | 22 | 12 | 1 |  | 4 tygodnie | 31.20.22-30.94 | E44
Redline |  | 609850 | DM60C16/100 wył. różnicowo-nadprądowy 2P AC, 6kA | 147.19 | 22 | 12 | 1 |  | 4 tygodnie | 31.20.22-30.94 | E44
Redline |  | 609851 | DM60C20/100 wył. różnicowo-nadprądowy 2P AC, 6kA | 151.61 | 22 | 12 | 1 |  | 4 tygodnie | 31.20.22-30.94 | E44
Redline |  | 609852 | DM60C25/100 wył. różnicowo-nadprądowy 2P AC, 6kA | 151.61 | 22 | 12 | 1 |  | 4 tygodnie | 31.20.22-30.94 | E44
Redline |  | 609853 | DM60C32/100 wył. różnicowo-nadprądowy 2P AC, 6kA | 151.61 | 22 | 12 | 1 |  | 4 tygodnie | 31.20.22-30.94 | E44
Redline |  | 609854 | DM60C40/100 wył. różnicowo-nadprądowy 2P AC, 6kA | 151.61 | 22 | 12 | 1 |  | 4 tygodnie | 31.20.22-30.94 | E44
Redline |  | 609855 | DM60C04/300 wył. różnicowo-nadprądowy 2P AC, 6kA | 177.34 | 22 | 12 | 1 |  | 4 tygodnie | 31.20.22-30.94 | E44
Redline |  | 609856 | DM60C06/300 wył. różnicowo-nadprądowy 2P AC, 6kA | 177.34 | 22 | 12 | 1 |  | 4 tygodnie | 31.20.22-30.94 | E44
Redline |  | 609857 | DM60C10/300 wył. różnicowo-nadprądowy 2P AC, 6kA | 177.34 | 22 | 12 | 1 |  | 4 tygodnie | 31.20.22-30.94 | E44
Redline |  | 609858 | DM60C13/300 wył. różnicowo-nadprądowy 2P AC, 6kA | 177.34 | 22 | 12 | 1 |  | 4 tygodnie | 31.20.22-30.94 | E44
Redline |  | 609859 | DM60C16/300 wył. różnicowo-nadprądowy 2P AC, 6kA | 177.34 | 22 | 12 | 1 |  | 4 tygodnie | 31.20.22-30.94 | E44
Redline |  | 609860 | DM60C20/300 wył. różnicowo-nadprądowy 2P AC, 6kA | 177.34 | 22 | 12 | 1 |  | 4 tygodnie | 31.20.22-30.94 | E44
Redline |  | 609861 | DM60C25/300 wył. różnicowo-nadprądowy 2P AC, 6kA | 177.34 | 22 | 12 | 1 |  | 4 tygodnie | 31.20.22-30.94 | E44
Redline |  | 609862 | DM60C32/300 wył. różnicowo-nadprądowy 2P AC, 6kA | 177.34 | 22 | 12 | 1 |  | 4 tygodnie | 31.20.22-30.94 | E44
Redline |  | 609863 | DM60C40/300 wył. różnicowo-nadprądowy 2P AC, 6kA | 177.34 | 22 | 12 | 1 |  | 4 tygodnie | 31.20.22-30.94 | E44
Redline |  | 609864 | DMA100B06/010 wył. różnicowo-nadprądowy 2P A, 10kA | 260.79 | 22 | 12 | 1 |  | 4 tygodnie | 31.20.22-30.94 | E45
Redline |  | 609865 | DMA100B10/010 wył. różnicowo-nadprądowy 2P A, 10kA | 250.35 | 22 | 12 | 1 |  | 4 tygodnie | 31.20.22-30.94 | E45
Redline |  | 609866 | DMA100B13/010 wył. różnicowo-nadprądowy 2P A, 10kA | 250.35 | 22 | 12 | 1 |  | 4 tygodnie | 31.20.22-30.94 | E45
Redline |  | 609867 | DMA100B16/010 wył. różnicowo-nadprądowy 2P A, 10kA | 250.35 | 22 | 12 | 1 |  | 4 tygodnie | 31.20.22-30.94 | E45
Redline |  | 609868 | DMA100B20/010 wył. różnicowo-nadprądowy 2P A, 10kA | 251.11 | 22 | 12 | 1 |  | 4 tygodnie | 31.20.22-30.94 | E45
Redline |  | 609869 | DMA100B06/030 wył. różnicowo-nadprądowy 2P A, 10kA | 243.39 | 22 | 12 | 1 |  | 4 tygodnie | 31.20.22-30.94 | E45
Redline |  | 609870 | DMA100B10/030 wył. różnicowo-nadprądowy 2P A, 10kA | 240.98 | 22 | 12 | 1 |  | 4 tygodnie | 31.20.22-30.94 | E45
Redline |  | 609871 | DMA100B13/030 wył. różnicowo-nadprądowy 2P A, 10kA | 240.98 | 22 | 12 | 1 |  | 4 tygodnie | 31.20.22-30.94 | E45
Redline |  | 609872 | DMA100B16/030 wył. różnicowo-nadprądowy 2P A, 10kA | 240.98 | 22 | 12 | 1 |  | 4 tygodnie | 31.20.22-30.94 | E45
Redline |  | 609873 | DMA100B20/030 wył. różnicowo-nadprądowy 2P A, 10kA | 193.01 | 22 | 12 | 1 |  | 4 tygodnie | 31.20.22-30.94 | E45
Redline |  | 609874 | DMA100B25/030 wył. różnicowo-nadprądowy 2P A, 10kA | 200.2 | 22 | 12 | 1 |  | 4 tygodnie | 31.20.22-30.94 | E45
Redline |  | 609875 | DMA100B32/030 wył. różnicowo-nadprądowy 2P A, 10kA | 208.65 | 22 | 12 | 1 |  | 4 tygodnie | 31.20.22-30.94 | E45
Redline |  | 609876 | DMA100B40/030 wył. różnicowo-nadprądowy 2P A, 10kA | 208.65 | 22 | 12 | 1 |  | 4 tygodnie | 31.20.22-30.94 | E45
Redline |  | 609877 | DMA100B06/100 wył. różnicowo-nadprądowy 2P A, 10kA | 211.38 | 22 | 12 | 1 |  | 4 tygodnie | 31.20.22-30.94 | E45
Redline |  | 609878 | DMA100B10/100 wył. różnicowo-nadprądowy 2P A, 10kA | 211.38 | 22 | 12 | 1 |  | 4 tygodnie | 31.20.22-30.94 | E45
Redline |  | 609879 | DMA100B13/100 wył. różnicowo-nadprądowy 2P A, 10kA | 211.38 | 22 | 12 | 1 |  | 4 tygodnie | 31.20.22-30.94 | E45
Redline |  | 609880 | DMA100B16/100 wył. różnicowo-nadprądowy 2P A, 10kA | 211.38 | 22 | 12 | 1 |  | 4 tygodnie | 31.20.22-30.94 | E45
Redline |  | 609881 | DMA100B20/100 wył. różnicowo-nadprądowy 2P A, 10kA | 211.38 | 22 | 12 | 1 |  | 4 tygodnie | 31.20.22-30.94 | E45
Redline |  | 609882 | DMA100B25/100 wył. różnicowo-nadprądowy 2P A, 10kA | 211.38 | 22 | 12 | 1 |  | 4 tygodnie | 31.20.22-30.94 | E45
Redline |  | 609883 | DMA100B32/100 wył. różnicowo-nadprądowy 2P A, 10kA | 211.38 | 22 | 12 | 1 |  | 4 tygodnie | 31.20.22-30.94 | E45
Redline |  | 609884 | DMA100B40/100 wył. różnicowo-nadprądowy 2P A, 10kA | 211.38 | 22 | 12 | 1 |  | 4 tygodnie | 31.20.22-30.94 | E45
Redline |  | 609885 | DMA100B06/300 wył. różnicowo-nadprądowy 2P A, 10kA | 193.01 | 22 | 12 | 1 |  | 4 tygodnie | 31.20.22-30.94 | E45
Redline |  | 609886 | DMA100B10/300 wył. różnicowo-nadprądowy 2P A, 10kA | 193.01 | 22 | 12 | 1 |  | 4 tygodnie | 31.20.22-30.94 | E45
Redline |  | 609887 | DMA100B13/300 wył. różnicowo-nadprądowy 2P A, 10kA | 193.01 | 22 | 12 | 1 |  | 4 tygodnie | 31.20.22-30.94 | E45
Redline |  | 609888 | DMA100B16/300 wył. różnicowo-nadprądowy 2P A, 10kA | 193.01 | 22 | 12 | 1 |  | 4 tygodnie | 31.20.22-30.94 | E45
Redline |  | 609889 | DMA100B20/300 wył. różnicowo-nadprądowy 2P A, 10kA | 193.01 | 22 | 12 | 1 |  | 4 tygodnie | 31.20.22-30.94 | E45
Redline |  | 609890 | DMA100B25/300 wył. różnicowo-nadprądowy 2P A, 10kA | 193.01 | 22 | 12 | 1 |  | 4 tygodnie | 31.20.22-30.94 | E45
Redline |  | 609891 | DMA100B32/300 wył. różnicowo-nadprądowy 2P A, 10kA | 193.01 | 22 | 12 | 1 |  | 4 tygodnie | 31.20.22-30.94 | E45
Redline |  | 609892 | DMA100B40/300 wył. różnicowo-nadprądowy 2P A, 10kA | 193.01 | 22 | 12 | 1 |  | 4 tygodnie | 31.20.22-30.94 | E45
Redline |  | 609893 | DMA100C04/010 wył. różnicowo-nadprądowy 2P A, 10kA | 266.1 | 22 | 12 | 1 |  | 4 tygodnie | 31.20.22-30.94 | E45
Redline |  | 609894 | DMA100C06/010 wył. różnicowo-nadprądowy 2P A, 10kA | 229.49 | 22 | 12 | 1 |  | 4 tygodnie | 31.20.22-30.94 | E45
Redline |  | 609895 | DMA100C10/010 wył. różnicowo-nadprądowy 2P A, 10kA | 231.78 | 22 | 12 | 1 |  | 4 tygodnie | 31.20.22-30.94 | E45
Redline |  | 609896 | DMA100C13/010 wył. różnicowo-nadprądowy 2P A, 10kA | 229.49 | 22 | 12 | 1 |  | 4 tygodnie | 31.20.22-30.94 | E45
Redline |  | 609897 | DMA100C16/010 wył. różnicowo-nadprądowy 2P A, 10kA | 231.78 | 22 | 12 | 1 |  | 4 tygodnie | 31.20.22-30.94 | E45
Redline |  | 609898 | DMA100C20/010 wył. różnicowo-nadprądowy 2P A, 10kA | 231.78 | 22 | 12 | 1 |  | 4 tygodnie | 31.20.22-30.94 | E45
Redline |  | 609899 | DMA100C04/030 wył. różnicowo-nadprądowy 2P A, 10kA | 210.78 | 22 | 12 | 1 |  | 4 tygodnie | 31.20.22-30.94 | E45
Redline |  | 609900 | DMA100C06/030 wył. różnicowo-nadprądowy 2P A, 10kA | 252.88 | 22 | 12 | 1 |  | 4 tygodnie | 31.20.22-30.94 | E45
Redline |  | 609901 | DMA100C10/030 wył. różnicowo-nadprądowy 2P A, 10kA | 242.35 | 22 | 12 | 1 |  | 4 tygodnie | 31.20.22-30.94 | E45
Redline |  | 609902 | DMA100C13/030 wył. różnicowo-nadprądowy 2P A, 10kA | 242.35 | 22 | 12 | 1 |  | 4 tygodnie | 31.20.22-30.94 | E45
Redline |  | 609903 | DMA100C16/030 wył. różnicowo-nadprądowy 2P A, 10kA | 242.35 | 22 | 12 | 1 |  | 4 tygodnie | 31.20.22-30.94 | E45
Redline |  | 609904 | DMA100C20/030 wył. różnicowo-nadprądowy 2P A, 10kA | 242.35 | 22 | 12 | 1 |  | 4 tygodnie | 31.20.22-30.94 | E45
Redline |  | 609905 | DMA100C25/030 wył. różnicowo-nadprądowy 2P A, 10kA | 252.88 | 22 | 12 | 1 |  | 4 tygodnie | 31.20.22-30.94 | E45
Redline |  | 609906 | DMA100C32/030 wył. różnicowo-nadprądowy 2P A, 10kA | 252.88 | 22 | 12 | 1 |  | 4 tygodnie | 31.20.22-30.94 | E45
Redline |  | 609907 | DMA100C40/030 wył. różnicowo-nadprądowy 2P A, 10kA | 252.88 | 22 | 12 | 1 |  | 4 tygodnie | 31.20.22-30.94 | E45
Redline |  | 609908 | DMA100C04/100 wył. różnicowo-nadprądowy 2P A, 10kA | 235.4 | 22 | 12 | 1 |  | 4 tygodnie | 31.20.22-30.94 | E45
Redline |  | 609909 | DMA100C06/100 wył. różnicowo-nadprądowy 2P A, 10kA | 239.8 | 22 | 12 | 1 |  | 4 tygodnie | 31.20.22-30.94 | E45
Redline |  | 609910 | DMA100C10/100 wył. różnicowo-nadprądowy 2P A, 10kA | 239.8 | 22 | 12 | 1 |  | 4 tygodnie | 31.20.22-30.94 | E45
Redline |  | 609911 | DMA100C13/100 wył. różnicowo-nadprądowy 2P A, 10kA | 239.8 | 22 | 12 | 1 |  | 4 tygodnie | 31.20.22-30.94 | E45
Redline |  | 609912 | DMA100C16/100 wył. różnicowo-nadprądowy 2P A, 10kA | 239.8 | 22 | 12 | 1 |  | 4 tygodnie | 31.20.22-30.94 | E45
Redline |  | 609913 | DMA100C20/100 wył. różnicowo-nadprądowy 2P A, 10kA | 239.8 | 22 | 12 | 1 |  | 4 tygodnie | 31.20.22-30.94 | E45
Redline |  | 609914 | DMA100C25/100 wył. różnicowo-nadprądowy 2P A, 10kA | 239.8 | 22 | 12 | 1 |  | 4 tygodnie | 31.20.22-30.94 | E45
Redline |  | 609915 | DMA100C32/100 wył. różnicowo-nadprądowy 2P A, 10kA | 239.8 | 22 | 12 | 1 |  | 4 tygodnie | 31.20.22-30.94 | E45
Redline |  | 609916 | DMA100C40/100 wył. różnicowo-nadprądowy 2P A, 10kA | 239.8 | 22 | 12 | 1 |  | 4 tygodnie | 31.20.22-30.94 | E45
Redline |  | 609917 | DMA100C04/300 wył. różnicowo-nadprądowy 2P A, 10kA | 229.53 | 22 | 12 | 1 |  | 4 tygodnie | 31.20.22-30.94 | E45
Redline |  | 609918 | DMA100C06/300 wył. różnicowo-nadprądowy 2P A, 10kA | 219.1 | 22 | 12 | 1 |  | 4 tygodnie | 31.20.22-30.94 | E45
Redline |  | 609919 | DMA100C10/300 wył. różnicowo-nadprądowy 2P A, 10kA | 219.1 | 22 | 12 | 1 |  | 4 tygodnie | 31.20.22-30.94 | E45
Redline |  | 609920 | DMA100C13/300 wył. różnicowo-nadprądowy 2P A, 10kA | 219.1 | 22 | 12 | 1 |  | 4 tygodnie | 31.20.22-30.94 | E45
Redline |  | 609921 | DMA100C16/300 wył. różnicowo-nadprądowy 2P A, 10kA | 219.1 | 22 | 12 | 1 |  | 4 tygodnie | 31.20.22-30.94 | E45
Redline |  | 609922 | DMA100C20/300 wył. różnicowo-nadprądowy 2P A, 10kA | 219.1 | 22 | 12 | 1 |  | 4 tygodnie | 31.20.22-30.94 | E45
Redline |  | 609923 | DMA100C25/300 wył. różnicowo-nadprądowy 2P A, 10kA | 219.1 | 22 | 12 | 1 |  | 4 tygodnie | 31.20.22-30.94 | E45
Redline |  | 609924 | DMA100C32/300 wył. różnicowo-nadprądowy 2P A, 10kA | 219.1 | 22 | 12 | 1 |  | 4 tygodnie | 31.20.22-30.94 | E45
Redline |  | 609925 | DMA100C40/300 wył. różnicowo-nadprądowy 2P A, 10kA | 219.1 | 22 | 12 | 1 |  | 4 tygodnie | 31.20.22-30.94 | E45
Redline |  | 609926 | DM100B06/010 wył. różnicowo-nadprądowy 2P AC, 10kA | 200.07 | 22 | 12 | 1 |  | 4 tygodnie | 31.20.22-30.94 | E46
Redline |  | 609927 | DM100B10/010 wył. różnicowo-nadprądowy 2P AC, 10kA | 200.07 | 22 | 12 | 1 |  | 4 tygodnie | 31.20.22-30.94 | E46
Redline |  | 609928 | DM100B13/010 wył. różnicowo-nadprądowy 2P AC, 10kA | 200.07 | 22 | 12 | 1 |  | 4 tygodnie | 31.20.22-30.94 | E46
Redline |  | 609929 | DM100B16/010 wył. różnicowo-nadprądowy 2P AC, 10kA | 167.53 | 22 | 12 | 1 |  | 4 tygodnie | 31.20.22-30.94 | E46
Redline |  | 609930 | DM100B20/010 wył. różnicowo-nadprądowy 2P AC, 10kA | 169.2 | 22 | 12 | 1 |  | 4 tygodnie | 31.20.22-30.94 | E46
Redline |  | 609931 | DM100B06/030 wył. różnicowo-nadprądowy 2P AC, 10kA | 154.87 | 22 | 12 | 1 |  | 4 tygodnie | 31.20.22-30.94 | E46
Redline |  | 609932 | DM100B10/030 wył. różnicowo-nadprądowy 2P AC, 10kA | 154.87 | 22 | 12 | 1 |  | 4 tygodnie | 31.20.22-30.94 | E46
Redline |  | 609933 | DM100B13/030 wył. różnicowo-nadprądowy 2P AC, 10kA | 153.34 | 22 | 12 | 1 |  | 4 tygodnie | 31.20.22-30.94 | E46
Redline |  | 609934 | DM100B16/030 wył. różnicowo-nadprądowy 2P AC, 10kA | 116.83 | 22 | 12 | 1 | tak |  | 31.20.22-30.94 | E46
Redline |  | 609935 | DM100B20/030 wył. różnicowo-nadprądowy 2P AC, 10kA | 130.4 | 22 | 12 | 1 | tak |  | 31.20.22-30.94 | E46
Redline |  | 609936 | DM100B25/030 wył. różnicowo-nadprądowy 2P AC, 10kA | 131.71 | 22 | 12 | 1 | tak |  | 31.20.22-30.94 | E46
Redline |  | 609937 | DM100B32/030 wył. różnicowo-nadprądowy 2P AC, 10kA | 154.87 | 22 | 12 | 1 |  | 4 tygodnie | 31.20.22-30.94 | E46
Redline |  | 609938 | DM100B40/030 wył. różnicowo-nadprądowy 2P AC, 10kA | 154.87 | 22 | 12 | 1 |  | 4 tygodnie | 31.20.22-30.94 | E46
Redline |  | 609939 | DM100B06/100 wył. różnicowo-nadprądowy 2P AC, 10kA | 166.94 | 22 | 12 | 1 |  | 4 tygodnie | 31.20.22-30.94 | E46
Redline |  | 609940 | DM100B10/100 wył. różnicowo-nadprądowy 2P AC, 10kA | 166.94 | 22 | 12 | 1 |  | 4 tygodnie | 31.20.22-30.94 | E46
Redline |  | 609941 | DM100B13/100 wył. różnicowo-nadprądowy 2P AC, 10kA | 166.94 | 22 | 12 | 1 |  | 4 tygodnie | 31.20.22-30.94 | E46
Redline |  | 609942 | DM100B16/100 wył. różnicowo-nadprądowy 2P AC, 10kA | 160.68 | 22 | 12 | 1 |  | 4 tygodnie | 31.20.22-30.94 | E46
Redline |  | 609943 | DM100B20/100 wył. różnicowo-nadprądowy 2P AC, 10kA | 172.15 | 22 | 12 | 1 |  | 4 tygodnie | 31.20.22-30.94 | E46
Redline |  | 609944 | DM100B25/100 wył. różnicowo-nadprądowy 2P AC, 10kA | 166.94 | 22 | 12 | 1 |  | 4 tygodnie | 31.20.22-30.94 | E46
Redline |  | 609945 | DM100B32/100 wył. różnicowo-nadprądowy 2P AC, 10kA | 166.94 | 22 | 12 | 1 |  | 4 tygodnie | 31.20.22-30.94 | E46
Redline |  | 609946 | DM100B40/100 wył. różnicowo-nadprądowy 2P AC, 10kA | 166.94 | 22 | 12 | 1 |  | 4 tygodnie | 31.20.22-30.94 | E46
Redline |  | 609947 | DM100B06/300 wył. różnicowo-nadprądowy 2P AC, 10kA | 160.67 | 22 | 12 | 1 |  | 4 tygodnie | 31.20.22-30.94 | E46
Redline |  | 609948 | DM100B10/300 wył. różnicowo-nadprądowy 2P AC, 10kA | 162.28 | 22 | 12 | 1 |  | 4 tygodnie | 31.20.22-30.94 | E46
Redline |  | 609949 | DM100B13/300 wył. różnicowo-nadprądowy 2P AC, 10kA | 160.67 | 22 | 12 | 1 |  | 4 tygodnie | 31.20.22-30.94 | E46
Redline |  | 609950 | DM100B16/300 wył. różnicowo-nadprądowy 2P AC, 10kA | 158.05 | 22 | 12 | 1 |  | 4 tygodnie | 31.20.22-30.94 | E46
Redline |  | 609951 | DM100B20/300 wył. różnicowo-nadprądowy 2P AC, 10kA | 160.67 | 22 | 12 | 1 |  | 4 tygodnie | 31.20.22-30.94 | E46
Redline |  | 609952 | DM100B25/300 wył. różnicowo-nadprądowy 2P AC, 10kA | 160.67 | 22 | 12 | 1 |  | 4 tygodnie | 31.20.22-30.94 | E46
Redline |  | 609953 | DM100B32/300 wył. różnicowo-nadprądowy 2P AC, 10kA | 160.67 | 22 | 12 | 1 |  | 4 tygodnie | 31.20.22-30.94 | E46
Redline |  | 609954 | DM100B40/300 wył. różnicowo-nadprądowy 2P AC, 10kA | 160.67 | 22 | 12 | 1 |  | 4 tygodnie | 31.20.22-30.94 | E46
Redline |  | 609955 | DM100C04/010 wył. różnicowo-nadprądowy 2P AC, 10kA | 173.38 | 22 | 12 | 1 |  | 4 tygodnie | 31.20.22-30.94 | E46
Redline |  | 609956 | DM100C06/010 wył. różnicowo-nadprądowy 2P AC, 10kA | 177.31 | 22 | 12 | 1 |  | 4 tygodnie | 31.20.22-30.94 | E46
Redline |  | 609957 | DM100C10/010 wył. różnicowo-nadprądowy 2P AC, 10kA | 177.31 | 22 | 12 | 1 |  | 4 tygodnie | 31.20.22-30.94 | E46
Redline |  | 609958 | DM100C13/010 wył. różnicowo-nadprądowy 2P AC, 10kA | 177.31 | 22 | 12 | 1 |  | 4 tygodnie | 31.20.22-30.94 | E46
Redline |  | 609959 | DM100C16/010 wył. różnicowo-nadprądowy 2P AC, 10kA | 177.31 | 22 | 12 | 1 |  | 4 tygodnie | 31.20.22-30.94 | E46
Redline |  | 609960 | DM100C20/010 wył. różnicowo-nadprądowy 2P AC, 10kA | 166.9 | 22 | 12 | 1 |  | 4 tygodnie | 31.20.22-30.94 | E46
Redline |  | 609961 | DM100C04/030 wył. różnicowo-nadprądowy 2P AC, 10kA | 169.07 | 22 | 12 | 1 |  | 4 tygodnie | 31.20.22-30.94 | E46
Redline |  | 609962 | DM100C06/030 wył. różnicowo-nadprądowy 2P AC, 10kA | 158.04 | 22 | 12 | 1 |  | 4 tygodnie | 31.20.22-30.94 | E46
Redline |  | 609963 | DM100C10/030 wył. różnicowo-nadprądowy 2P AC, 10kA | 158.04 | 22 | 12 | 1 |  | 4 tygodnie | 31.20.22-30.94 | E46
Redline |  | 609964 | DM100C13/030 wył. różnicowo-nadprądowy 2P AC, 10kA | 156.47 | 22 | 12 | 1 |  | 4 tygodnie | 31.20.22-30.94 | E46
Redline |  | 609965 | DM100C16/030 wył. różnicowo-nadprądowy 2P AC, 10kA | 150.66 | 22 | 12 | 1 |  | 4 tygodnie | 31.20.22-30.94 | E46
Redline |  | 609966 | DM100C20/030 wył. różnicowo-nadprądowy 2P AC, 10kA | 150.66 | 22 | 12 | 1 |  | 4 tygodnie | 31.20.22-30.94 | E46
Redline |  | 609967 | DM100C25/030 wył. różnicowo-nadprądowy 2P AC, 10kA | 158.04 | 22 | 12 | 1 |  | 4 tygodnie | 31.20.22-30.94 | E46
Redline |  | 609968 | DM100C32/030 wył. różnicowo-nadprądowy 2P AC, 10kA | 158.04 | 22 | 12 | 1 |  | 4 tygodnie | 31.20.22-30.94 | E46
Redline |  | 609969 | DM100C40/030 wył. różnicowo-nadprądowy 2P AC, 10kA | 158.04 | 22 | 12 | 1 |  | 4 tygodnie | 31.20.22-30.94 | E46
Redline |  | 609970 | DM100C04/100 wył. różnicowo-nadprądowy 2P AC, 10kA | 186.03 | 22 | 12 | 1 |  | 4 tygodnie | 31.20.22-30.94 | E46
Redline |  | 609971 | DM100C06/100 wył. różnicowo-nadprądowy 2P AC, 10kA | 180.17 | 22 | 12 | 1 |  | 4 tygodnie | 31.20.22-30.94 | E46
Redline |  | 609972 | DM100C10/100 wył. różnicowo-nadprądowy 2P AC, 10kA | 180.17 | 22 | 12 | 1 |  | 4 tygodnie | 31.20.22-30.94 | E46
Redline |  | 609973 | DM100C13/100 wył. różnicowo-nadprądowy 2P AC, 10kA | 178.38 | 22 | 12 | 1 |  | 4 tygodnie | 31.20.22-30.94 | E46
Redline |  | 609974 | DM100C16/100 wył. różnicowo-nadprądowy 2P AC, 10kA | 174.9 | 22 | 12 | 1 |  | 4 tygodnie | 31.20.22-30.94 | E46
Redline |  | 609975 | DM100C20/100 wył. różnicowo-nadprądowy 2P AC, 10kA | 180.17 | 22 | 12 | 1 |  | 4 tygodnie | 31.20.22-30.94 | E46
Redline |  | 609976 | DM100C25/100 wył. różnicowo-nadprądowy 2P AC, 10kA | 180.17 | 22 | 12 | 1 |  | 4 tygodnie | 31.20.22-30.94 | E46
Redline |  | 609977 | DM100C32/100 wył. różnicowo-nadprądowy 2P AC, 10kA | 180.17 | 22 | 12 | 1 |  | 4 tygodnie | 31.20.22-30.94 | E46
Redline |  | 609978 | DM100C40/100 wył. różnicowo-nadprądowy 2P AC, 10kA | 178.38 | 22 | 12 | 1 |  | 4 tygodnie | 31.20.22-30.94 | E46
Redline |  | 609979 | DM100C04/300 wył. różnicowo-nadprądowy 2P AC, 10kA | 208.62 | 22 | 12 | 1 |  | 4 tygodnie | 31.20.22-30.94 | E46
Redline |  | 609980 | DM100C06/300 wył. różnicowo-nadprądowy 2P AC, 10kA | 210.71 | 22 | 12 | 1 |  | 4 tygodnie | 31.20.22-30.94 | E46
Redline |  | 609981 | DM100C10/300 wył. różnicowo-nadprądowy 2P AC, 10kA | 210.71 | 22 | 12 | 1 |  | 4 tygodnie | 31.20.22-30.94 | E46
Redline |  | 609982 | DM100C13/300 wył. różnicowo-nadprądowy 2P AC, 10kA | 208.62 | 22 | 12 | 1 |  | 4 tygodnie | 31.20.22-30.94 | E46
Redline |  | 609983 | DM100C16/300 wył. różnicowo-nadprądowy 2P AC, 10kA | 210.71 | 22 | 12 | 1 |  | 4 tygodnie | 31.20.22-30.94 | E46
Redline |  | 609984 | DM100C20/300 wył. różnicowo-nadprądowy 2P AC, 10kA | 210.71 | 22 | 12 | 1 |  | 4 tygodnie | 31.20.22-30.94 | E46
Redline |  | 609985 | DM100C25/300 wył. różnicowo-nadprądowy 2P AC, 10kA | 210.71 | 22 | 12 | 1 |  | 4 tygodnie | 31.20.22-30.94 | E46
Redline |  | 609986 | DM100C32/300 wył. różnicowo-nadprądowy 2P AC, 10kA | 210.71 | 22 | 12 | 1 |  | 4 tygodnie | 31.20.22-30.94 | E46
Redline |  | 609987 | DM100C40/300 wył. różnicowo-nadprądowy 2P AC, 10kA | 210.71 | 22 | 12 | 1 |  | 4 tygodnie | 31.20.22-30.94 | E46
Redline |  | 609280 | DMT60C04/030 wył. różnicowo-nadprądowy 2P AC, 6kA | 177.34 | 22 | 12 | 1 |  | 4 tygodnie | 31.20.22-30.94 | E44
Redline |  | 609281 | DMT60C06/030 wył. różnicowo-nadprądowy 2P AC, 6kA | 177.34 | 22 | 6 | 1 |  | 4 tygodnie | 31.20.22-30.94 | E44
Redline |  | 609282 | DMT60C10/030 wył. różnicowo-nadprądowy 2P AC, 6kA | 177.34 | 22 | 6 | 1 |  | 4 tygodnie | 31.20.22-30.94 | E44
Redline |  | 609283 | DMT60C13/030 wył. różnicowo-nadprądowy 2P AC, 6kA | 177.34 | 22 | 6 | 1 |  | 4 tygodnie | 31.20.22-30.94 | E44
Redline |  | 609284 | DMT60C16/030 wył. różnicowo-nadprądowy 2P AC, 6kA | 177.34 | 22 | 6 | 1 |  | 4 tygodnie | 31.20.22-30.94 | E44
Redline |  | 609285 | DMT60C20/030 wył. różnicowo-nadprądowy 2P AC, 6kA | 177.34 | 22 | 6 | 1 |  | 4 tygodnie | 31.20.22-30.94 | E44
Redline |  | 609286 | DMT60C25/030 wył. różnicowo-nadprądowy 2P AC, 6kA | 177.34 | 22 | 6 | 1 |  | 4 tygodnie | 31.20.22-30.94 | E44
Redline |  | 609287 | DMT60C32/030 wył. różnicowo-nadprądowy 2P AC, 6kA | 177.34 | 22 | 6 | 1 |  | 4 tygodnie | 31.20.22-30.94 | E44
Redline |  | 609288 | DMT60C40/030 wył. różnicowo-nadprądowy 2P AC, 6kA | 177.34 | 22 | 6 | 1 |  | 4 tygodnie | 31.20.22-30.94 | E44
Redline |  | 609289 | DMT100C04/030 wył. różnicowo-nadprądowy 2P AC, 10kA | 221.67 | 22 | 6 | 1 |  | 4 tygodnie | 31.20.22-30.94 | E46
Redline |  | 609290 | DMT100C06/030 wył. różnicowo-nadprądowy 2P AC, 10kA | 221.67 | 22 | 6 | 1 |  | 4 tygodnie | 31.20.22-30.94 | E46
Redline |  | 609291 | DMT100C10/030 wył. różnicowo-nadprądowy 2P AC, 10kA | 221.67 | 22 | 6 | 1 |  | 4 tygodnie | 31.20.22-30.94 | E46
Redline |  | 609292 | DMT100C13/030 wył. różnicowo-nadprądowy 2P AC, 10kA | 221.67 | 22 | 6 | 1 |  | 4 tygodnie | 31.20.22-30.94 | E46
Redline |  | 609293 | DMT100C16/030 wył. różnicowo-nadprądowy 2P AC, 10kA | 221.67 | 22 | 6 | 1 |  | 4 tygodnie | 31.20.22-30.94 | E46
Redline |  | 609294 | DMT100C20/030 wył. różnicowo-nadprądowy 2P AC, 10kA | 221.67 | 22 | 6 | 1 |  | 4 tygodnie | 31.20.22-30.94 | E46
Redline |  | 609295 | DMT100C25/030 wył. różnicowo-nadprądowy 2P AC, 10kA | 221.67 | 22 | 6 | 1 |  | 4 tygodnie | 31.20.22-30.94 | E46
Redline |  | 609296 | DMT100C32/030 wył. różnicowo-nadprądowy 2P AC, 10kA | 221.67 | 22 | 6 | 1 |  | 4 tygodnie | 31.20.22-30.94 | E46
Redline |  | 609297 | DMT100C40/030 wył. różnicowo-nadprądowy 2P AC, 10kA | 221.67 | 22 | 6 | 1 |  | 4 tygodnie | 31.20.22-30.94 | E46
Redline |  | 607500 | DOCA 232/030 blok różnicowoprądowy 2P, A | 219.62 | 22 | 1 | 1 |  | 4 tygodnie | 31.20.22-30.94 | E39
Redline |  | 607501 | DOCA 232/100 blok różnicowoprądowy 2P, A | 294.54 | 22 | 1 | 1 |  | 4 tygodnie | 31.20.22-30.94 | E39
Redline |  | 607502 | DOCA 232/300 blok różnicowoprądowy 2P, A | 253.93 | 22 | 1 | 1 |  | 4 tygodnie | 31.20.22-30.94 | E39
Redline |  | 607503 | DOCA 232/500 blok różnicowoprądowy 2P, A | 262.38 | 22 | 1 | 1 |  | 4 tygodnie | 31.20.22-30.94 | E39
Redline |  | 607504 | DOCA 232/1000 blok różnicowoprądowy 2P, A | 262.38 | 22 | 1 | 1 |  | 4 tygodnie | 31.20.22-30.94 | E39
Redline |  | 607506 | DOCA 263/030 blok różnicowoprądowy 2P, A | 389.33 | 22 | 1 | 1 |  | 4 tygodnie | 31.20.22-30.94 | E39
Redline |  | 607507 | DOCA 263/100 blok różnicowoprądowy 2P, A | 406.26 | 22 | 1 | 1 |  | 4 tygodnie | 31.20.22-30.94 | E39
Redline |  | 607508 | DOCA 263/300 blok różnicowoprądowy 2P, A | 304.7 | 22 | 1 | 1 |  | 4 tygodnie | 31.20.22-30.94 | E39
Redline |  | 607509 | DOCA 263/500 blok różnicowoprądowy 2P, A | 299.62 | 22 | 1 | 1 |  | 4 tygodnie | 31.20.22-30.94 | E39
Redline |  | 607510 | DOCA 263/1000 blok różnicowoprądowy 2P, A | 299.62 | 22 | 1 | 1 |  | 4 tygodnie | 31.20.22-30.94 | E39
Redline |  | 607513 | DOCS 232/100 blok różnicowoprądowy 2P, S | 299.62 | 22 | 1 | 1 | tak |  | 31.20.22-30.94 | E39
Redline |  | 607514 | DOCS 232/300 blok różnicowoprądowy 2P, S | 299.62 | 22 | 1 | 1 | tak |  | 31.20.22-30.94 | E39
Redline |  | 607515 | DOCS 232/500 blok różnicowoprądowy 2P, S | 299.62 | 22 | 1 | 1 |  | 4 tygodnie | 31.20.22-30.94 | E39
Redline |  | 607516 | DOCS 232/100 blok różnicowoprądowy 2P, S | 299.62 | 22 | 1 | 1 |  | 4 tygodnie | 31.20.22-30.94 | E39
Redline |  | 607519 | DOCS 263/100 blok różnicowoprądowy 2P, S | 431.62 | 22 | 1 | 1 |  | 4 tygodnie | 31.20.22-30.94 | E39
Redline |  | 607520 | DOCS 263/300 blok różnicowoprądowy 2P, S | 431.62 | 22 | 1 | 1 |  | 4 tygodnie | 31.20.22-30.94 | E39
Redline |  | 607521 | DOCS 263/500 blok różnicowoprądowy 2P, S | 431.62 | 22 | 1 | 1 |  | 4 tygodnie | 31.20.22-30.94 | E39
Redline |  | 607522 | DOCS 263/1000 blok różnicowoprądowy 2P, S | 431.62 | 22 | 1 | 1 |  | 4 tygodnie | 31.20.22-30.94 | E39
Redline |  | 607536 | DOC 232/030 blok różnicowoprądowy 2P, AC | 210.16 | 22 | 1 | 1 |  | 4 tygodnie | 31.20.22-30.94 | E39
Redline |  | 607537 | DOC 232/100 blok różnicowoprądowy 2P, AC | 236.98 | 22 | 1 | 1 |  | 4 tygodnie | 31.20.22-30.94 | E39
Redline |  | 607538 | DOC 232/300 blok różnicowoprądowy 2P, AC | 201.43 | 22 | 1 | 1 |  | 4 tygodnie | 31.20.22-30.94 | E39
Redline |  | 607539 | DOC 232/500 blok różnicowoprądowy 2P, AC | 201.43 | 22 | 1 | 1 |  | 4 tygodnie | 31.20.22-30.94 | E39
Redline |  | 607540 | DOC 232/1000 blok różnicowoprądowy 2P, AC | 201.43 | 22 | 1 | 1 |  | 4 tygodnie | 31.20.22-30.94 | E39
Redline |  | 607542 | DOC 263/030 blok różnicowoprądowy 2P, AC | 338.56 | 22 | 1 | 1 |  | 4 tygodnie | 31.20.22-30.94 | E39
Redline |  | 607543 | DOC 263/100 blok różnicowoprądowy 2P, AC | 330.07 | 22 | 1 | 1 |  | 4 tygodnie | 31.20.22-30.94 | E39
Redline |  | 607544 | DOC 263/300 blok różnicowoprądowy 2P, AC | 262.38 | 22 | 1 | 1 |  | 4 tygodnie | 31.20.22-30.94 | E39
Redline |  | 607545 | DOC 263/500 blok różnicowoprądowy 2P, AC | 262.38 | 22 | 1 | 1 |  | 4 tygodnie | 31.20.22-30.94 | E39
Redline |  | 607546 | DOC 263/1000 blok różnicowoprądowy 2P, AC | 262.38 | 22 | 1 | 1 |  | 4 tygodnie | 31.20.22-30.94 | E39
Redline |  | 607584 | DOCA 332/030 blok różnicowoprądowy 3P, A | 201.43 | 22 | 1 | 1 |  | 4 tygodnie | 31.20.22-30.94 | E39
Redline |  | 607585 | DOCA 332/100 blok różnicowoprądowy 3P, A | 201.43 | 22 | 1 | 1 |  | 4 tygodnie | 31.20.22-30.94 | E39
Redline |  | 607586 | DOCA 332/300 blok różnicowoprądowy 3P, A | 291.15 | 22 | 1 | 1 |  | 4 tygodnie | 31.20.22-30.94 | E39
Redline |  | 607587 | DOCA 332/500 blok różnicowoprądowy 3P, A | 291.15 | 22 | 1 | 1 |  | 4 tygodnie | 31.20.22-30.94 | E39
Redline |  | 607588 | DOCA 332/1000 blok różnicowoprądowy 3P, A | 291.15 | 22 | 1 | 1 |  | 4 tygodnie | 31.20.22-30.94 | E39
Redline |  | 607590 | DOCA 363/030 blok różnicowoprądowy 3P, A | 516.28 | 22 | 1 | 1 |  | 4 tygodnie | 31.20.22-30.94 | E39
Redline |  | 607591 | DOCA 363/100 blok różnicowoprądowy 3P, A | 523.07 | 22 | 1 | 1 |  | 4 tygodnie | 31.20.22-30.94 | E39
Redline |  | 607592 | DOCA 363/300 blok różnicowoprądowy 3P, A | 360.54 | 22 | 1 | 1 |  | 4 tygodnie | 31.20.22-30.94 | E39
Redline |  | 607593 | DOCA 363/500 blok różnicowoprądowy 3P, A | 360.54 | 22 | 1 | 1 |  | 4 tygodnie | 31.20.22-30.94 | E39
Redline |  | 607594 | DOCA 363/1000 blok różnicowoprądowy 3P, A | 360.54 | 22 | 1 | 1 |  | 4 tygodnie | 31.20.22-30.94 | E39
Redline |  | 607597 | DOCS 332/100 blok różnicowoprądowy 3P, S | 473.97 | 22 | 1 | 1 |  | 4 tygodnie | 31.20.22-30.94 | E39
Redline |  | 607598 | DOCS 332/300 blok różnicowoprądowy 3P, S | 473.97 | 22 | 1 | 1 |  | 4 tygodnie | 31.20.22-30.94 | E39
Redline |  | 607599 | DOCS 332/500 blok różnicowoprądowy 3P, S | 473.97 | 22 | 1 | 1 |  | 4 tygodnie | 31.20.22-30.94 | E39
Redline |  | 607600 | DOCS 332/1000 blok różnicowoprądowy 3P, S | 473.97 | 22 | 1 | 1 |  | 4 tygodnie | 31.20.22-30.94 | E39
Redline |  | 607603 | DOCS 363/100 blok różnicowoprądowy 3P, S | 499.37 | 22 | 1 | 1 |  | 4 tygodnie | 31.20.22-30.94 | E39
Redline |  | 607604 | DOCS 363/300 blok różnicowoprądowy 3P, S | 499.37 | 22 | 1 | 1 |  | 4 tygodnie | 31.20.22-30.94 | E39
Redline |  | 607605 | DOCS 363/500 blok różnicowoprądowy 3P, S | 499.37 | 22 | 1 | 1 |  | 4 tygodnie | 31.20.22-30.94 | E39
Redline |  | 607606 | DOCS 363/1000 blok różnicowoprądowy 3P, S | 499.37 | 22 | 1 | 1 |  | 4 tygodnie | 31.20.22-30.94 | E39
Redline |  | 607620 | DOC 332/030 blok różnicowoprądowy 3P, AC | 223.79 | 22 | 1 | 1 | tak |  | 31.20.22-30.94 | E39
Redline |  | 607621 | DOC 332/100 blok różnicowoprądowy 3P, AC | 265.76 | 22 | 1 | 1 |  | 4 tygodnie | 31.20.22-30.94 | E39
Redline |  | 607622 | DOC 332/300 blok różnicowoprądowy 3P, AC | 236.98 | 22 | 1 | 1 |  | 4 tygodnie | 31.20.22-30.94 | E39
Redline |  | 607623 | DOC 332/500 blok różnicowoprądowy 3P, AC | 236.98 | 22 | 1 | 1 |  | 4 tygodnie | 31.20.22-30.94 | E39
Redline |  | 607624 | DOC 332/1000 blok różnicowoprądowy 3P, AC | 236.98 | 22 | 1 | 1 |  | 4 tygodnie | 31.20.22-30.94 | E39
Redline |  | 607626 | DOC 363/030 blok różnicowoprądowy 3P, AC | 431.62 | 22 | 1 | 1 | tak |  | 31.20.22-30.94 | E39
Redline |  | 607627 | DOC 363/100 blok różnicowoprądowy 3P, AC | 418.1 | 22 | 1 | 1 |  | 4 tygodnie | 31.20.22-30.94 | E39
Redline |  | 607628 | DOC 363/300 blok różnicowoprądowy 3P, AC | 299.62 | 22 | 1 | 1 |  | 4 tygodnie | 31.20.22-30.94 | E39
Redline |  | 607629 | DOC 363/500 blok różnicowoprądowy 3P, AC | 299.62 | 22 | 1 | 1 |  | 4 tygodnie | 31.20.22-30.94 | E39
Redline |  | 607630 | DOC 363/1000 blok różnicowoprądowy 3P, AC | 299.62 | 22 | 1 | 1 |  | 4 tygodnie | 31.20.22-30.94 | E39
Redline |  | 607668 | DOCA 532/030 blok różnicowoprądowy 4P, A | 404.56 | 22 | 1 | 1 |  | 4 tygodnie | 31.20.22-30.94 | E39
Redline |  | 607669 | DOCA 532/300 blok różnicowoprądowy 4P, A | 404.56 | 22 | 1 | 1 | tak |  | 31.20.22-30.94 | E39
Redline |  | 607670 | DOCA 532/100 blok różnicowoprądowy 4P, A | 404.56 | 22 | 1 | 1 |  | 4 tygodnie | 31.20.22-30.94 | E39
Redline |  | 607671 | DOCA 532/500 blok różnicowoprądowy 4P, A | 314.87 | 22 | 1 | 1 |  | 4 tygodnie | 31.20.22-30.94 | E39
Redline |  | 607672 | DOCA 532/1000 blok różnicowoprądowy 4P, A | 314.87 | 22 | 1 | 1 |  | 4 tygodnie | 31.20.22-30.94 | E39
Redline |  | 607674 | DOCA 432/030 blok różnicowoprądowy 4P, A | 384.25 | 22 | 1 | 1 |  | 4 tygodnie | 31.20.22-30.94 | E39
Redline |  | 607675 | DOCA 432/100 blok różnicowoprądowy 4P, A | 384.25 | 22 | 1 | 1 |  | 4 tygodnie | 31.20.22-30.94 | E39
Redline |  | 607676 | DOCA 432/300 blok różnicowoprądowy 4P, A | 384.25 | 22 | 1 | 1 |  | 4 tygodnie | 31.20.22-30.94 | E39
Redline |  | 607677 | DOCA 532/500 blok różnicowoprądowy 4P, A | 330.07 | 22 | 1 | 1 |  | 4 tygodnie | 31.20.22-30.94 | E39
Redline |  | 607678 | DOCA 432/1000 blok różnicowoprądowy 4P, A | 330.07 | 22 | 1 | 1 |  | 4 tygodnie | 31.20.22-30.94 | E39
Redline |  | 607680 | DOCA 463/030 blok różnicowoprądowy 4P, A | 634.77 | 22 | 1 | 1 |  | 4 tygodnie | 31.20.22-30.94 | E39
Redline |  | 607681 | DOCA 463/100 blok różnicowoprądowy 4P, A | 616.17 | 22 | 1 | 1 |  | 4 tygodnie | 31.20.22-30.94 | E39
Redline |  | 607682 | DOCA 463/300 blok różnicowoprądowy 4P, A | 404.56 | 22 | 1 | 1 |  | 4 tygodnie | 31.20.22-30.94 | E39
Redline |  | 607683 | DOCA 463/500 blok różnicowoprądowy 4P, A | 404.56 | 22 | 1 | 1 |  | 4 tygodnie | 31.20.22-30.94 | E39
Redline |  | 607684 | DOCA 463/1000 blok różnicowoprądowy 4P, A | 404.56 | 22 | 1 | 1 |  | 4 tygodnie | 31.20.22-30.94 | E39
Redline |  | 607687 | DOCS 532/100 blok różnicowoprądowy 4P, S | 431.62 | 22 | 1 | 1 |  | 4 tygodnie | 31.20.22-30.94 | E39
Redline |  | 607688 | DOCS 532/300 blok różnicowoprądowy 4P, S | 431.62 | 22 | 1 | 1 |  | 4 tygodnie | 31.20.22-30.94 | E39
Redline |  | 607689 | DOCS 532/500 blok różnicowoprądowy 4P, S | 431.62 | 22 | 1 | 1 |  | 4 tygodnie | 31.20.22-30.94 | E39
Redline |  | 607690 | DOCS 532/1000 blok różnicowoprądowy 4P, S | 431.62 | 22 | 1 | 1 |  | 4 tygodnie | 31.20.22-30.94 | E39
Redline |  | 607693 | DOCS 432/100 blok różnicowoprądowy 4P, S | 465.51 | 22 | 1 | 1 |  | 4 tygodnie | 31.20.22-30.94 | E39
Redline |  | 607694 | DOCS 432/300 blok różnicowoprądowy 4P, S | 465.51 | 22 | 1 | 1 |  | 4 tygodnie | 31.20.22-30.94 | E39
Redline |  | 607695 | DOCS 532/500 blok różnicowoprądowy 4P, S | 465.51 | 22 | 1 | 1 |  | 4 tygodnie | 31.20.22-30.94 | E39
Redline |  | 607696 | DOCS 463/1000 blok różnicowoprądowy 4P, S | 465.51 | 22 | 1 | 1 |  | 4 tygodnie | 31.20.22-30.94 | E39
Redline |  | 607699 | DOCS 463/100 blok różnicowoprądowy 4P, S | 507.83 | 22 | 1 | 1 |  | 4 tygodnie | 31.20.22-30.94 | E39
Redline |  | 607700 | DOCS 463/300 blok różnicowoprądowy 4P, S | 507.83 | 22 | 1 | 1 |  | 4 tygodnie | 31.20.22-30.94 | E39
Redline |  | 607701 | DOCS 463/500 blok różnicowoprądowy 4P, S | 507.83 | 22 | 1 | 1 |  | 4 tygodnie | 31.20.22-30.94 | E39
Redline |  | 607702 | DOCS 463/1000 blok różnicowoprądowy 4P, S | 507.83 | 22 | 1 | 1 |  | 4 tygodnie | 31.20.22-30.94 | E39
Redline |  | 607722 | DOC 532/030 blok różnicowoprądowy 4P, AC | 302.98 | 22 | 1 | 1 | tak |  | 31.20.22-30.94 | E39
Redline |  | 607723 | DOC 532/100 blok różnicowoprądowy 4P, AC | 302.98 | 22 | 1 | 1 |  | 4 tygodnie | 31.20.22-30.94 | E39
Redline |  | 607724 | DOC 532/300 blok różnicowoprądowy 4P, AC | 258.99 | 22 | 1 | 1 |  | 4 tygodnie | 31.20.22-30.94 | E39
Redline |  | 607725 | DOC 532/500 blok różnicowoprądowy 4P, AC | 258.99 | 22 | 1 | 1 |  | 4 tygodnie | 31.20.22-30.94 | E39
Redline |  | 607726 | DOC 532/1000 blok różnicowoprądowy 4P, AC | 258.99 | 22 | 1 | 1 |  | 4 tygodnie | 31.20.22-30.94 | E39
Redline |  | 607728 | DOC 432/030 blok różnicowoprądowy 4P, AC | 319.93 | 22 | 1 | 1 |  | 4 tygodnie | 31.20.22-30.94 | E39
Redline |  | 607729 | DOC 432/100 blok różnicowoprądowy 4P, AC | 319.93 | 22 | 1 | 1 |  | 4 tygodnie | 31.20.22-30.94 | E39
Redline |  | 607730 | DOC 432/300 blok różnicowoprądowy 4P, AC | 277.61 | 22 | 1 | 1 |  | 4 tygodnie | 31.20.22-30.94 | E39
Redline |  | 607731 | DOC 432/500 blok różnicowoprądowy 4P, AC | 277.61 | 22 | 1 | 1 |  | 4 tygodnie | 31.20.22-30.94 | E39
Redline |  | 607732 | DOC 432/1000 blok różnicowoprądowy 4P, AC | 277.61 | 22 | 1 | 1 |  | 4 tygodnie | 31.20.22-30.94 | E39
Redline |  | 607734 | DOC 463/030 blok różnicowoprądowy 4P, AC | 481.56 | 22 | 1 | 1 |  | 4 tygodnie | 31.20.22-30.94 | E39
Redline |  | 607735 | DOC 463/100 blok różnicowoprądowy 4P, AC | 473.97 | 22 | 1 | 1 |  | 4 tygodnie | 31.20.22-30.94 | E39
Redline |  | 607736 | DOC 463/300 blok różnicowoprądowy 4P, AC | 313.16 | 22 | 1 | 1 |  | 4 tygodnie | 31.20.22-30.94 | E39
Redline |  | 607737 | DOC 463/500 blok różnicowoprądowy 4P, AC | 313.16 | 22 | 1 | 1 |  | 4 tygodnie | 31.20.22-30.94 | E39
Redline |  | 607738 | DOC 463/1000 blok różnicowoprądowy 4P, AC | 313.16 | 22 | 1 | 1 |  | 4 tygodnie | 31.20.22-30.94 | E39
Redline |  | 671574 | RCD 2P 80-125A 30mA blok różnicowoprądowy 2P, AC | 753.18 | 22 | 1 | 1 |  | 4 tygodnie | 31.20.22-30.94 | M62
Redline |  | 671576 | RCD 2P 80-125A 300mA blok różnicowoprądowy 2P, AC | 535.78 | 22 | 1 | 1 |  | 4 tygodnie | 31.20.22-30.94 | M62
Redline |  | 671582 | RCD 3P 80-125A 30mA blok różnicowoprądowy 3P, AC | 823.08 | 22 | 1 | 1 |  | 4 tygodnie | 31.20.22-30.94 | M62
Redline |  | 671584 | RCD 3P 80-125A 300mA blok różnicowoprądowy 3P, AC | 419.31 | 22 | 1 | 1 |  | 4 tygodnie | 31.20.22-30.94 | M62
Redline |  | 671590 | RCD 4P 80-125A 30mA blok różnicowoprądowy 4P, AC | 792 | 22 | 1 | 1 |  | 4 tygodnie | 31.20.22-30.94 | M62
Redline |  | 671592 | RCD 4P 80-125A 300mA blok różnicowoprądowy 4P, AC | 434.84 | 22 | 1 | 1 |  | 4 tygodnie | 31.20.22-30.94 | M62
Redline |  | 671581 | RCD 3P 80-125A 30mA blok różnicowoprądowy 3P, A | 815.32 | 22 | 1 | 1 |  | 4 tygodnie | 31.20.22-30.94 | M62
Redline |  | 671583 | RCD 3P 80-125A 300mA blok różnicowoprądowy 3P, A | 504.72 | 22 | 1 | 1 |  | 4 tygodnie | 31.20.22-30.94 | M62
Redline |  | 671589 | RCD 4P 80-125A 30mA blok różnicowoprądowy 4P, A | 799.79 | 22 | 1 | 1 |  | 4 tygodnie | 31.20.22-30.94 | M62
Redline |  | 671591 | RCD 4P 80-125A 300mA blok różnicowoprądowy 4P, A | 543.53 | 22 | 1 | 1 |  | 4 tygodnie | 31.20.22-30.94 | M62
Redline |  | 671585 | RCD 3P 80-125A 300mA blok różnicowoprądowy 3P, S | 760.96 | 22 | 1 | 1 |  | 4 tygodnie | 31.20.22-30.94 | M62
Redline |  | 671593 | RCD 4P 80-125A 300mA blok różnicowoprądowy 4P, S | 846.39 | 22 | 1 | 1 |  | 4 tygodnie | 31.20.22-30.94 | M62
Redline |  | 548166 | LT1 rozłącznik bezp. na wkładki D0 / 1p | 63.74 | 22 | 90 | 3 | tak |  | 31.20.23-50.19 | D74
Redline |  | 548167 | LT3 rozłącznik bezp. na wkładki D0 / 3p | 170.28 | 22 | 12 | 1 | tak |  | 31.20.23-50.19 | D74
Redline |  | 700773 | Wstawka kalibrowa do wkładki D01 dla rozłączników LT | 2.5 | 22 | 50 | 1 | tak |  | 31.20.21-50.80 | D74
Redline |  | 544332 | LD021 rozłącznik z bezp. D0 / 1p | 61.21 | 22 | 1 | 1 | tak |  | 31.20.23-50.19 | D74
Redline |  | 544333 | LD023 rozłącznik z bezp. D0 / 3p | 167.71 | 22 | 32 | 4 | tak |  | 31.20.23-50.19 | D74
Redline |  | 544339 | LD011 rozłącznik z bezp. D0 / 1p | 112.78 | 22 | 10 | 10 |  | 4 tygodnie | 31.20.23-50.19 | D74
Redline |  | 544340 | LD013 rozłącznik z bezp. D0 / 3p | 195.99 | 22 | 30 | 3 | tak |  | 31.20.23-50.19 | D74
Redline |  | 544338 | Adapter kalibrujący do wkładki D01 dla rozłączników LD | 3.74 | 22 | 1 | 1 | tak |  | 31.20.21-50.80 | D74
Redline |  | 544334 | Wstawka kalibrowa 20A do rozłączników LD | 1.84 | 22 | 1 | 1 | tak |  | 31.20.21-50.80 | D74
Redline |  | 544335 | Wstawka kalibrowa 25A do rozłączników LD | 1.84 | 22 | 1 | 1 | tak |  | 31.20.21-50.80 | D74
Redline |  | 544336 | Wstawka kalibrowa 35A do rozłączników LD | 1.84 | 22 | 50 | 50 | tak |  | 31.20.21-50.80 | D74
Redline |  | 544337 | Wstawka kalibrowa 50A do rozłączników LD | 1.84 | 22 | 1 | 1 | tak |  | 31.20.21-50.80 | D74
Redline |  | 676551 | SFN/8x31 podstawa bezpiecznikowa N | 11.78 | 22 | 12 | 12 |  | 4 tygodnie | 31.20.21-50.80 | D74
Redline |  | 676552 | SF1/8x31 podstawa bezpiecznikowa 1P | 9.87 | 22 | 12 | 12 | tak |  | 31.20.21-50.80 | D74
Redline |  | 676900 | SF1N/8x31 podstawa bezpiecznikowa 1P+N | 22.82 | 22 | 6 | 1 |  | 4 tygodnie | 31.20.21-50.80 | D74
Redline |  | 676554 | SF2/8x31 podstawa bezpiecznikowa 2P | 23.91 | 22 | 6 | 6 |  | 4 tygodnie | 31.20.21-50.80 | D74
Redline |  | 676555 | SF3/8x31 podstawa bezpiecznikowa 3P | 31.28 | 22 | 2 | 2 | tak |  | 31.20.21-50.80 | D74
Redline |  | 676901 | SF3N/8x31 podstawa bezpiecznikowa 3P+N | 47.34 | 22 | 4 | 4 |  | 4 tygodnie | 31.20.21-50.80 | D74
Redline |  | 676557 | SFN/10x38 podstawa bezpiecznikowa N | 10.86 | 22 | 12 | 12 |  | 4 tygodnie | 31.20.21-50.80 | D74
Redline |  | 676558 | SF1/10x38 podstawa bezpiecznikowa 1P | 9.87 | 22 | 12 | 12 | tak |  | 31.20.21-50.80 | D74
Redline |  | 676902 | SF1N/10x38 podstawa bezpiecznikowa 1P+N | 25.56 | 22 | 102 | 6 |  | 4 tygodnie | 31.20.21-50.80 | D74
Redline |  | 676560 | SF2/10x38 podstawa bezpiecznikowa 2P | 23.91 | 22 | 6 | 6 |  | 4 tygodnie | 31.20.21-50.80 | D74
Redline |  | 676561 | SF3/10x38 podstawa bezpiecznikowa 3P | 31.28 | 22 | 4 | 4 | tak |  | 31.20.21-50.80 | D74
Redline |  | 676903 | SF3N/10x38 podstawa bezpiecznikowa 3P+N | 47.34 | 22 | 1 | 1 |  | 4 tygodnie | 31.20.21-50.80 | D74
Redline |  | 676563 | SFN/14x51 podstawa bezpiecznikowa N | 28.88 | 22 | 1 | 1 |  | 4 tygodnie | 31.20.21-50.80 | D74
Redline |  | 676564 | SF1/14x51 podstawa bezpiecznikowa 1P | 22.59 | 22 | 6 | 6 | tak |  | 31.20.21-50.80 | D74
Redline |  | 676904 | SF1N/14x51 podstawa bezpiecznikowa 1P+N | 54.09 | 22 | 3 | 1 |  | 4 tygodnie | 31.20.21-50.80 | D74
Redline |  | 676566 | SF2/14x51 podstawa bezpiecznikowa 2P | 50.18 | 22 | 3 | 3 |  | 4 tygodnie | 31.20.21-50.80 | D74
Redline |  | 676567 | SF3/14x51 podstawa bezpiecznikowa 3P | 75.25 | 22 | 2 | 2 | tak |  | 31.20.21-50.80 | D74
Redline |  | 676905 | SF3N/14x51 podstawa bezpiecznikowa 3P+N | 106.64 | 22 | 1 | 1 |  | 4 tygodnie | 31.20.21-50.80 | D74
Redline |  | 676569 | SFN/22x58 podstawa bezpiecznikowa N | 42.68 | 22 | 72 | 1 |  | 4 tygodnie | 31.20.21-50.80 | D74
Redline |  | 676570 | SF1/22x58 podstawa bezpiecznikowa 1P | 34.65 | 22 | 6 | 6 | tak |  | 31.20.21-50.80 | D74
Redline |  | 676572 | SF2/22x58 podstawa bezpiecznikowa 2P | 71.46 | 22 | 36 | 3 |  | 4 tygodnie | 31.20.21-50.80 | D74
Redline |  | 676573 | SF3/22x58 podstawa bezpiecznikowa 3P | 107.19 | 22 | 102 | 1 | tak |  | 31.20.21-50.80 | D74
Redline |  | 676907 | SF3N/22x58 podstawa bezpiecznikowa 3P+N | 142.15 | 22 | 1 | 1 |  | 4 tygodnie | 31.20.21-50.80 | D74
Redline |  | 666614 | AST M 40 10 rozłącznik gł. 40A, 1p | 21.37 | 22 | 12 | 1 | tak |  | 31.20.23-50.19 | E68
Redline |  | 666615 | AST M 40 20 rozłącznik gł. 40A, 2p | 32.36 | 22 | 6 | 1 | tak |  | 31.20.23-50.19 | E68
Redline |  | 666616 | AST M 40 30 rozłącznik gł. 40A, 3p | 48.97 | 22 | 4 | 1 | tak |  | 31.20.23-50.19 | E68
Redline |  | 666617 | AST M 40 40 rozłącznik gł. 40A, 4p | 66.07 | 22 | 3 | 1 | tak |  | 31.20.23-50.19 | E68
Redline |  | 666562 | AST M 63 10 rozłącznik gł. 63A, 1p | 18.2 | 22 | 12 | 1 | tak |  | 31.20.23-50.19 | E68
Redline |  | 666563 | AST M 63 20 rozłącznik gł. 63A, 2p | 29.04 | 22 | 6 | 1 |  | 4 tygodnie | 31.20.23-50.19 | E68
Redline |  | 666564 | AST M 63 30 rozłącznik gł. 63A, 3p | 44.26 | 22 | 4 | 1 | tak |  | 31.20.23-50.19 | E68
Redline |  | 666565 | AST M 63 40 rozłącznik gł. 63A, 4p | 58.2 | 22 | 3 | 1 | tak |  | 31.20.23-50.19 | E68
Redline |  | 666566 | AST M 80 10 rozłącznik gł. 80A, 1p | 21.55 | 22 | 12 | 1 | tak |  | 31.20.23-50.19 | E68
Redline |  | 666567 | AST M 80 20 rozłącznik gł. 80A, 2p | 33.4 | 22 | 6 | 1 |  | 4 tygodnie | 31.20.23-50.19 | E68
Redline |  | 666568 | AST M 80 30 rozłącznik gł. 80A, 3p | 50.89 | 22 | 4 | 1 | tak |  | 31.20.23-50.19 | E68
Redline |  | 666569 | AST M 80 40 rozłącznik gł. 80A, 4p | 66.93 | 22 | 3 | 1 |  | 4 tygodnie | 31.20.23-50.19 | E68
Redline |  | 666558 | AST M 100 10 rozłącznik gł. 100A, 1p | 17.5 | 22 | 12 | 1 | tak |  | 31.20.23-50.19 | E68
Redline |  | 666559 | AST M 100 20 rozłącznik gł. 100A, 2p | 43.84 | 22 | 6 | 1 | tak |  | 31.20.23-50.19 | E68
Redline |  | 666560 | AST M 100 30 rozłącznik gł. 100A, 3p | 41.85 | 22 | 4 | 1 | tak |  | 31.20.23-50.19 | E68
Redline |  | 666561 | AST M 100 40 rozłącznik gł. 100A, 4p | 59.18 | 22 | 3 | 1 | tak |  | 31.20.23-50.19 | E68
Redline |  | 666574 | AST R 32 20 rozłącznik gł. obrot. 32A, 2p | 48.73 | 22 | 1 | 1 |  | 4 tygodnie | 31.20.23-50.19 | K36
Redline |  | 666575 | AST R 32 30 rozłącznik gł. obrot. 32A, 3p | 55.95 | 22 | 1 | 1 | tak |  | 31.20.23-50.19 | K36
Redline |  | 666577 | AST R 32 40 rozłącznik gł. obrot. 32A, 4p | 62.88 | 22 | 1 | 1 |  | 4 tygodnie | 31.20.23-50.19 | K36
Redline |  | 666578 | AST R 40 20 rozłącznik gł. obrot. 40A, 2p | 48.73 | 22 | 1 | 1 |  | 4 tygodnie | 31.20.23-50.19 | K36
Redline |  | 666579 | AST R 40 30 rozłącznik gł. obrot. 40A, 3p | 55.95 | 22 | 1 | 1 | tak |  | 31.20.23-50.19 | K36
Redline |  | 666581 | AST R 40 40 rozłącznik gł. obrot. 40A, 4p | 62.88 | 22 | 1 | 1 | tak |  | 31.20.23-50.19 | K36
Redline |  | 666582 | AST R 63 20 rozłącznik gł. obrot. 63A, 2p | 50.14 | 22 | 1 | 1 |  | 4 tygodnie | 31.20.23-50.19 | K36
Redline |  | 666583 | AST R 63 30 rozłącznik gł. obrot. 63A, 3p | 57.65 | 22 | 1 | 1 | tak |  | 31.20.23-50.19 | K36
Redline |  | 666585 | AST R 63 40 rozłącznik gł. obrot. 63A, 4p | 65.1 | 22 | 1 | 1 | tak |  | 31.20.23-50.19 | K36
Redline |  | 666587 | AST S 16 10 rozłącznik 16A, 1p, 1 mod. | 15.43 | 22 | 12 | 1 | tak |  | 31.20.23-50.19 | E67
Redline |  | 666589 | AST S 16 20 rozłącznik 16A, 2p, 1 mod. | 21.89 | 22 | 12 | 1 | tak |  | 31.20.23-50.19 | E67
Redline |  | 666590 | AST S 16 30 rozłącznik 16A, 3p, 1 mod. | 36.42 | 22 | 12 | 1 | tak |  | 31.20.23-50.19 | E67
Redline |  | 666593 | AST S 16 40 rozłącznik 16A, 4p, 1 mod. | 45.63 | 22 | 12 | 1 | tak |  | 31.20.23-50.19 | E67
Redline |  | 666591 | AST S 16 30 2 rozłącznik 16A, 3p, 2 mod. | 54.75 | 22 | 6 | 1 |  | 4 tygodnie | 31.20.23-50.19 | E67
Redline |  | 666592 | AST S 16 40 2 rozłącznik 16A, 4p, 2 mod. | 62.07 | 22 | 6 | 1 |  | 4 tygodnie | 31.20.23-50.19 | E67
Redline |  | 666595 | AST S 32 10 rozłącznik 32A, 1p, 1 mod. | 17.59 | 22 | 12 | 1 | tak |  | 31.20.23-50.19 | E67
Redline |  | 666597 | AST S 32 20 rozłącznik 32A, 2p, 1 mod. | 23.25 | 22 | 12 | 1 | tak |  | 31.20.23-50.19 | E67
Redline |  | 666599 | AST S 32 30 rozłącznik 32A, 3p, 1 mod. | 38.36 | 22 | 12 | 1 | tak |  | 31.20.23-50.19 | E67
Redline |  | 666600 | AST S 32 40 rozłącznik 32A, 4p, 1 mod. | 47.01 | 22 | 12 | 1 |  | 4 tygodnie | 31.20.23-50.19 | E67
Redline |  | 666598 | AST S 32 30 2 rozłącznik 32A, 3p, 2 mod. | 58.41 | 22 | 6 | 1 |  | 4 tygodnie | 31.20.23-50.19 | E67
Redline |  | 666601 | AST S 32 40 2 rozłącznik 32A, 4p, 2 mod. | 65.7 | 22 | 6 | 1 |  | 4 tygodnie | 31.20.23-50.19 | E67
Redline |  | 666586 | AST S 16 1 przeł. 16A, 1CO | 23.55 | 22 | 12 | 1 | tak |  | 31.20.23-50.19 | E67
Redline |  | 666588 | AST S 16 2 przeł. 16A, 2CO | 52.02 | 22 | 12 | 1 |  | 4 tygodnie | 31.20.23-50.19 | E67
Redline |  | 666594 | AST S 32 1 przeł. 32A, 1CO | 32.67 | 22 | 12 | 1 |  | 4 tygodnie | 31.20.23-50.19 | E67
Redline |  | 666596 | AST S 32 2 przeł. 32A, 2CO | 61.14 | 22 | 12 | 1 |  | 4 tygodnie | 31.20.23-50.19 | E67
Redline |  | 666602 | AST SL 16 10 rozłącznik z lampką 16A, 1p | 25.55 | 22 | 12 | 1 | tak |  | 31.20.23-50.19 | E67
Redline |  | 666603 | AST SL 16 20 rozłącznik z lampką 16A, 2p | 34.51 | 22 | 12 | 1 | tak |  | 31.20.23-50.19 | E67
Redline |  | 666604 | AST SL 32 10 rozłącznik z lampką 32A, 1p | 29.21 | 22 | 12 | 1 | tak |  | 31.20.23-50.19 | E67
Redline |  | 666605 | AST SL 32 20 rozłącznik z lampką 32A, 2p | 36.32 | 22 | 12 | 1 |  | 4 tygodnie | 31.20.23-50.19 | E67
Redline |  | 666606 | AST SZ 16 1 przeł. I-0-II; 16A, 1CO | 31.95 | 22 | 12 | 1 | tak |  | 31.20.23-50.19 | E67
Redline |  | 666607 | AST SZ 16 2 przeł. I-0-II; 16A, 2CO | 54.57 | 22 | 12 | 1 | tak |  | 31.20.23-50.19 | E67
Redline |  | 666608 | AST SZ 32 1 przeł. I-0-II; 32A, 1CO | 34.69 | 22 | 12 | 1 | tak |  | 31.20.23-50.19 | E67
Redline |  | 666609 | AST SZ 32 2 przeł. I-0-II; 32A, 2CO | 58.41 | 22 | 12 | 1 | tak |  | 31.20.23-50.19 | E67
Redline |  | 666570 | AST P 16 01 przycisk 16A, 1Roz | 27.19 | 22 | 12 | 1 | tak |  | 31.20.25-00.40 | E67
Redline |  | 666571 | AST P 16 10 przycisk 16A, 1Zw | 27.19 | 22 | 12 | 1 | tak |  | 31.20.25-00.40 | E67
Redline |  | 666572 | AST P 16 11 przycisk 16A, 1Zw+1Roz | 32.67 | 22 | 12 | 1 | tak |  | 31.20.25-00.40 | E67
Redline |  | 666573 | AST PL 16 10 przycisk podświetlany 1 Zw. (bez klosza) | 31.02 | 22 | 12 | 1 | tak |  | 31.20.25-00.40 | E67
Redline |  | 666347 | AST B lampka kontrolna (bez żarówki i klosza) | 7.24 | 22 | 12 | 12 | tak |  | 31.62.11-90.49 | E67
Redline |  | 666340 | AST B 12 żarówka do AST B, 12V | 2.58 | 22 | 12 | 1 | tak |  | 31.50.14-95.29 | E67
Redline |  | 666341 | AST B 230 neonówka do AST B, 230V | 2.39 | 22 | 12 | 1 | tak |  | 31.50.15-59.12 | E67
Redline |  | 666342 | AST B 24 żarówka do AST B, 24V | 2.58 | 22 | 12 | 1 | tak |  | 31.50.14-95.29 | E67
Redline |  | 666343 | AST L CL klosz przeźroczysty do AST PL / B | 1.02 | 22 | 12 | 1 | tak |  | 31.20.40-90.30 | E67
Redline |  | 666344 | AST L GN klosz zielony do AST PL / B | 1.02 | 22 | 12 | 1 | tak |  | 31.20.40-90.30 | E67
Redline |  | 666345 | AST L OR klosz pomarańczowy do AST PL / B | 1.02 | 22 | 12 | 1 | tak |  | 31.20.40-90.30 | E67
Redline |  | 666346 | AST L RD klosz czerwony do AST PL / B | 1.02 | 22 | 12 | 1 | tak |  | 31.20.40-90.30 | E67
Redline |  | 666501 | MSC SEP gniazdo wtykowe, uziemienie boczne | 22.81 | 22 | 4 | 1 |  | 4 tygodnie | 31.20.27-50.31 | E69
Redline |  | 666502 | MSC SPP gniazdo wtykowe z bolcem uziemiającym | 21.48 | 22 | 4 | 1 | tak |  | 31.20.27-50.31 | E69
Redline |  | 666126 | CTX 20 11 230 A stycznik 20A, 1Zw.+1Roz; 230V AC | 59.28 | 22 | 108 | 1 | tak |  | 31.20.24-50.21 | E61
Redline |  | 666127 | CTX 20 11 024 A stycznik 20A, 1Zw.+1Roz; 24V AC | 64.27 | 22 | 108 | 1 |  | 4 tygodnie | 31.20.24-50.21 | E61
Redline |  | 666128 | CTX 20 02 230 A stycznik 20A, 2Roz; 230V A | 64.88 | 22 | 108 | 1 | tak |  | 31.20.24-50.21 | E61
Redline |  | 666131 | CTX 20 20 230 A stycznik 20A, 2Zw; 230V A | 57.93 | 22 | 108 | 1 | tak |  | 31.20.24-50.21 | E61
Redline |  | 666133 | CTX 20 20 024 A stycznik 20A, 2Zw; 24V A | 64.88 | 22 | 108 | 1 |  | 4 tygodnie | 31.20.24-50.21 | E61
Redline |  | 666135 | CTX 24 22 230 U stycznik 24A, 2Zw.+2Roz; 230V AC/DC | 101.46 | 22 | 5 | 1 | tak |  | 31.20.24-50.21 | E61
Redline |  | 666136 | CTX 24 22 024 U stycznik 24A, 2Zw.+2Roz; 24V AC/DC | 101.46 | 22 | 5 | 1 | tak |  | 31.20.24-50.21 | E61
Redline |  | 666137 | CTX 24 30 230 U stycznik 24A, 3Zw; 230V AC/DC | 75.11 | 22 | 5 | 1 | tak |  | 31.20.24-50.21 | E61
Redline |  | 666138 | CTX 24 30 024 U stycznik 24A, 3Zw; 24V AC/DC | 78.18 | 22 | 5 | 1 |  | 4 tygodnie | 31.20.24-50.21 | E61
Redline |  | 666139 | CTX 24 04 230 U stycznik 24A, 4Roz; 230V AC/DC | 95.85 | 22 | 5 | 1 | tak |  | 31.20.24-50.21 | E61
Redline |  | 666142 | CTX 24 40 230 U stycznik 24A, 4Zw; 230V AC/DC | 70.36 | 22 | 5 | 1 | tak |  | 31.20.24-50.21 | E61
Redline |  | 666144 | CTX 24 40 024 U stycznik 24A, 4Zw; 24V AC/DC | 78.18 | 22 | 5 | 1 | tak |  | 31.20.24-50.21 | E61
Redline |  | 666146 | CTX 40 20 230 U stycznik 40A, 2Zw; 230V AC/DC | 152.37 | 22 | 3 | 1 | tak |  | 31.20.24-50.21 | E61
Redline |  | 666148 | CTX 40 30 230 U stycznik 40A, 3Zw; 230V AC/DC | 158.77 | 22 | 3 | 1 | tak |  | 31.20.24-50.21 | E61
Redline |  | 666149 | CTX 40 30 024 U stycznik 40A, 2Zw; 24V AC/DC | 155.87 | 22 | 3 | 1 |  | 4 tygodnie | 31.20.24-50.21 | E61
Redline |  | 666151 | CTX 40 40 230 U stycznik 40A, 4Zw; 230V AC/DC | 155.87 | 22 | 3 | 1 | tak |  | 31.20.24-50.21 | E61
Redline |  | 666153 | CTX 40 40 024 U stycznik 40A, 4Zw; 24V AC/DC | 155.87 | 22 | 3 | 1 |  | 4 tygodnie | 31.20.24-50.21 | E61
Redline |  | 666156 | CTX 63 40 230 U stycznik 63A, 4Zw; 230V AC/DC | 193.23 | 22 | 3 | 1 | tak |  | 31.20.24-50.21 | E61
Redline |  | 666158 | CTX 63 40 024 U stycznik 63A, 4Zw; 24V AC/DC | 201.47 | 22 | 3 | 1 |  | 4 tygodnie | 31.20.24-50.21 | E61
Redline |  | 666162 | CTX 06 11 styki pomocnicze 1Zw.+1Roz. | 44.94 | 22 | 12 | 3 | tak |  | 31.62.11-90.49 | E61
Redline |  | 666163 | CTX 06 20 styki pomocnicze 2Zw. | 44.94 | 22 | 5 | 5 | tak |  | 31.62.11-90.49 | E61
Redline |  | 666159 | CTX TS 3 element plombujący 2 mod. | 2.48 | 22 | 3 | 1 |  | 4 tygodnie | 31.20.40-90.30 | E61
Redline |  | 666160 | CTX TS 2 element plombujący 3 mod. | 2.48 | 22 | 3 | 1 |  | 4 tygodnie | 31.20.40-90.30 | E61
Redline |  | 666161 | CTX SP przekładka dystansowa 0,5 mod. | 3.12 | 22 | 12 | 1 | tak |  | 31.20.40-90.19 | E61
Redline |  | 666456 | CTX R 16 10 230 A przekaźnik 16A, 1Zw; 230V AC | 44.53 | 22 | 12 | 1 | tak |  | 31.20.24-50.19 | E60
Redline |  | 666458 | CTX R 16 10 024 A przekaźnik 16A, 1Zw; 24V AC | 33.75 | 22 | 12 | 1 |  | 4 tygodnie | 31.20.24-50.19 | E60
Redline |  | 666463 | CTX R 16 11 230 A przekaźnik 16A, 1Zw+1Roz; 230V AC | 61.56 | 22 | 12 | 1 | tak |  | 31.20.24-50.19 | E60
Redline |  | 666465 | CTX R 16 11 024 A przekaźnik 16A, 1Zw+1Roz; 24V AC | 70.25 | 22 | 12 | 1 |  | 4 tygodnie | 31.20.24-50.19 | E60
Redline |  | 666466 | CTX R 16 11 024 D przekaźnik 16A, 1Zw+1Roz; 24V DC | 70.25 | 22 | 12 | 1 |  | 4 tygodnie | 31.20.24-50.19 | E60
Redline |  | 666470 | CTX R 16 20 230 A przekaźnik 16A, 2Zw; 230V AC | 61.56 | 22 | 12 | 1 |  | 4 tygodnie | 31.20.24-50.19 | E60
Redline |  | 666477 | CTX R 16 22 230 A przekaźnik 16A, 2Zw+2Roz; 230V AC | 102.29 | 22 | 6 | 1 | tak |  | 31.20.24-50.19 | E60
Redline |  | 666484 | CTX R 16 40 230 A przekaźnik 16A, 4Zw; 230V AC | 107.32 | 22 | 6 | 1 | tak |  | 31.20.24-50.19 | E60
Redline |  | 666207 | PLS 04 11 styki pomocnicze 1Zw.+1Roz. | 45.38 | 22 | 12 | 1 |  | 4 tygodnie | 31.62.11-90.49 | E60
Redline |  | 666206 | PLS SP przekładka dystansowa 0,5 mod. | 4.78 | 22 | 12 | 1 | tak |  | 31.20.40-90.19 | E60
Redline |  | 666212 | PLS 16 10 230 A przekaźnik imp. 16A, 1Zw; 230V AC | 46.42 | 22 | 12 | 1 | tak |  | 31.20.24-50.19 | E60
Redline |  | 666219 | PLS 16 11 230 A przekaźnik imp. 16A, 1Zw+1Roz; 230V AC | 61.56 | 22 | 12 | 1 | tak |  | 31.20.24-50.19 | E60
Redline |  | 666226 | PLS 16 20 230 A przekaźnik imp. 16A, 2Zw; 230V AC | 61.56 | 22 | 12 | 1 | tak |  | 31.20.24-50.19 | E60
Redline |  | 666233 | PLS 16 22 230 A przekaźnik imp. 16A, 2Zw+2Roz; 230V AC | 102.29 | 22 | 6 | 1 |  | 4 tygodnie | 31.20.24-50.19 | E60
Redline |  | 666240 | PLS 16 40 230 A przekaźnik imp. 16A, 4Zw; 230V AC | 115.57 | 22 | 6 | 1 |  | 4 tygodnie | 31.20.24-50.19 | E60
Redline |  | 666247 | PLS 25 10 230 A przekaźnik imp. 25A, 1Zw; 230V AC | 68.49 | 22 | 12 | 1 |  | 4 tygodnie | 31.20.24-50.19 | E60
Redline |  | 666254 | PLS 25 20 230 A przekaźnik imp. 25A, 2Zw; 230V AC | 80.55 | 22 | 12 | 1 |  | 4 tygodnie | 31.20.24-50.19 | E60
Redline |  | 666261 | PLS 25 40 230 A przekaźnik imp. 25A, 4Zw; 230V AC | 164.04 | 22 | 6 | 1 |  | 4 tygodnie | 31.20.24-50.19 | E60
Redline |  | 666317 | PLS S 16 20 230 A przek. imp. sekwencyjny 1Zw 1Zw; 230V AC | 118.57 | 22 | 12 | 1 |  | 4 tygodnie | 31.20.24-50.19 | E60
Redline |  | 666319 | PLS S 16 20 024 A przek. imp. sekwencyjny 1Zw 1Zw; 24V AC | 84.81 | 22 | 12 | 1 |  | 4 tygodnie | 31.20.24-50.19 | E60
Redline |  | 666320 | PLS S 16 20 048 A przek. imp. sekwencyjny 1Zw 1Zw; 48V AC | 83.96 | 22 | 12 | 1 |  | 4 tygodnie | 31.20.24-50.19 | E60
Redline |  | 666322 | PLS C 10 10 230 U przek. imp. centr. ster. 10A, 1Zw | 171.35 | 22 | 12 | 1 |  | 4 tygodnie | 31.20.24-50.19 | E60
Redline |  | 666325 | PLS C 10 11 230 U przek. imp. centr. ster. 10A, 1Zw+1Roz | 204.96 | 22 | 12 | 1 |  | 4 tygodnie | 31.20.24-50.19 | E60
Redline |  | 666328 | PLS C 10 20 230 U przek. imp. centr. ster. 10A, 2Zw | 204.96 | 22 | 12 | 1 |  | 4 tygodnie | 31.20.24-50.19 | E60
Redline |  | 666510 | PLT S M wyłącznik schodowy elektromech. (zamiennik za 666517) | 82.12 | 22 | 12 | 1 | tak |  | 31.20.25-00.80 | E60
Redline |  | 666518 | PLT S EF wył. schodowy elektroniczny z syg. | 112.89 | 22 | 1 | 1 | tak |  | 31.20.25-00.80 | E60
Redline |  | 666620 | PLT AS przek. czasowy - formowanie impulsów | 314.33 | 22 | 12 | 1 |  | 4 tygodnie | 31.20.25-00.80 | E60
Redline |  | 666621 | PLT OF przek. czasowy - opóźnione wyłączanie | 191.61 | 22 | 12 | 1 | tak |  | 31.20.25-00.80 | E60
Redline |  | 666622 | PLT ON przek. czasowy - opóźnione załączanie | 174.43 | 22 | 12 | 1 | tak |  | 31.20.25-00.80 | E60
Redline |  | 666623 | PLT MF przek. czasowy - wielofunkcyjny | 254.39 | 22 | 12 | 1 | tak |  | 31.20.25-00.80 | E60
Redline |  | 666624 | PLT NS przek. czasowy - gen. imp. | 258.06 | 22 | 12 | 1 |  | 4 tygodnie | 31.20.25-00.80 | E60
Redline |  | 666625 | PLT PS przek. czasowy - gen. Imp. | 191.61 | 22 | 12 | 1 |  | 4 tygodnie | 31.20.25-00.80 | E60
Redline |  | 666627 | PLT OO przek. czasowy opóźnione zał. / wył. | 191.61 | 22 | 12 | 1 |  | 4 tygodnie | 31.20.25-00.80 | E60
Redline |  | 666103 | CLS Q 62 DD zegar analogowy dobowy/dobowy | 292.35 | 22 | 1 | 1 |  | 4 tygodnie | 31.20.25-00.80 | E62
Redline |  | 666104 | CLS Q 31 D zegar analogowy dobowy | 227.52 | 22 | 1 | 1 |  | 4 tygodnie | 31.20.25-00.80 | E62
Redline |  | 666105 | CLS Q 11 D zegar analogowy dobowy | 179.1 | 22 | 1 | 1 |  | 4 tygodnie | 31.20.25-00.80 | E62
Redline |  | 666108 | CLS Q 62 DW zegar analogowy dobowy/tygodniowy | 330.47 | 22 | 1 | 1 |  | 4 tygodnie | 31.20.25-00.80 | E62
Redline |  | 666109 | CLS Q 31 W zegar analogowy tygodniowy | 273.28 | 22 | 1 | 1 |  | 4 tygodnie | 31.20.25-00.80 | E62
Redline |  | 666111 | CLS S 11 D zegar analogowy dobowy | 88.34 | 22 | 1 | 1 | tak |  | 31.20.25-00.80 | E62
Redline |  | 666112 | CLS S 31 D zegar analogowy dobowy | 111.46 | 22 | 1 | 1 | tak |  | 31.20.25-00.80 | E62
Redline |  | 666114 | CLS S 31 W zegar analogowy tygodniowy | 170.95 | 22 | 1 | 1 |  | 4 tygodnie | 31.20.25-00.80 | E62
Redline |  | 666100 | SMS 1 zestaw do mont. natynkowego zeg. anal./cyfr; 1 mod. | 19.31 | 22 | 1 | 1 |  | 4 tygodnie | 31.20.40-90.30 | E62
Redline |  | 666101 | SMS 3 zestaw do mont. natynkowego zeg. anal./cyfr; 3 mod. | 19.31 | 22 | 1 | 1 |  | 4 tygodnie | 31.20.40-90.30 | E62
Redline |  | 666102 | SMS 6 zestaw do mont. natynkowego zeg. anal./cyfr; 6 mod. | 26.67 | 22 | 1 | 1 |  | 4 tygodnie | 31.20.40-90.30 | E62
Redline |  | 666177 | CLS72 S 41D zegar analogowy dobowy | 189.36 | 22 | 1 | 1 |  | 4 tygodnie | 31.20.25-00.80 | E62
Redline |  | 666178 | CLS72 Q 41D zegar analogowy dobowy | 252.95 | 22 | 1 | 1 |  | 4 tygodnie | 31.20.25-00.80 | E62
Redline |  | 666175 | CLS72 S 41W zegar analogowy tygodniowy | 217.31 | 22 | 1 | 1 |  | 4 tygodnie | 31.20.25-00.80 | E62
Redline |  | 666176 | CLS72 Q 41W zegar analogowy tygodniowy | 285.93 | 22 | 1 | 1 |  | 4 tygodnie | 31.20.25-00.80 | E62
Redline |  | 666179 | GLX72 Q 41 DW zegar cyfrowy dobowy/tygodniowy | 379.98 | 22 | 1 | 1 |  | 4 tygodnie | 31.20.25-00.80 | E62
Redline |  | 666186 | GLX Q 21 D 12 zegar cyfrowy dobowy | 164.62 | 22 | 1 | 1 | tak |  | 31.20.25-00.80 | E62
Redline |  | 666187 | GLX Q 11 W 42 zegar cyfrowy dobowy/tygodniowy | 288.03 | 22 | 1 | 1 | tak |  | 31.20.25-00.80 | E62
Redline |  | 666188 | GLX Q 21 W 20 zegar cyfrowy dobowy/tygodniowy | 210.87 | 22 | 1 | 1 | tak |  | 31.20.25-00.80 | E62
Redline |  | 666189 | GLX Q 21 W 30 zegar cyfrowy dobowy/tygodniowy | 292.35 | 22 | 1 | 1 | tak |  | 31.20.25-00.80 | E62
Redline |  | 666190 | GLX Q 22 W 30 zegar cyfrowy dobowy/tygodniowy | 287.01 | 22 | 1 | 1 | tak |  | 31.20.25-00.80 | E62
Redline |  | 666191 | GLX Q 22 W 40 zegar cyfrowy dobowy/tygodniowy | 362.24 | 22 | 1 | 1 |  | 4 tygodnie | 31.20.25-00.80 | E62
Redline |  | 666192 | GLX Q 62 W 400 zegar cyfrowy dobowy/tygodniowy | 891.01 | 22 | 1 | 1 |  | 4 tygodnie | 31.20.25-00.80 | E62
Redline |  | 666193 | GLX Q 64 W 400 zegar cyfrowy dobowy/tygodniowy | 1131.24 | 22 | 1 | 1 |  | 4 tygodnie | 31.20.25-00.80 | E62
Redline |  | 666194 | GLX Q 62 Y 400 zegar cyfrowy dobowy/tygodniowy/roczny | 1142.68 | 22 | 1 | 1 |  | 4 tygodnie | 31.20.25-00.80 | E62
Redline |  | 666195 | GLX Q 64 Y 400 zegar cyfrowy dobowy/tygodniowy/roczny | 1371.46 | 22 | 1 | 1 |  | 4 tygodnie | 31.20.25-00.80 | E62
Redline |  | 666180 | GLX BAT baterie | 56.96 | 22 | 1 | 1 |  | 4 tygodnie | 31.20.25-00.80 | E62
Redline |  | 666181 | GLX DCF antena do zegara rocznego | 410.48 | 22 | 1 | 1 |  | 4 tygodnie | 31.20.25-00.80 | E62
Redline |  | 666182 | GLX PRG programator zdalny do zegarów 6 mod. | 761.22 | 22 | 1 | 1 |  | 4 tygodnie | 31.20.25-00.80 | E62
Redline |  | 666185 | SMS 2 zestaw do mont. natynkowego zeg. anal./cyfr; 2 mod. | 19.34 | 22 | 1 | 1 |  | 4 tygodnie | 31.20.40-90.30 | E62
Redline |  | 666361 | LSS 11 wyłącznik zmierzchowy 1 mod. + czujnik | 215.75 | 22 | 1 | 1 | tak |  | 31.20.25-00.80 | E62
Redline |  | 666362 | LSS 32 wyłącznik zmierzchowy 3 mod. + czujnik | 380.04 | 22 | 1 | 1 | tak |  | 31.20.25-00.80 | E62
Redline |  | 666364 | LSS W wył. zmierzchowy naścienny z czujnikiem | 125.83 | 22 | 1 | 1 | tak |  | 31.20.25-00.80 | E62
Redline |  | 666363 | LSS 31 wył. zmierzchowy z zegarem cyf. + czujnik | 448.69 | 22 | 1 | 1 |  | 4 tygodnie | 31.20.25-00.80 | E62
Redline |  | 666358 | LSS LDR czujnik (część zapasowa) | 101.68 | 22 | 1 | 1 |  | 4 tygodnie | 31.20.25-00.80 | E62
Redline |  | 666638 | TR B 5 transformator dzwonkowy | 48.85 | 22 | 45 | 1 | tak |  | 31.62.11-90.13 | E64
Redline |  | 666650 | TR B 8 transformator dzwonkowy | 38.77 | 22 | 1 | 1 | tak |  | 31.62.11-90.13 | E64
Redline |  | 666636 | TR B 10 transformator dzwonkowy | 53.71 | 22 | 45 | 1 | tak |  | 31.62.11-90.13 | E64
Redline |  | 666637 | TR B 15 transformator dzwonkowy | 61.15 | 22 | 45 | 1 | tak |  | 31.62.11-90.13 | E64
Redline |  | 666651 | TR B 16 transformator dzwonkowy | 38.77 | 22 | 1 | 1 | tak |  | 31.62.11-90.13 | E64
Redline |  | 666652 | TR B 30 transformator dzwonkowy | 51.69 | 22 | 1 | 1 | tak |  | 31.62.11-90.13 | E64
Redline |  | 666640 | TR B 8S transformator dzwonkowy z przeł. zał./wył. | 68.56 | 22 | 1 | 1 |  | 4 tygodnie | 31.62.11-90.13 | E64
Redline |  | 666641 | TR S 15 transformator bezpieczeństwa | 63.12 | 22 | 1 | 1 | tak |  | 31.10.42-35.10 | E64
Redline |  | 666642 | TR S 25 transformator bezpieczeństwa | 78.06 | 22 | 1 | 1 | tak |  | 31.10.42-35.10 | E64
Redline |  | 666643 | TR S 40 transformator bezpieczeństwa | 94.19 | 22 | 1 | 1 | tak |  | 31.10.42-35.10 | E64
Redline |  | 666644 | TR S 63 transformator bezpieczeństwa | 135.91 | 22 | 20 | 1 | tak |  | 31.10.42-35.10 | E64
Redline |  | 666629 | BU 230 brzęczek | 35.26 | 22 | 12 | 1 | tak |  | 31.62.11-90.12 | E64
Redline |  | 666630 | BU 12 brzęczek | 33.33 | 22 | 12 | 1 |  | 4 tygodnie | 31.62.11-90.12 | E64
Redline |  | 666631 | BU 230 24 brzęczek ze zintegrowanym transf. | 75.28 | 22 | 1 | 1 |  | 4 tygodnie | 31.62.11-90.12 | E64
Redline |  | 666632 | BE 230 dzwonek | 37.17 | 22 | 12 | 1 | tak |  | 31.62.11-90.11 | E64
Redline |  | 666633 | BE 12 dzwonek | 37.54 | 22 | 12 | 1 |  | 4 tygodnie | 31.62.11-90.11 | E64
Redline |  | 666634 | BE 230 24 dzwonek ze zintegrowanym transf. | 92.1 | 22 | 1 | 1 |  | 4 tygodnie | 31.62.11-90.11 | E64
Redline |  | 666417 | MT AV 300 woltomierz analogowy 300V | 102 | 22 | 1 | 1 | tak |  | 33.20.43-55.90 | E65
Redline |  | 666418 | MT AV 500 woltomierz analogowy 300V | 102 | 22 | 1 | 1 | tak |  | 33.20.43-55.90 | E65
Redline |  | 666414 | MT AA amperomierz analogowy (bez skali) | 93.02 | 22 | 1 | 1 | tak |  | 33.20.45-30.43 | E65
Redline |  | 666413 | MT AA 5 amperomierz analogowy 5A | 99.5 | 22 | 1 | 1 | tak |  | 33.20.45-30.43 | E65
Redline |  | 666408 | MT AA 10 amperomierz analogowy 10A | 99.5 | 22 | 1 | 1 | tak |  | 33.20.45-30.43 | E65
Redline |  | 666409 | MT AA 15 amperomierz analogowy 15A | 103.43 | 22 | 1 | 1 | tak |  | 33.20.45-30.43 | E65
Redline |  | 666410 | MT AA 20 amperomierz analogowy 20A | 103.43 | 22 | 1 | 1 |  | 4 tygodnie | 33.20.45-30.43 | E65
Redline |  | 666411 | MT AA 25 amperomierz analogowy 25A | 103.43 | 22 | 1 | 1 | tak |  | 33.20.45-30.43 | E65
Redline |  | 666412 | MT AA 30 amperomierz analogowy 30A | 104.88 | 22 | 1 | 1 | tak |  | 33.20.45-30.43 | E65
Redline |  | 666415 | MT AF częstotliwościomierz analogowy | 265.41 | 22 | 1 | 1 |  | 4 tygodnie | 33.20.45-30.99 | E65
Redline |  | 666416 | MT AH 220 licznik godzin pracy analog; 220V/50Hz | 87.4 | 22 | 1 | 1 | tak |  | 33.50.15-10.15 | E65
Redline |  | 666427 | MT DV 600 woltomierz cyfrowy 600V | 250.34 | 22 | 1 | 1 |  | 4 tygodnie | 33.20.43-30.39 | E65
Redline |  | 666420 | MT DA 5 amperomierz cyfrowy 5A | 498.24 | 22 | 1 | 1 |  | 4 tygodnie | 33.20.45-30.44 | E65
Redline |  | 666419 | MT DA 25 amperomierz cyfrowy 25A | 272.97 | 22 | 1 | 1 |  | 4 tygodnie | 33.20.45-30.44 | E65
Redline |  | 666424 | MT DF częstotliwościomierz cyfrowy | 333.31 | 22 | 1 | 1 |  | 4 tygodnie | 33.20.45-30.99 | E65
Redline |  | 666428 | MT DW 110 watomierz | 734.44 | 22 | 1 | 1 |  | 4 tygodnie | 33.20.45-30 | E65
Redline |  | 666429 | MT DW 11000 watomierz | 795.91 | 22 | 1 | 1 |  | 4 tygodnie | 33.20.45-30 | E65
Redline |  | 666430 | MT DW 31000 watomierz | 1062.1 | 22 | 1 | 1 |  | 4 tygodnie | 33.20.45-30 | E65
Redline |  | 666421 | MT DE 1 licznik energii | 386.7 | 22 | 1 | 1 | tak |  | 33.20.63-70.25 | E65
Redline |  | 666422 | MT DE 1I licznik energii, wyjście impulsowe | 792.21 | 22 | 1 | 1 |  | 4 tygodnie | 33.20.63-70.22 | E65
Redline |  | 666423 | MT DE 3I licznik energii, wyjście impulsowe | 939.82 | 22 | 1 | 1 | tak |  | 33.20.63-70.22 | E65
Redline |  | 666425 | MT DN 1 analizator sieci 1 faz. | 1826.03 | 22 | 1 | 1 |  | 4 tygodnie | 33.20.45-30 | E65
Redline |  | 666426 | MT DN 3 analizator sieci 3 faz. | 2134 | 22 | 1 | 1 | tak |  | 33.20.45-30 | E65
Redline |  | 666436 | MT DN 3R multimetr | 1257.22 | 22 | 1 | 1 |  | 4 tygodnie | 33.20.45-30 | E65
Redline |  | 666375 | MT CT 100 przekładnik prądowy | 56.64 | 22 | 1 | 1 | tak |  | 31.10.42-33.19 | E65
Redline |  | 666376 | MT CT 1000 przekładnik prądowy | 137.8 | 22 | 1 | 1 |  | 4 tygodnie | 31.10.42-33.19 | E65
Redline |  | 666377 | MT CT 150 przekładnik prądowy | 56.64 | 22 | 1 | 1 | tak |  | 31.10.42-33.19 | E65
Redline |  | 666378 | MT CT 200 przekładnik prądowy | 56.64 | 22 | 1 | 1 | tak |  | 31.10.42-33.19 | E65
Redline |  | 666379 | MT CT 250 przekładnik prądowy | 56.64 | 22 | 1 | 1 | tak |  | 31.10.42-33.19 | E65
Redline |  | 666380 | MT CT 300 przekładnik prądowy | 62.92 | 22 | 1 | 1 |  | 4 tygodnie | 31.10.42-33.19 | E65
Redline |  | 666381 | MT CT 40 przekładnik prądowy | 56.64 | 22 | 1 | 1 | tak |  | 31.10.42-33.19 | E65
Redline |  | 666382 | MT CT 400 przekładnik prądowy | 81.81 | 22 | 1 | 1 | tak |  | 31.10.42-33.19 | E65
Redline |  | 666383 | MT CT 50 przekładnik prądowy | 56.64 | 22 | 1 | 1 | tak |  | 31.10.42-33.19 | E65
Redline |  | 666384 | MT CT 500 przekładnik prądowy | 124.59 | 22 | 1 | 1 |  | 4 tygodnie | 31.10.42-33.19 | E65
Redline |  | 666385 | MT CT 60 przekładnik prądowy | 56.64 | 22 | 1 | 1 |  | 4 tygodnie | 31.10.42-33.19 | E65
Redline |  | 666386 | MT CT 600 przekładnik prądowy | 124.59 | 22 | 1 | 1 |  | 4 tygodnie | 31.10.42-33.19 | E65
Redline |  | 666387 | MT CT 80 przekładnik prądowy | 56.64 | 22 | 1 | 1 | tak |  | 31.10.42-33.19 | E65
Redline |  | 666388 | MT CT 800 przekładnik prądowy | 124.59 | 22 | 1 | 1 |  | 4 tygodnie | 31.10.42-33.19 | E65
Redline |  | 666389 | MT SP 100 skala amperomierza | 6.11 | 22 | 10 | 1 |  | 4 tygodnie | 33.20.81-50.00 | E65
Redline |  | 666390 | MT SP 1000 skala amperomierza | 6.11 | 22 | 10 | 1 | tak |  | 33.20.81-50.00 | E65
Redline |  | 666391 | MT SP 150 skala amperomierza | 6.11 | 22 | 10 | 1 | tak |  | 33.20.81-50.00 | E65
Redline |  | 666392 | MT SP 200 skala amperomierza | 6.11 | 22 | 10 | 1 | tak |  | 33.20.81-50.00 | E65
Redline |  | 666393 | MT SP 250 skala amperomierza | 6.11 | 22 | 10 | 1 | tak |  | 33.20.81-50.00 | E65
Redline |  | 666394 | MT SP 300 skala amperomierza | 6.11 | 22 | 10 | 1 | tak |  | 33.20.81-50.00 | E65
Redline |  | 666395 | MT SP 40 skala amperomierza | 6.11 | 22 | 10 | 1 | tak |  | 33.20.81-50.00 | E65
Redline |  | 666396 | MT SP 400 skala amperomierza | 6.11 | 22 | 10 | 1 | tak |  | 33.20.81-50.00 | E65
Redline |  | 666397 | MT SP 50 skala amperomierza | 6.11 | 22 | 10 | 1 | tak |  | 33.20.81-50.00 | E65
Redline |  | 666398 | MT SP 500 skala amperomierza | 6.11 | 22 | 10 | 1 | tak |  | 33.20.81-50.00 | E65
Redline |  | 666399 | MT SP 60 skala amperomierza | 6.11 | 22 | 10 | 1 |  | 4 tygodnie | 33.20.81-50.00 | E65
Redline |  | 666400 | MT SP 600 skala amperomierza | 6.11 | 22 | 10 | 1 |  | 4 tygodnie | 33.20.81-50.00 | E65
Redline |  | 666401 | MT SP 80 skala amperomierza | 6.11 | 22 | 10 | 1 |  | 4 tygodnie | 33.20.81-50.00 | E65
Redline |  | 666402 | MT SP 800 skala amperomierza | 6.11 | 22 | 10 | 1 |  | 4 tygodnie | 33.20.81-50.00 | E65
Redline |  | 666404 | MT RSC konwerter RS485 na RS232 | 733.89 | 22 | 1 | 1 |  | 4 tygodnie | 33.20.45-30 | E65
Redline |  | 666405 | MT S 4 przełącznik amperomierza | 131.32 | 22 | 1 | 1 | tak |  | 33.20.81-50.00 | E65
Redline |  | 666406 | MT S 7 przełącznik woltomierza | 120.6 | 22 | 1 | 1 | tak |  | 31.20.23-50.19 | E65
Redline |  | 560174 | VBAB1 ogranicznik przepięć 1 faz; kl. B | 369.52 | 22 | 1 | 1 |  | 4 tygodnie | 31.20.23-70.20 | B13
Redline |  | 560186 | VBAB3 ogranicznik przepięć 3 faz; kl. B | 941.95 | 22 | 10 | 1 |  | 4 tygodnie | 31.20.23-70.20 | B13
Redline |  | 544331 | VBANPE ogranicznik przepięć 1 faz; kl. B; N-PE | 439.11 | 22 | 1 | 1 |  | 4 tygodnie | 31.20.23-70.20 | B13
Redline |  | 666545 | SG SP 2 20 2 ochronnik przep. wtykowy 1 faz; kl. C | 137.07 | 22 | 24 | 1 | tak |  | 31.20.23-70.20 | E66
Redline |  | 666546 | SG SP 2 20 4 ochronnik przep. wtykowy 1 faz; kl. C | 147.15 | 22 | 24 | 1 | tak |  | 31.20.23-70.20 | E66
Redline |  | 666547 | SG SP 2 45 2 ochronnik przep. wtykowy 1 faz; kl. C | 201.4 | 22 | 24 | 1 |  | 4 tygodnie | 31.20.23-70.20 | E66
Redline |  | 666537 | SG SP 2 45 2 C ochronnik przep. wtykowy 1 faz; kl. C; syg. | 205.62 | 22 | 24 | 1 | tak |  | 31.20.23-70.20 | E66
Redline |  | 666548 | SG SP 2 45 4 ochronnik przep. wtykowy 1 faz; kl. C | 161.87 | 22 | 24 | 1 |  | 4 tygodnie | 31.20.23-70.20 | E66
Redline |  | 666549 | SG SP 2 65 2 ochronnik przep. wtykowy 1 faz; kl. C | 223.68 | 22 | 24 | 1 |  | 4 tygodnie | 31.20.23-70.20 | E66
Redline |  | 666542 | SG SP 2 65 2 C ochronnik przep. wtykowy 1 faz; kl. C; syg. | 310.39 | 22 | 24 | 1 | tak |  | 31.20.23-70.20 | E66
Redline |  | 666551 | SG SP 2 65 4 ochronnik przep. wtykowy 1 faz; kl. C | 261.57 | 22 | 24 | 1 | tak |  | 31.20.23-70.20 | E66
Redline |  | 666544 | SG SP 2 65 4 C ochronnik przep. wtykowy 1 faz; kl. C; syg. | 320.95 | 22 | 24 | 1 |  | 4 tygodnie | 31.20.23-70.20 | E66
Redline |  | 666552 | SG SP NGND PI | 329.36 | 22 | 24 | 1 |  | 4 tygodnie | 31.20.23-70.20 | E66
Redline |  | 666534 | SG SP 2 20 2 P wkład do ochronnika przep. 1 faz. | 99.64 | 22 | 24 | 1 | tak |  | 31.20.23-70.20 | E66
Redline |  | 666535 | SG SP 2 20 4 P wkład do ochronnika przep. 1 faz. | 111.87 | 22 | 24 | 1 | tak |  | 31.20.23-70.20 | E66
Redline |  | 666536 | SG SP 2 45 2 P wkład do ochronnika przep. 1 faz. | 186.74 | 22 | 24 | 1 |  | 4 tygodnie | 31.20.23-70.20 | E66
Redline |  | 666538 | SG SP 2 45 4 P wkład do ochronnika przep. 1 faz. | 124.09 | 22 | 24 | 1 |  | 4 tygodnie | 31.20.23-70.20 | E66
Redline |  | 666541 | SG SP 2 65 2 P wkład do ochronnika przep. 1 faz. | 186.43 | 22 | 24 | 1 |  | 4 tygodnie | 31.20.23-70.20 | E66
Redline |  | 666543 | SG SP 2 65 4 P wkład do ochronnika przep. 1 faz. | 211.51 | 22 | 12 | 1 |  | 4 tygodnie | 31.20.23-70.20 | E66
Redline |  | 666553 | SG SP 2 40 2 NPE P | 307.95 | 22 | 1 | 1 |  | 4 tygodnie | 31.20.23-70.20 | E66
Redline |  | 666525 | SG MM 2 20 2 ogranicznik przepięć 1+N, kl. C | 186.3 | 22 | 12 | 1 | tak |  | 31.20.23-70.20 | E66
Redline |  | 666526 | SG MM 2 20 4 ogranicznik przepięć 3+N, kl. C | 217.03 | 22 | 4 | 1 | tak |  | 31.20.23-70.20 | E66
Redline |  | 666527 | SG MM 2 45 2 ogranicznik przepięć 1+N, kl. C | 248.61 | 22 | 12 | 1 |  | 4 tygodnie | 31.20.23-70.20 | E66
Redline |  | 666529 | SG MM 2 45 4 ogranicznik przepięć 3+N, kl. C | 387.42 | 22 | 4 | 1 | tak |  | 31.20.23-70.20 | E66
Redline |  | 666530 | SG MM 2 45 4 C ogranicznik przepięć 3+N, kl. C; syg. | 498.33 | 22 | 4 | 1 | tak |  | 31.20.23-70.20 | E66
Redline |  | 666533 | SG MM 2 80 4 C ogranicznik przepięć 3+N, kl. C; syg. | 717.65 | 22 | 4 | 1 |  | 4 tygodnie | 31.20.23-70.20 | E66
Redline |  | 545879 | VED 35 dławik sprzęgający 35A | 312.5 | 22 | 1 | 1 |  | 4 tygodnie | 31.20.23-70.20 | B13
Redline |  | 545857 | VED 63 dławik sprzęgający 63A | 336.83 | 22 | 1 | 1 |  | 4 tygodnie | 31.20.23-70.20 | B13
Redline |  | 564534 | KV UP12 sk. p/t 12 mod; drzwi metalowe pełne | 87.08 | 22 | 1 | 1 | tak |  | 31.20.31-70.22 | C17
Redline |  | 564535 | KV UP24 sk. p/t 24 mod; drzwi metalowe pełne | 107.83 | 22 | 1 | 1 | tak |  | 31.20.31-70.22 | C17
Redline |  | 564536 | KV UP36 sk. p/t 36 mod; drzwi metalowe pełne | 141.69 | 22 | 1 | 1 | tak |  | 31.20.31-70.22 | C17
Redline |  | 564537 | KV UP48 sk. p/t 48 mod; drzwi metalowe pełne | 224.87 | 22 | 1 | 1 | tak |  | 31.20.31-70.22 | C17
Redline |  | 564538 | KV AP12 sk. n/t 12 mod; bez drzwi | 50.75 | 22 | 1 | 1 | tak |  | 31.20.31-70.22 | C17
Redline |  | 564539 | KV AP24 sk. n/t 24 mod; bez drzwi | 69.68 | 22 | 1 | 1 | tak |  | 31.20.31-70.22 | C17
Redline |  | 564540 | KV AP36 sk. n/t 36 mod; bez drzwi | 93.75 | 22 | 1 | 1 | tak |  | 31.20.31-70.22 | C17
Redline |  | 564541 | KV AP48 sk. n/t 48 mod; bez drzwi | 160.34 | 22 | 1 | 1 | tak |  | 31.20.31-70.22 | C17
Redline |  | 564533 | AT AP12 drzwi metalowe do KV AP | 17.78 | 22 | 1 | 1 | tak |  | 31.20.40-90.30 | C17
Redline |  | 564546 | AT AP24 drzwi metalowe do KV AP | 26.29 | 22 | 1 | 1 | tak |  | 31.20.40-90.30 | C17
Redline |  | 564547 | AT AP36 drzwi metalowe do KV AP | 40.09 | 22 | 1 | 1 | tak |  | 31.20.40-90.30 | C17
Redline |  | 564548 | AT AP48 drzwi metalowe do KV AP | 57.82 | 22 | 1 | 1 | tak |  | 31.20.40-90.30 | C17
Redline |  | 564061 | AAZTS12A drzwi przeźroczysre do KV AP | 42.27 | 22 | 1 | 1 |  | 4 tygodnie | 31.20.40-90.30 | C17
Redline |  | 564062 | AAZTS24A drzwi przeźroczysre do KV AP | 74.91 | 22 | 1 | 1 |  | 4 tygodnie | 31.20.40-90.30 | C17
Redline |  | 564063 | AAZTS36A drzwi przeźroczysre do KV AP | 86.92 | 22 | 1 | 1 |  | 4 tygodnie | 31.20.40-90.30 | C17
Redline |  | 564064 | AAZTS48A drzwi przeźroczysre do KV AP | 100.21 | 22 | 1 | 1 |  | 4 tygodnie | 31.20.40-90.30 | C17
Redline |  | 564057 | AAZTS12U drzwi przeźroczysre do KV UP | 41.44 | 22 | 1 | 1 |  | 4 tygodnie | 31.20.40-90.30 | C17
Redline |  | 564058 | AAZTS24U drzwi przeźroczysre do KV UP | 73.44 | 22 | 1 | 1 |  | 4 tygodnie | 31.20.40-90.30 | C17
Redline |  | 564059 | AAZTS36U drzwi przeźroczysre do KV UP | 85.21 | 22 | 1 | 1 |  | 4 tygodnie | 31.20.40-90.30 | C17
Redline |  | 564060 | AAZTS48U drzwi przeźroczysre do KV UP | 98.25 | 22 | 1 | 1 |  | 4 tygodnie | 31.20.40-90.30 | C17
Redline |  | 564055 | AAZTU1 zamek i klucze EL p/t | 20.3 | 22 | 1 | 1 | tak |  | 31.20.40-90.30 | C17
Redline |  | 564056 | AAZTA1 zamek i klucze EL n/t | 20.9 | 22 | 1 | 1 | tak |  | 31.20.40-90.30 | C17
Redline |  | 610275 | FIX-O-RAIL150 sk. n/t 18 mod; drz. przeź; IP40, zaciski PE | 122.03 | 22 | 1 | 1 | tak |  | 31.20.31-70.22 | C13
Redline |  | 610276 | FIX-O-RAIL150 sk. n/t 18 mod; drz. szare, IP40, zaciski PE | 121.26 | 22 | 1 | 1 | tak |  | 31.20.31-70.22 | C13
Redline |  | 610285 | FIX-O-RAIL150 sk. n/t 36 mod; drz. przeź; IP40, zaciski PE | 155.73 | 22 | 1 | 1 | tak |  | 31.20.31-70.22 | C13
Redline |  | 610286 | FIX-O-RAIL150 sk. n/t 36 mod; drz. szare, IP40, zaciski PE | 155.24 | 22 | 1 | 1 | tak |  | 31.20.31-70.22 | C13
Redline |  | 610295 | FIX-O-RAIL150 sk. n/t 54 mod; drz. przeź; IP40, zaciski PE | 193.3 | 22 | 1 | 1 | tak |  | 31.20.31-70.22 | C13
Redline |  | 610296 | FIX-O-RAIL150 sk. n/t 54 mod; drz. szare, IP40, zaciski PE | 192.82 | 22 | 1 | 1 | tak |  | 31.20.31-70.22 | C13
Redline |  | 610303 | FIX-O-RAIL150 sk. n/t 72 mod; drz. przeź; IP40, zaciski PE | 318.18 | 22 | 1 | 1 | tak |  | 31.20.31-70.22 | C13
Redline |  | 610304 | FIX-O-RAIL150 sk. n/t 72 mod; drz. szare, IP40, zaciski PE | 312.07 | 22 | 1 | 1 | tak |  | 31.20.31-70.22 | C13
Redline |  | 610277 | FIX-O-RAIL150 drz. przeźroczyste, zapasowe | 38.15 | 22 | 1 | 1 |  | 3 tygodnie | 31.20.40-90.30 | C13
Redline |  | 610287 | FIX-O-RAIL150 drz. przeźroczyste, zapasowe | 51.24 | 22 | 1 | 1 |  | 3 tygodnie | 31.20.40-90.30 | C13
Redline |  | 610297 | FIX-O-RAIL150 drz. przeźroczyste, zapasowe | 64.26 | 22 | 1 | 1 |  | 3 tygodnie | 31.20.40-90.30 | C13
Redline |  | 610305 | FIX-O-RAIL150 drz. przeźroczyste, zapasowe | 84.01 | 22 | 1 | 1 |  | 3 tygodnie | 31.20.40-90.30 | C13
Redline |  | 610281 | FIX-O-RAIL150 drz. pełne, zapasowe | 37.59 | 22 | 1 | 1 |  | 3 tygodnie | 31.20.40-90.30 | C13
Redline |  | 610291 | FIX-O-RAIL150 drz. pełne, zapasowe | 50.71 | 22 | 1 | 1 |  | 3 tygodnie | 31.20.40-90.30 | C13
Redline |  | 610301 | FIX-O-RAIL150 drz. pełne, zapasowe | 63.72 | 22 | 1 | 1 |  | 3 tygodnie | 31.20.40-90.30 | C13
Redline |  | 610306 | FIX-O-RAIL150 drz. pełne, zapasowe | 83.48 | 22 | 1 | 1 |  | 3 tygodnie | 31.20.40-90.30 | C13
Redline |  | 610170 | Zamek zabezpieczjący + dwa kluczyki | 37.44 | 22 | 1 | 1 | tak |  | 31.20.40-90.30 | C11
Redline |  | 610264 | FIX-O-RAIL150 uniwersalna plyta podejściowa | 5.27 | 22 | 2 | 2 |  | 3 tygodnie | 31.20.40-90.30 | C13
Redline |  | 610265 | FIX-O-RAIL150 schowek na dokumentacje | 17.29 | 22 | 1 | 1 |  | 3 tygodnie | 31.20.40-90.30 | C13
Redline |  | 610272 | FIX-O-RAIL150 uniw. płyta przepustowa - góra lub dół | 51.28 | 22 | 1 | 1 |  | 3 tygodnie | 31.20.40-90.30 | C13
Redline |  | 610273 | FIX-O-RAIL150 nakładka rozdzielająca | 19.11 | 22 | 1 | 1 |  | 3 tygodnie | 31.20.40-90.30 | C13
Redline |  | 617926 | Fix-o-Rail 150, 72 mod,transparent - PE,N | 239 | 22 | 1 | 1 |  | 3 tygodnie | 31.20.40-90.30 | C13
Redline |  | 617998 | Fix-o-Rail 150, 54 mod,transparent - PE,N | 129.69 | 22 | 1 | 1 |  | 3 tygodnie | 31.20.40-90.30 | C13
Redline |  | 617997 | Fix-o-Rail 150, 36 mod,transparent - PE,N | 106.4 | 22 | 1 | 1 |  | 3 tygodnie | 31.20.40-90.30 | C13
Redline |  | 610380 | Naklejki do oznaczania obwodów | 46.62 | 22 | 1 | 1 |  | 3 tygodnie | 31.20.40-90.30 | C09
Redline |  | 610383 | Wkładka opisowa i uchwyt | 43.82 | 22 | 1 | 1 |  | 3 tygodnie | 31.20.40-90.30 | C09
Redline |  | 610386 | Wspornik izolacyjny z zaciskami | 15.37 | 22 | 4 | 4 |  | 3 tygodnie | 31.20.40-90.30 | C09
Redline |  | 610385 | Wspornik izolacyjny z zaciskami | 17.54 | 22 | 4 | 4 |  | 3 tygodnie | 31.20.40-90.30 | C09
Redline |  | 610387 | Wspornik izolacyjny z zaciskami | 33.64 | 22 | 4 | 4 |  | 3 tygodnie | 31.20.40-90.30 | C09
Redline |  | 610532 | Wspornik izolacyjny z zaciskami | 44.87 | 22 | 4 | 4 |  | 3 tygodnie | 31.20.40-90.30 | C09
Redline |  | 610140 | JUNIOR - klamra do plombowania | 1.72 | 22 | 2 | 2 | tak |  | 31.20.40-90.30 | C12
Redline |  | 610141 | JUNIOR - listwa przyłączeniowa N 5X16 | 3.56 | 22 | 2 | 2 |  | 3 tygodnie | 31.20.40-90.30 | C12
Redline |  | 610344 | JUNIOR sk. n/t 4 mod, IP54 z listwą E&N | 34.74 | 22 | 15 | 1 | tak |  | 31.20.31-70.22 | C12
Redline |  | 610345 | JUNIOR sk. n/t 8 mod, IP54 z listwą E&N | 45.17 | 22 | 8 | 1 | tak |  | 31.20.31-70.22 | C12
Redline |  | 610090 | COVER sk. n/t 2 mod, IP30 bez listwy E&N | 6.79 | 22 | 50 | 1 | tak |  | 31.20.31-70.22 | C21
Redline |  | 610091 | COVER sk. n/t 4 mod, IP30 bez listwy E&N | 9.74 | 22 | 60 | 1 | tak |  | 31.20.31-70.22 | C21
Redline |  | 610354 | COVER sk. n/t 6 mod, IP30 bez listwy E&N | 19.46 | 22 | 28 | 1 | tak |  | 31.20.31-70.22 | C21
Redline |  | 610355 | COVER sk. n/t 8 mod, IP30 bez listwy E&N | 26.48 | 22 | 18 | 1 | tak |  | 31.20.31-70.22 | C21
Redline |  | 610070 | DESIGN sk. n/t 10 mod, IP40 bez listwy E&N | 66.29 | 22 | 30 | 1 | tak |  | 31.20.31-70.22 | C24
Redline |  | 610071 | DESIGNE - wspornik izol. na listwy 10 mod | 13.67 | 22 | 25 | 1 |  | 3 tygodnie | 31.20.40-90.30 | C24
Redline |  | 610072 | DESIGNE - wspornik izol. z listwą E&N 10 mod | 35.56 | 22 | 25 | 1 |  | 3 tygodnie | 31.20.40-90.30 | C24
Redline |  | 618791 | DESIGN sk. n/t 10 mod, IP40 z listwą E&N | 76.18 | 22 | 1 | 1 | tak |  | 31.20.31-70.22 | C24
Redline |  | 610076 | DESIGN sk. n/t 14 mod, IP40 bez listwy E&N | 69.89 | 22 | 30 | 1 | tak |  | 31.20.31-70.22 | C24
Redline |  | 610077 | DESIGNE - wspornik izol. na listwy 14 mod | 23.46 | 22 | 25 | 1 |  | 3 tygodnie | 31.20.40-90.30 | C24
Redline |  | 610078 | DESIGNE - wspornik izol. z listwą E&N 14 mod | 43.97 | 22 | 25 | 1 |  | 3 tygodnie | 31.20.40-90.30 | C24
Redline |  | 618792 | DESIGN sk. n/t 14 mod, IP40 z listwą E&N | 80.2 | 22 | 1 | 1 | tak |  | 31.20.31-70.22 | C24
Redline |  | 610083 | DESIGN sk. n/t 18 mod, IP40 bez listwy E&N | 84.64 | 22 | 30 | 1 | tak |  | 31.20.31-70.22 | C24
Redline |  | 610084 | DESIGNE - wspornik izol. na listwy 18 mod | 19.53 | 22 | 25 | 1 |  | 3 tygodnie | 31.20.40-90.30 | C24
Redline |  | 610085 | DESIGNE - wspornik izol. z listwą E&N 18 mod | 43.78 | 22 | 25 | 1 |  | 3 tygodnie | 31.20.40-90.30 | C24
Redline |  | 618793 | DESIGN sk. n/t 18 mod, IP40 z listwą E&N | 101.62 | 22 | 1 | 1 |  | 3 tygodnie | 31.20.31-70.22 | C24
Redline |  | 610322 | Listwa przyłączowa E/N 18X16mm2 | 9 | 22 | 4 | 4 |  | 3 tygodnie | 31.20.40-90.30 | C24
Redline |  | 610323 | Listwa przyłączowa E/N 12X16mm2 | 5.16 | 22 | 4 | 4 |  | 3 tygodnie | 31.20.40-90.30 | C24
Redline |  | 610324 | Listwa przyłączowa E/N 10X16mm2 | 4.71 | 22 | 4 | 4 |  | 3 tygodnie | 31.20.40-90.30 | C24
Redline |  | 610325 | Listwa przyłączowa E/N 8X16mm2 | 4.05 | 22 | 4 | 4 |  | 3 tygodnie | 31.20.40-90.30 | C24
Redline |  | 610326 | Listwa przyłączowa E/N 5X16mm2 | 5.08 | 22 | 4 | 4 |  | 3 tygodnie | 31.20.40-90.30 | C24
Redline |  | 610313 | FIX-O-RAIL55 - uchwyt do zamknięcia skrzynki na kłódkę | 17.13 | 22 | 1 | 1 | tak |  | 31.20.40-90.30 | C14
Redline |  | 610314 | FIX-O-RAIL55 - listwa przyłączowa N | 5.93 | 22 | 1 | 1 | tak |  | 31.20.40-90.30 | C14
Redline |  | 610315 | FIX-O-RAIL55 - zestaw do łączenia 2 skrzynek | 7.95 | 22 | 1 | 1 | tak |  | 31.20.40-90.30 | C14
Redline |  | 610316 | FIX-O-RAIL55 sk. n/t 12 mod, IP55 z listwą | 123.42 | 22 | 1 | 1 | tak |  | 31.20.31-70.22 | C14
Redline |  | 610317 | FIX-O-RAIL55 sk. n/t 24 mod, IP55 z listwą | 163.9 | 22 | 1 | 1 | tak |  | 31.20.31-70.22 | C14
Redline |  | 610318 | FIX-O-RAIL55 sk. n/t 36 mod, IP55 z listwą | 192.32 | 22 | 1 | 1 | tak |  | 31.20.31-70.22 | C14
Redline |  | 600573 | FIX-O-RAIL55 sk. n/t 3 mod, IP55 bez listew | 33.33 | 22 | 12 | 1 | tak |  | 31.20.31-70.22 | C14
Redline |  | 600574 | FIX-O-RAIL55 sk. n/t 5 mod, IP55 bez listew | 62.91 | 22 | 20 | 1 | tak |  | 31.20.31-70.22 | C14
Redline |  | 600575 | FIX-O-RAIL55 sk. n/t 8 mod, IP55 bez listew | 60.25 | 22 | 12 | 1 | tak |  | 31.20.31-70.22 | C14
Redline |  | 610328 | SENIOR ob. n/t 48 mod; drz. przeźroczyste, IP41 | 758.28 | 22 | 1 | 1 |  | 3 tygodnie | 31.20.31-70.22 | L51
Redline |  | 610329 | SENIOR ob. n/t 96 mod; drz. przeźroczyste, IP41 | 881.97 | 22 | 1 | 1 |  | 3 tygodnie | 31.20.31-70.22 | L51
Redline |  | 610330 | SENIOR ob. n/t 60 mod; drz. przeźroczyste, IP41 | 969.76 | 22 | 1 | 1 |  | 3 tygodnie | 31.20.31-70.22 | L51
Redline |  | 610331 | SENIOR ob. n/t 120 mod; drz. przeźroczyste, IP41 | 1133.58 | 22 | 1 | 1 |  | 3 tygodnie | 31.20.31-70.22 | L51
Redline |  | 610332 | SENIOR ob. n/t 144 mod; drz. przeźroczyste, IP41 | 1247.34 | 22 | 1 | 1 |  | 3 tygodnie | 31.20.31-70.22 | L51
Redline |  | 610239 | SENIOR ob. n/t 48 mod; drz. szare, IP41 | 637.16 | 22 | 1 | 1 | tak |  | 31.20.31-70.22 | L51
Redline |  | 610240 | SENIOR ob. n/t 96 mod; drz. szare, IP41 | 802.77 | 22 | 1 | 1 |  | 3 tygodnie | 31.20.31-70.22 | L51
Redline |  | 610248 | SENIOR ob. n/t 60 mod; drz. szare, IP41 | 753.14 | 22 | 1 | 1 |  | 3 tygodnie | 31.20.31-70.22 | L51
Redline |  | 610249 | SENIOR ob. n/t 120 mod; drz. szare, IP41 | 951.25 | 22 | 1 | 1 |  | 3 tygodnie | 31.20.31-70.22 | L51
Redline |  | 610257 | SENIOR ob. n/t 144 mod; drz. szare, IP41 | 1035.51 | 22 | 1 | 1 |  | 3 tygodnie | 31.20.31-70.22 | L51
Redline |  | 619300 | ABACO sk. p/t 2/4 mod; IP40, szara | 13.56 | 22 | 12 | 1 | tak |  | 31.20.31-70.22 | C10
Redline |  | 619301 | ABACO sk. p/t 4/7 mod; IP40, szara | 17.22 | 22 | 24 | 1 | tak |  | 31.20.31-70.22 | C10
Redline |  | 619302 | ABACO sk. p/t 6/10 mod; IP40, szara | 20.96 | 22 | 14 | 1 | tak |  | 31.20.31-70.22 | C10
Redline |  | 619303 | ABACO sk. p/t 10/14 mod; IP40, szara | 27.59 | 22 | 10 | 1 | tak |  | 31.20.31-70.22 | C10
Redline |  | 619304 | ABACO sk. p/t 26 mod; IP40, szara | 71.9 | 22 | 1 | 1 | tak |  | 31.20.31-70.22 | C10
Redline |  | 619305 | ABACO sk. p/t 39 mod; IP40, szara | 100.09 | 22 | 1 | 1 | tak |  | 31.20.31-70.22 | C10
Redline |  | 619324 | ABACO sk. p/t 2/4 mod; IP40, biała | 14.19 | 22 | 12 | 1 | tak |  | 31.20.31-70.22 | C10
Redline |  | 619325 | ABACO sk. p/t 4/7 mod; IP40, biała | 18.14 | 22 | 24 | 1 | tak |  | 31.20.31-70.22 | C10
Redline |  | 619326 | ABACO sk. p/t 6/10 mod; IP40, biała | 23.27 | 22 | 14 | 1 | tak |  | 31.20.31-70.22 | C10
Redline |  | 619327 | ABACO sk. p/t 10/14 mod; IP40, biała | 26.18 | 22 | 10 | 1 | tak |  | 31.20.31-70.22 | C10
Redline |  | 619328 | ABACO sk. p/t 26 mod; IP40, biała | 74.82 | 22 | 1 | 1 | tak |  | 31.20.31-70.22 | C10
Redline |  | 619329 | ABACO sk. p/t 39 mod; IP40, biała | 110.39 | 22 | 1 | 1 | tak |  | 31.20.31-70.22 | C10
Redline |  | 619362 | ABACO sk. p/t 2/4 mod; IP40, czarna | 13.93 | 22 | 1 | 1 |  | 3 tygodnie | 31.20.31-70.22 | C10
Redline |  | 619331 | ABACO sk. p/t 4/7 mod; IP40, czarna | 18.77 | 22 | 24 | 1 |  | 3 tygodnie | 31.20.31-70.22 | C10
Redline |  | 619332 | ABACO sk. p/t 6/10 mod; IP40, czarna | 20.55 | 22 | 14 | 1 |  | 3 tygodnie | 31.20.31-70.22 | C10
Redline |  | 619333 | ABACO sk. p/t 10/14 mod; IP40, czarna | 33.85 | 22 | 10 | 1 |  | 3 tygodnie | 31.20.31-70.22 | C10
Redline |  | 619334 | ABACO sk. p/t 26 mod; IP40, czarna | 74.14 | 22 | 1 | 1 |  | 3 tygodnie | 31.20.31-70.22 | C10
Redline |  | 619335 | ABACO sk. p/t 39 mod; IP40, czarna | 104.78 | 22 | 1 | 1 |  | 3 tygodnie | 31.20.31-70.22 | C10
Redline |  | 619368 | ABACO listwy zaciskowe PE/N 4 MOD. | 9.89 | 22 | 1 | 1 | tak |  | 31.20.40-90.30 | C10
Redline |  | 619337 | ABACO listwy zaciskowe PE/N 7 MOD. | 10.99 | 22 | 1 | 1 | tak |  | 31.20.40-90.30 | C10
Redline |  | 619319 | ABACO listwy zaciskowe PE/N 10 MOD. | 15.52 | 22 | 20 | 1 | tak |  | 31.20.40-90.30 | C10
Redline |  | 619320 | ABACO listwy zaciskowe PE/N 14 MOD. | 21.08 | 22 | 20 | 1 | tak |  | 31.20.40-90.30 | C10
Redline |  | 619321 | ABACO listwy zaciskowe PE/N 26 MOD. | 35.48 | 22 | 10 | 1 | tak |  | 31.20.40-90.30 | C10
Redline |  | 619340 | ABACO drzwi zapasowe 2/4 | 6.12 | 22 | 1 | 1 |  | 3 tygodnie | 31.20.40-90.30 | C10
Redline |  | 619341 | ABACO drzwi zapasowe 4/7 | 9.56 | 22 | 1 | 1 |  | 3 tygodnie | 31.20.40-90.30 | C10
Redline |  | 619342 | ABACO drzwi zapasowe 6/10 | 11.61 | 22 | 1 | 1 |  | 3 tygodnie | 31.20.40-90.30 | C10
Redline |  | 619343 | ABACO drzwi zapasowe 10/14 | 14.99 | 22 | 1 | 1 |  | 3 tygodnie | 31.20.40-90.30 | C10
Redline |  | 619344 | ABACO drzwi zapasowe 24 | 34.13 | 22 | 1 | 1 |  | 3 tygodnie | 31.20.40-90.30 | C10
Redline |  | 619345 | ABACO drzwi zapasowe 39 | 51.73 | 22 | 1 | 1 |  | 3 tygodnie | 31.20.40-90.30 | C10
Redline |  | 619322 | ABACO zestaw do łączenia sk. | 0.46 | 22 | 10 | 10 |  | 3 tygodnie | 31.20.40-90.30 | C10
Redline |  | 619323 | zaślepka szara na 5 mod | 4.62 | 22 | 150 | 150 |  | 3 tygodnie | 31.20.40-90.30 | C10
Redline |  | 619338 | zaślepka biała na 5 mod | 1.11 | 22 | 150 | 150 |  | 3 tygodnie | 31.20.40-90.30 | C10
Redline |  | 619339 | zaślepka czarna na 5 mod | 1.09 | 22 | 1 | 1 |  | 3 tygodnie | 31.20.40-90.30 | C10
Redline |  | 619350 | zamek na klucz tylko do Abaco 24, 39 | 17.54 | 22 | 1 | 1 | tak |  | 31.20.40-90.30 | C10
Redline |  | 619375 | ABACO S sk. n/t, 8/10 mod, d. przeź; szara | 27.12 | 22 | 14 | 1 |  | 3 tygodnie | 31.20.31-70.22 | C10
Redline |  | 619376 | ABACO S sk. n/t, 8/10 mod, d. przeź; biała | 28.81 | 22 | 14 | 1 | tak |  | 31.20.31-70.22 | C10
Redline |  | 619369 | ABACO S sk. n/t, 12/14 mod, d. przeź; szara | 38.16 | 22 | 10 | 1 |  | 3 tygodnie | 31.20.31-70.22 | C10
Redline |  | 619372 | ABACO S sk. n/t, 12/14 mod, d. przeź; biała | 36.78 | 22 | 10 | 1 | tak |  | 31.20.31-70.22 | C10
Redline |  | 619370 | ABACO S sk. n/t, 24/26 mod, d. przeź; szara | 83.01 | 22 | 1 | 1 |  | 3 tygodnie | 31.20.31-70.22 | C10
Redline |  | 619373 | ABACO S sk. n/t, 24/26 mod, d. przeź; biała | 78.92 | 22 | 1 | 1 | tak |  | 31.20.31-70.22 | C10
Redline |  | 619371 | ABACO S sk. n/t, 36/39 mod, d. przeź; szara | 116.15 | 22 | 1 | 1 |  | 3 tygodnie | 31.20.31-70.22 | C10
Redline |  | 619374 | ABACO S sk. n/t, 36/39 mod, d. przeź; biała | 114.73 | 22 | 1 | 1 | tak |  | 31.20.31-70.22 | C10
Redline |  | 617900 | FIX-O-RAIL150-F1 sk. p/t 14 mod; bez drz; IP40 z E&N | 88.03 | 22 | 1 | 1 |  | 3 tygodnie | 31.20.31-70.22 | C09
Redline |  | 617901 | FIX-O-RAIL150-F1 sk. p/t 28 mod; bez drz; IP40 z E&N | 117.31 | 22 | 1 | 1 |  | 3 tygodnie | 31.20.31-70.22 | C09
Redline |  | 617902 | FIX-O-RAIL150-F1 sk. p/t 42 mod; bez drz; IP40 z E&N | 153.86 | 22 | 1 | 1 |  | 3 tygodnie | 31.20.31-70.22 | C09
Redline |  | 617903 | FIX-O-RAIL150-F1 sk. p/t 56 mod; bez drz; IP40 z E&N | 167.35 | 22 | 1 | 1 |  | 3 tygodnie | 31.20.31-70.22 | C09
Redline |  | 617904 | FIX-O-RAIL150-F1 drzwi szary met; 56 mod | 433.58 | 22 | 1 | 1 |  | 3 tygodnie | 31.20.40-90.30 | C09
Redline |  | 617905 | FIX-O-RAIL150-F1 drzwi szary met; 42 mod | 366.25 | 22 | 1 | 1 |  | 3 tygodnie | 31.20.40-90.30 | C09
Redline |  | 617906 | FIX-O-RAIL150-F1 drzwi szary met; 28 mod | 313.15 | 22 | 1 | 1 |  | 3 tygodnie | 31.20.40-90.30 | C09
Redline |  | 617907 | FIX-O-RAIL150-F1 drzwi szary met; 14 mod | 301.47 | 22 | 1 | 1 |  | 3 tygodnie | 31.20.40-90.30 | C09
Redline |  | 617908 | FIX-O-RAIL150-F1 drzwi czerwone; 56 mod | 429.68 | 22 | 1 | 1 |  | 3 tygodnie | 31.20.40-90.30 | C09
Redline |  | 617909 | FIX-O-RAIL150-F1 drzwi czerwone; 42 mod | 366.25 | 22 | 1 | 1 |  | 3 tygodnie | 31.20.40-90.30 | C09
Redline |  | 617910 | FIX-O-RAIL150-F1 drzwi czerwone; 28 mod | 313.15 | 22 | 1 | 1 |  | 3 tygodnie | 31.20.40-90.30 | C09
Redline |  | 617911 | FIX-O-RAIL150-F1 drzwi czerwone; 14 mod | 300.52 | 22 | 1 | 1 |  | 3 tygodnie | 31.20.40-90.30 | C09
Redline |  | 617912 | FIX-O-RAIL150-F1 drzwi żółte; 56 mod | 429.68 | 22 | 1 | 1 |  | 3 tygodnie | 31.20.40-90.30 | C09
Redline |  | 617913 | FIX-O-RAIL150-F1 drzwi żółte; 42 mod | 366.25 | 22 | 1 | 1 |  | 3 tygodnie | 31.20.40-90.30 | C09
Redline |  | 617914 | FIX-O-RAIL150-F1 drzwi żółte; 28 mod | 313.15 | 22 | 1 | 1 |  | 3 tygodnie | 31.20.40-90.30 | C09
Redline |  | 617915 | FIX-O-RAIL150-F1 drzwi żółte; 14 mod | 300.52 | 22 | 1 | 1 |  | 3 tygodnie | 31.20.40-90.30 | C09
Redline |  | 617916 | FIX-O-RAIL150-F1 drzwi niebieskie; 56 mod | 363.66 | 22 | 1 | 1 |  | 3 tygodnie | 31.20.40-90.30 | C09
Redline |  | 617917 | FIX-O-RAIL150-F1 drzwi niebieskie; 42 mod | 310.32 | 22 | 1 | 1 |  | 3 tygodnie | 31.20.40-90.30 | C09
Redline |  | 617918 | FIX-O-RAIL150-F1 drzwi niebieskie; 28 mod | 266.77 | 22 | 1 | 1 |  | 3 tygodnie | 31.20.40-90.30 | C09
Redline |  | 617919 | FIX-O-RAIL150-F1 drzwi niebieskie; 14 mod | 265.19 | 22 | 1 | 1 |  | 3 tygodnie | 31.20.40-90.30 | C09
Redline |  | 610508 | zaślepka dł 72mm, podział co 9mm, czarna | 2.93 | 22 | 4 | 4 |  | 3 tygodnie | 31.20.40-90.30 | C22
Redline |  | 619979 | zamek na klucz (2 szt. Kluczy) | 40.19 | 22 | 1 | 1 |  | 3 tygodnie | 31.20.40-90.30 | C23
Redline |  | 610368 | FIX-O-RAIL150-F4 sk. p/t 14 mod; drz. przeź; IP40 z E&N | 196.95 | 22 | 1 | 1 |  | 3 tygodnie | 31.20.31-70.22 | C09
Redline |  | 610372 | FIX-O-RAIL150-F4 sk. p/t 14 mod; drz. pełne, IP40 z E&N | 165.22 | 22 | 1 | 1 |  | 3 tygodnie | 31.20.31-70.22 | C09
Redline |  | 610369 | FIX-O-RAIL150-F4 sk. p/t 28 mod; drz. przeź; IP40 z E&N | 262.68 | 22 | 1 | 1 |  | 3 tygodnie | 31.20.31-70.22 | C09
Redline |  | 610373 | FIX-O-RAIL150-F4 sk. p/t 28 mod; drz. pełne, IP40 z E&N | 206.86 | 22 | 1 | 1 |  | 3 tygodnie | 31.20.31-70.22 | C09
Redline |  | 610370 | FIX-O-RAIL150-F4 sk. p/t 42 mod; drz. przeź; IP40 z E&N | 334.94 | 22 | 1 | 1 |  | 3 tygodnie | 31.20.31-70.22 | C09
Redline |  | 610374 | FIX-O-RAIL150-F4 sk. p/t 42 mod; drz. pełne, IP40 z E&N | 263.36 | 22 | 1 | 1 | tak |  | 31.20.31-70.22 | C09
Redline |  | 610371 | FIX-O-RAIL150-F4 sk. p/t 56 mod; drz. przeź; IP40 z E&N | 402.68 | 22 | 1 | 1 |  | 3 tygodnie | 31.20.31-70.22 | C09
Redline |  | 610375 | FIX-O-RAIL150-F4 sk. p/t 56 mod; drz. pełne, IP40 z E&N | 358.37 | 22 | 1 | 1 | tak |  | 31.20.31-70.22 | C09
Redline |  | 610376 | FIX-O-RAIL150-F4 ramka dystansowa 14 mod | 32.64 | 22 | 1 | 1 |  | 3 tygodnie | 31.20.40-90.30 | C09
Redline |  | 610377 | FIX-O-RAIL150-F4 ramka dystansowa 28 mod | 32.64 | 22 | 1 | 1 |  | 3 tygodnie | 31.20.40-90.30 | C09
Redline |  | 610378 | FIX-O-RAIL150-F4 ramka dystansowa 42 mod | 32.64 | 22 | 1 | 1 |  | 3 tygodnie | 31.20.40-90.30 | C09
Redline |  | 610379 | FIX-O-RAIL150-F4 ramka dystansowa 56 mod | 32.64 | 22 | 1 | 1 |  | 3 tygodnie | 31.20.40-90.30 | C09
Redline |  | 610384 | zamek na klucz (2 szt. Kluczy) | 36.01 | 22 | 1 | 1 |  | 3 tygodnie | 31.20.40-90.30 | C09
Redline |  | 610381 | uchwyty do ścian kartonowo-gipsowych | 14.62 | 22 | 1 | 1 |  | 3 tygodnie | 31.20.40-90.30 | C09
Redline |  | 610382 | zaślepka dł. 72 mm, podział co 9 mm, biala | 2.86 | 22 | 500 | 4 |  | 3 tygodnie | 31.20.40-90.30 | C22
Redline |  | 610327 | F-O-R150 zestaw łączeniowy | 27.75 | 22 | 1 | 1 |  | 4 tygodnie | 31.20.40-90.30 | C13
Zegary | 018000011 | 598393 | Tactic 111.1 uniwersalne zegary sterując | 193.03 | 22 | 1 | 1 |  | 3 tygodnie | 31.20.31-50.00 | A21
Zegary | 018000021 | 598394 | Tactic 171.1 uniwersalne zegary sterując | 221.53 | 22 | 1 | 1 |  | 3 tygodnie | 31.20.31-50.00 | A21
Zegary | 028000011 | 598391 | Tactic 211.1 uniwersalne zegary sterując | 257.81 | 22 | 1 | 1 |  | 3 tygodnie | 31.20.31-50.00 | A21
Zegary | 028000021 | 598392 | Tactic 271.1 uniwersalne zegary sterując | 291.48 | 22 | 1 | 1 |  | 3 tygodnie | 31.20.31-50.00 | A21
Zegary | 035200011 | 598389 | Tactic 572.1 uniwersalne zegary sterując | 426.21 | 22 | 1 | 1 |  | 3 tygodnie | 31.20.31-50.00 | A21
Zegary | 012800011 | 598544 | Talento 111 zegar anal. 220/240V 50Hz | 113.61 | 22 | 1 | 1 | tak |  | 31.20.31-50.00 | A22
Zegary | 012800031 | 598584 | Talento 121 zegar anal. 220/240V 50Hz | 131.55 | 22 | 1 | 1 | tak |  | 31.20.31-50.00 | A22
Zegary | 012800021 | 598583 | Talento 171 zegar anal. 220/240V 50Hz | 174.24 | 22 | 1 | 1 | tak |  | 31.20.31-50.00 | A22
Zegary | 010600041 | 598592 | Talento 111 mini zegar anal. 220/240V | 102.68 | 22 | 1 | 1 | tak |  | 31.20.31-50.00 | A22
Zegary | 022800011 | 598581 | Talento 211 zegar anal. 230VAC/130DC | 231.89 | 22 | 1 | 1 | tak |  | 31.20.31-50.00 | A22
Zegary | 022800021 | 598590 | Talento 211 zegar anal. 130VAC/60VDC | 231.89 | 22 | 6 | 6 |  | 3 tygodnie | 31.20.31-50.00 | A22
Zegary | 022800031 | 598589 | Talento 211 zegar anal. 30VAC/12VDC | 231.89 | 22 | 1 | 1 |  | 3 tygodnie | 31.20.31-50.00 | A22
Zegary | 022800041 | 598588 | Talento 271 zegar anal. 230VAC/130DC | 278.53 | 22 | 1 | 1 |  | 3 tygodnie | 31.20.31-50.00 | A22
Zegary | 022800051 | 598587 | Talento 271 zegar anal. 130VAC/60VDC | 297.96 | 22 | 6 | 6 |  | 3 tygodnie | 31.20.31-50.00 | A22
Zegary | 022800061 | 598586 | Talento 271 zegar anal. 30VAC/12VDC | 297.96 | 22 | 6 | 6 |  | 3 tygodnie | 31.20.31-50.00 | A22
Zegary | 020300031 | 598593 | Talento 211 mini zegar anal. 230 V AC | 182.54 | 22 | 1 | 1 | tak |  | 31.20.31-50.00 | A22
Zegary | 022800071 | 598585 | Talento 212 zegar anal. 220/240V 50Hz | 297.96 | 22 | 1 | 1 |  | 3 tygodnie | 31.20.31-50.00 | A22
Zegary | 022800081 | 598591 | Talento 202 zegar anal. 220/240V 50Hz | 336.82 | 22 | 1 | 1 |  | 3 tygodnie | 31.20.31-50.00 | A22
Zegary | 035300191 | 677991 | Talento 371 zegar cyfr. 220/240V 50Hz | 203.41 | 22 | 1 | 1 | tak |  | 31.20.31-50.00 | A22
Zegary | 035300201 | 677992 | Talento 372 zegar cyfr. 220/240V 50Hz | 276.86 | 22 | 1 | 1 | tak |  | 31.20.31-50.00 | A22
Zegary | 033200121 | 677993 | Talento 371 mini zegar cyfr. 220/240V | 277.83 | 22 | 1 | 1 | tak |  | 31.20.31-50.00 | A22
Zegary | 035300211 | 677994 | Talento 471 zegar cyfr. 220/240V 50Hz | 282 | 22 | 1 | 1 | tak |  | 31.20.31-50.00 | A22
Zegary | 035300221 | 677995 | Talento 472 zegar cyfr. 220/240V 50Hz | 349.43 | 22 | 1 | 1 | tak |  | 31.20.31-50.00 | A22
Zegary | 035300231 | 677996 | Talento 671 zegar cyfr. 220/240V 50Hz | 495.33 | 22 | 1 | 1 |  | 3 tygodnie | 31.20.31-50.00 | A22
Zegary | 035300241 | 677997 | Talento 672 zegar cyfr. 220/240V 50Hz | 550.51 | 22 | 1 | 1 |  | 3 tygodnie | 31.20.31-50.00 | A22
Zegary | 035900111 | 677998 | Talento 891 zegar cyfr. 220/240V 50Hz | 738.09 | 22 | 1 | 1 | tak |  | 31.20.31-50.00 | A22
Zegary | 035900131 | 677999 | Talento 892 zegar cyfr. 220/240V 50Hz | 859.49 | 22 | 1 | 1 | tak |  | 31.20.31-50.00 | A22
Zegary | 035900151 | 680000 | Talento 893 zegar cyfr. 220/240V 50Hz | 980.87 | 22 | 1 | 1 | tak |  | 31.20.31-50.00 | A22
Zegary | 035900171 | 680001 | Talento 894 zegar cyfr. 220/240V 50Hz | 1091.21 | 22 | 1 | 1 |  | 3 tygodnie | 31.20.31-50.00 | A22
Zegary | 035900121 | 680002 | Talento 991 zegar cyfr. 220/240V 50Hz | 1013.97 | 22 | 1 | 1 | tak |  | 31.20.31-50.00 | A22
Zegary | 035900141 | 680003 | Talento 992 zegar cyfr. 220/240V 50Hz | 1102.25 | 22 | 1 | 1 | tak |  | 31.20.31-50.00 | A22
Zegary | 035900161 | 680004 | Talento 993 zegar cyfr. 220/240V 50Hz | 1212.6 | 22 | 1 | 1 |  | 3 tygodnie | 31.20.31-50.00 | A22
Zegary | 035900181 | 680005 | Talento 994 zegar cyfr. 220/240V 50Hz | 1322.94 | 22 | 1 | 1 | tak |  | 31.20.31-50.00 | A22
Zegary | 070100281 | 598535 | Antena DCF do talento 6../ 9.. | 418.45 | 22 | 1 | 1 | tak |  | 31.20.31-50.00 | A22
Zegary | 070100291 | 598545 | Talento taxxi pilot + program na CD | 776 | 22 | 1 | 1 | tak |  | 31.20.31-50.00 | A22
Wyłączniki zmierzchowe | 181800011 | 601759 | Turnus 501 wył. zmierzchowy + czujnik | 258.97 | 22 | 1 | 1 | tak |  | 31.20.31-70.19 | A22
Wyłączniki zmierzchowe | 181800021 | 601705 | Turnus 502 wył. zmierzchowy + czujnik | 387.35 | 22 | 1 | 1 | tak |  | 31.20.31-70.19 | A22
Wyłączniki zmierzchowe | 181900081 | 680006 | Turnus 771 wył zmierzchow/zegar/czujnik | 432.8 | 22 | 1 | 1 | tak |  | 31.20.31-70.19 | A22
Wyłączniki zmierzchowe | 181900091 | 680007 | Turnus 772 wył zmierzchow/zegar/czujnik | 550.51 | 22 | 1 | 1 |  | 3 tygodnie | 31.20.31-70.19 | A22
Wyłączniki zmierzchowe | 181700011 | 598355 | Turnus 200 wył. zmierzchowy + czujnik | 125.73 | 22 | 1 | 1 | tak |  | 31.20.31-70.19 | A22
Wyłączniki zmierzchowe | 070200011 | 598363 | Czujnik do wyłączników zmierzchowych | 98.1 | 22 | 1 | 1 |  | 3 tygodnie | 31.20.31-70.19 | A22
Wyłączniki schodowe | 181300091 | 601773 | Trealux 210 wył schodowy mechaniczny | 103.64 | 22 | 1 | 1 |  | 3 tygodnie | 31.20.25-00.80 | A22
Wyłączniki schodowe | 181300051 | 601757 | Trealux 110 wył schodowy mechaniczny | 97.16 | 22 | 1 | 1 |  | 3 tygodnie | 31.20.25-00.80 | A22
Wyłączniki schodowe | 181300081 | 680008 | Trealux 310 wył schodowy elektroniczny | 175.33 | 22 | 1 | 1 |  | 3 tygodnie | 31.20.25-00.80 | A22
Wyłączniki schodowe | 181300071 | 680009 | Trealux 610 wył schodowy elektroniczny | 208.43 | 22 | 1 | 1 |  | 3 tygodnie | 31.20.25-00.80 | A22
Wyłączniki schodowe | 181300061 | 680010 | Trealux 710 wył schodowy elektroniczny | 230.5 | 22 | 1 | 1 |  | 3 tygodnie | 31.20.25-00.80 | A22
Liczniki | 052000031 | 677893 | Taxxo 702 licznik czasu p 220-240V50Hz | 68.43 | 22 | 1 | 1 |  | 3 tygodnie | 33.50.15-10.15 | A25
Liczniki | 052000041 | 598449 | Taxxo 712 licznik czasu p 220-240V50Hz | 72.84 | 22 | 1 | 1 |  | 3 tygodnie | 33.50.15-10.15 | A25
Liczniki | 052000291 | 601739 | Taxxo 712 licznik czasu p 110-120V50Hz | 80.92 | 22 | 1 | 1 |  | 3 tygodnie | 33.50.15-10.15 | A25
Liczniki | 052000051 | 677908 | Taxxo 602 licznik czasu p 220-240V50Hz | 68.43 | 22 | 1 | 1 | tak |  | 33.50.15-10.15 | A25
Liczniki | 052000331 | 601740 | Taxxo 602 licznik czasu p 330-380V50Hz | 84.6 | 22 | 1 | 1 |  | 3 tygodnie | 33.50.15-10.15 | A25
Liczniki | 052000061 | 598448 | Taxxo 612 licznik czasu p 220-240V50Hz | 76.14 | 22 | 1 | 1 |  | 3 tygodnie | 33.50.15-10.15 | A25
Liczniki | 051510771 | 677906 | Taxxo 202 licznik czasu p 220-240V50Hz | 76.14 | 22 | 1 | 1 |  | 3 tygodnie | 33.50.15-10.15 | A25
Liczniki | 051510901 | 598476 | Taxxo 212 licznik czasu p 220-240V50Hz | 82.76 | 22 | 1 | 1 |  | 3 tygodnie | 33.50.15-10.15 | A25
Liczniki | 051511221 | 677905 | Taxxo 112 licznik czasu p 220-240V50Hz | 70.62 | 22 | 1 | 1 | tak |  | 33.50.15-10.15 | A25
Liczniki | 051510891 | 598496 | Taxxo 100 licznik czasu p 330-380V50Hz | 84.6 | 22 | 1 | 1 |  | 3 tygodnie | 33.50.15-10.15 | A25
Liczniki | 051510011 | 598452 | Taxxo 100 licznik czasu p 220-240V50Hz | 76.01 | 22 | 1 | 1 |  | 3 tygodnie | 33.50.15-10.15 | A25
Liczniki | 051510571 | 677916 | Taxxo 101 licznik czasu p 220-240V60Hz | 77.25 | 22 | 1 | 1 |  | 3 tygodnie | 33.50.15-10.15 | A25
Liczniki | 052100061 | 677935 | Taxxo 403 licznik czasu p 330-380V50Hz | 109.12 | 22 | 1 | 1 |  | 3 tygodnie | 33.50.15-10.15 | A25
Liczniki | 052100011 | 598451 | Taxxo 403 licznik czasu p 220-240V50Hz | 109.12 | 22 | 1 | 1 | tak |  | 33.50.15-10.15 | A25
Liczniki | 052100051 | 677934 | Taxxo 403 licznik czasu p 220-240V60Hz | 109.12 | 22 | 1 | 1 |  | 3 tygodnie | 33.50.15-10.15 | A25
Junct.Box 2,5 mm2 | L/030754-045 | 601223 | M4 Izol.zakon.nakretka | 2.75 | 22 | 100 | 100 |  | 3 tygodnie | 31.20.40-90.40 | F21
Junct.Box 2,5 mm2 | L/030755-045 | 601224 | M5 Izol.zakon.nakretka | 2.75 | 22 | 100 | 100 |  | 3 tygodnie | 31.20.40-90.40 | F21
Junct.Box 2,5 mm2 | L/030756-045 | 601225 | M6 Izol.zakon.nakretka | 2.75 | 22 | 100 | 100 |  | 3 tygodnie | 31.20.40-90.40 | F21
Junct.Box 2,5 mm2 | L/030758-045 | 601226 | M8 Izol.zakon.nakretka | 9.53 | 22 | 50 | 50 |  | 3 tygodnie | 31.20.40-90.40 | F21
Junct.Box 2,5 mm2 | L/090130-000 | 601227 | Konc.kabl. 10MM2 | 11.36 | 22 | 100 | 100 |  | 3 tygodnie | 31.20.40-90.40 | F21
Junct.Box 2,5 mm2 | L/090133-000 | 601228 | Konc.kabl. 16MM2 | 27.65 | 22 | 50 | 50 |  | 3 tygodnie | 31.20.40-90.40 | F21
Junct.Box 2,5 mm2 | L/090137-000 | 601229 | Konc.kabl. 35MM2 | 44.06 | 22 | 25 | 25 |  | 3 tygodnie | 31.20.40-90.40 | F21
Junct.Box 2,5 mm2 | L/090140-000 | 601230 | Konc.kabl. 50MM2 | 62.3 | 22 | 25 | 25 |  | 3 tygodnie | 31.20.40-90.40 | F21
Junct.Box 2,5 mm2 | L/090270-000 | 601231 | Blok zaciskowy | 20.07 | 22 | 20 | 20 |  | 3 tygodnie | 31.20.40-90.11 | F21
Obudowy typu APO | E/010001-016 | 852038 | APO 1 Dodatk.rama glebokosc. | 68.21 | 22 | 4 | 4 |  | 3 tygodnie | 31.20.40-90.30 | L12
Obudowy typu APO | E/010001-105 | 852039 | APO 1 Pokrywa (Poliester) | 44.23 | 22 | 4 | 4 |  | 3 tygodnie | 31.20.40-90.30 | L12
Obudowy typu APO | E/010005-099 | 852042 | APO 1 Skrzynka | 64.04 | 22 | 4 | 4 |  | 3 tygodnie | 31.20.40-90.30 | L12
Obudowy typu APO | E/010005-100 | 852043 | APO 1 Obudowa (Szara Pokrywa) | 98.3 | 22 | 1 | 1 | tak |  | 31.20.40-30.20 | L12
Obudowy typu APO | E/010031-016 | 852048 | APO 31 Dodatk.rama glebokosc. | 78.74 | 22 | 4 | 4 |  | 3 tygodnie | 31.20.40-90.30 | L12
Obudowy typu APO | E/010031-035 | 852049 | APO 31 Pokrywa (Drzwi Przezr. na zawias.) | 90.31 | 22 | 4 | 4 |  | 3 tygodnie | 31.20.40-90.30 | L12
Obudowy typu APO | E/010031-105 | 852050 | APO 31 Pokrywa (Poliester) | 48.4 | 22 | 4 | 4 | tak |  | 31.20.40-90.30 | L12
Obudowy typu APO | E/010031-335 | 852054 | APO 31 Pokrywa (Drzwi Przezr. na zawias.) | 91.59 | 22 | 4 | 4 |  | 3 tygodnie | 31.20.40-90.30 | L12
Obudowy typu APO | E/010035-092 | 852057 | APO 31 Skrzynka | 69.82 | 22 | 4 | 4 |  | 3 tygodnie | 31.20.40-90.30 | L12
Obudowy typu APO | E/010035-093 | 852058 | APO 31 Skrzynka (2 x 185 mm boki open) | 80.7 | 22 | 4 | 4 |  | 3 tygodnie | 31.20.40-90.30 | L12
Obudowy typu APO | E/010035-094 | 852059 | APO 31 Skrzynka 2 boki otwarte | 80.7 | 22 | 4 | 4 |  | 3 tygodnie | 31.20.40-90.30 | L12
Obudowy typu APO | E/010035-095 | 852060 | APO 31 Skrzynka 4 boki otwarte | 91.59 | 22 | 4 | 4 | tak |  | 31.20.40-90.30 | L12
Obudowy typu APO | E/010035-099 | 852061 | APO 31 Skrzynka | 69.82 | 22 | 4 | 4 |  | 3 tygodnie | 31.20.40-90.30 | L12
Obudowy typu APO | E/010035-100 | 852062 | APO 31 Obudowa (Szara Pokrywa) | 107.34 | 22 | 1 | 1 | tak |  | 31.20.40-30.20 | L12
Obudowy typu APO | E/010035-135 | 852063 | APO 31 Obudowa(Pokrywa na zawiasach IP 67) | 140.45 | 22 | 1 | 1 | tak |  | 31.20.40-30.20 | L12
Obudowy typu APO | E/010041-016 | 852070 | APO 41 Dodatk.rama glebokosc. | 91.69 | 22 | 4 | 4 |  | 3 tygodnie | 31.20.40-90.30 | L12
Obudowy typu APO | E/010041-035 | 852071 | APO 41 Pokrywa (Drzwi Przezr. na zawias.) | 97.03 | 22 | 4 | 4 |  | 3 tygodnie | 31.20.40-90.30 | L12
Obudowy typu APO | E/010041-105 | 852072 | APO 41 Pokrywa (Poliester) | 72.72 | 22 | 4 | 4 |  | 3 tygodnie | 31.20.40-90.30 | L12
Obudowy typu APO | E/010041-335 | 852076 | APO 41 Pokrywa (Drzwi Przezr. na zawias.) | 97.03 | 22 | 4 | 4 |  | 3 tygodnie | 31.20.40-90.30 | L12
Obudowy typu APO | E/010045-092 | 852079 | APO 41 Skrzynka | 104.91 | 22 | 1 | 1 |  | 3 tygodnie | 31.20.40-90.30 | L12
Obudowy typu APO | E/010045-094 | 852080 | APO 41 Skrzynka 2 boki otwarte | 115.67 | 22 | 4 | 4 |  | 3 tygodnie | 31.20.40-90.30 | L12
Obudowy typu APO | E/010045-095 | 852081 | APO 41 Skrzynka 4 boki otwarte | 126.56 | 22 | 4 | 4 |  | 3 tygodnie | 31.20.40-90.30 | L12
Obudowy typu APO | E/010045-099 | 852082 | APO 41 Skrzynka | 104.91 | 22 | 4 | 4 |  | 3 tygodnie | 31.20.40-90.30 | L12
Obudowy typu APO | E/010045-100 | 852083 | APO 41 Obudowa (Szara Pokrywa) | 161.05 | 22 | 1 | 1 |  | 3 tygodnie | 31.20.40-30.20 | L12
Obudowy typu APO | E/010045-135 | 852084 | APO 41 Obudowa( Pokrywa na zawiasach IP67) | 161.4 | 22 | 1 | 1 | tak |  | 31.20.40-30.20 | L12
Obudowy typu APO | E/010051-035 | 852089 | APO 51 Pokrywa (Drzwi Przezr. na zawias.) | 216.4 | 22 | 2 | 2 |  | 3 tygodnie | 31.20.40-90.30 | L12
Obudowy typu APO | E/010051-068 | 852090 | APO 51 Pokrywa | 17.95 | 22 | 1 | 1 |  | 3 tygodnie | 31.20.40-90.30 | L12
Obudowy typu APO | E/010051-070 | 852091 | APO 51 Plyta montazowa (pertinax) | 47.47 | 22 | 1 | 1 |  | 3 tygodnie | 31.20.40-90.30 | L12
Obudowy typu APO | E/010051-084 | 852092 | APO 51 Pokrywa (poliweglan) | 94.02 | 22 | 2 | 2 |  | 3 tygodnie | 31.20.40-90.30 | L12
Obudowy typu APO | E/010051-105 | 852093 | APO 51 Pokrywa (Poliester) | 94.02 | 22 | 2 | 2 |  | 3 tygodnie | 31.20.40-90.30 | L12
Obudowy typu APO | E/010051-170 | 852095 | APO 51 Plyta montazowa (metalowa) | 37.28 | 22 | 1 | 1 |  | 3 tygodnie | 31.20.40-90.30 | L12
Obudowy typu APO | E/010051-335 | 852096 | APO 51 Pokrywa (Drzwi Przezr. na zawias.) | 216.4 | 22 | 2 | 2 |  | 3 tygodnie | 31.20.40-90.30 | L12
Obudowy typu APO | E/010055-093 | 852098 | APO 51 Skrzynka 2 boki otwarte | 146.7 | 22 | 2 | 2 |  | 3 tygodnie | 31.20.40-90.30 | L12
Obudowy typu APO | E/010055-095 | 852099 | APO 51 Skrzynka 4 boki otwarte | 157.59 | 22 | 2 | 2 |  | 3 tygodnie | 31.20.40-90.30 | L12
Obudowy typu APO | E/010055-099 | 852100 | APO 51 Skrzynka | 135.93 | 22 | 2 | 2 |  | 3 tygodnie | 31.20.40-90.30 | L12
Obudowy typu APO | E/010055-100 | 852101 | APO 51 Obudowa(Szara Pokrywa) | 209 | 22 | 1 | 1 | tak |  | 31.20.40-30.20 | L12
Obudowy typu APO | E/010055-135 | 852102 | APO 51 Obudowa(Pokrywa na zawiasach IP 67) | 238.29 | 22 | 1 | 1 | tak |  | 31.20.40-30.20 | L12
Obudowy typu APO | E/010061-016 | 852106 | APO 61 Dodatk.rama glebokosc. | 161.99 | 22 | 2 | 2 |  | 3 tygodnie | 31.20.40-90.30 | L12
Obudowy typu APO | E/010061-035 | 852107 | APO 61 Pokrywa (Drzwi Przezr. na zawias.) | 226.94 | 22 | 2 | 2 |  | 3 tygodnie | 31.20.40-90.30 | L12
Obudowy typu APO | E/010061-105 | 852108 | APO 61 Pokrywa (Poliester) | 122.27 | 22 | 2 | 2 |  | 3 tygodnie | 31.20.40-90.30 | L12
Obudowy typu APO | E/010061-185 | 852111 | APO 61 z oknem i rama rozsz. | 460.94 | 22 | 1 | 1 |  | 3 tygodnie | 31.20.40-90.30 | L12
Obudowy typu APO | E/010065-049 | 852114 | APO 61 Skrzynka | 176.57 | 22 | 2 | 2 |  | 3 tygodnie | 31.20.40-90.30 | L12
Obudowy typu APO | E/010065-093 | 852118 | APO 61 Skrzynka 2 boki otwarte | 187.35 | 22 | 2 | 2 |  | 3 tygodnie | 31.20.40-90.30 | L12
Obudowy typu APO | E/010065-095 | 852119 | APO 61 Skrzynka 4 boki otwarte | 198.22 | 22 | 2 | 2 |  | 3 tygodnie | 31.20.40-90.30 | L12
Obudowy typu APO | E/010065-099 | 852120 | APO 61 Skrzynka | 176.57 | 22 | 2 | 2 |  | 3 tygodnie | 31.20.40-90.30 | L12
Obudowy typu APO | E/010065-100 | 852121 | APO 61 Obudowa (Szara Pokrywa) | 271.63 | 22 | 1 | 1 | tak |  | 31.20.40-30.20 | L12
Obudowy typu APO | E/010065-135 | 852122 | APO 61 Obudowa(Pokrywa na zawiasach IP 67) | 309.84 | 22 | 1 | 1 | tak |  | 31.20.40-30.20 | L12
Obudowy typu APO | E/010071-016 | 852126 | APO 71 Dodatk.rama glebokosc. | 91.69 | 22 | 4 | 4 |  | 3 tygodnie | 31.20.40-90.30 | L12
Obudowy typu APO | E/010071-035 | 852127 | APO 71 Pokrywa (Drzwi Przezr. na zawias.) | 105.72 | 22 | 4 | 4 |  | 3 tygodnie | 31.20.40-90.30 | L12
Obudowy typu APO | E/010071-105 | 852128 | APO 71 Pokrywa (Poliester) | 73.52 | 22 | 4 | 4 | tak |  | 31.20.40-90.30 | L12
Obudowy typu APO | E/010071-335 | 852131 | APO 71 Pokrywa (Drzwi Przezr. na zawias.) | 105.72 | 22 | 4 | 4 |  | 3 tygodnie | 31.20.40-90.30 | L12
Obudowy typu APO | E/010075-093 | 852137 | APO 71 Skrzynka 2 boki otwarte | 117.06 | 22 | 4 | 4 |  | 3 tygodnie | 31.20.40-90.30 | L12
Obudowy typu APO | E/010075-095 | 852138 | APO 71 Skrzynka 4 boki otwarte | 127.82 | 22 | 4 | 4 |  | 3 tygodnie | 31.20.40-90.30 | L12
Obudowy typu APO | E/010075-099 | 852139 | APO 71 Skrzynka | 106.17 | 22 | 4 | 4 |  | 3 tygodnie | 31.20.40-90.30 | L12
Obudowy typu APO | E/010075-100 | 852140 | APO 71 Obudowa (Szara Pokrywa) | 163.37 | 22 | 1 | 1 | tak |  | 31.20.40-30.20 | L12
Obudowy typu APO | E/010075-135 | 852141 | APO 71 Obudowa(Pokrywa na zawiasach IP67) | 199.61 | 22 | 1 | 1 | tak |  | 31.20.40-30.20 | L12
Obudowy typu APO | E/010081-016 | 852147 | APO 81 Dodatk.rama glebokosc. | 140.45 | 22 | 2 | 2 |  | 3 tygodnie | 31.20.40-90.30 | L12
Obudowy typu APO | E/010081-105 | 852148 | APO 81 Pokrywa (Poliester) | 107.8 | 22 | 2 | 2 |  | 3 tygodnie | 31.20.40-90.30 | L12
Obudowy typu APO | E/010085-093 | 852152 | APO 81 Skrzynka 2 boki otwarte | 166.51 | 22 | 2 | 2 |  | 3 tygodnie | 31.20.40-90.30 | L12
Obudowy typu APO | E/010085-095 | 852153 | APO 81 Skrzynka 4 boki otwarte | 177.39 | 22 | 1 | 1 |  | 3 tygodnie | 31.20.40-90.30 | L12
Obudowy typu APO | E/010085-099 | 852154 | APO 81 Skrzynka | 155.62 | 22 | 2 | 2 |  | 3 tygodnie | 31.20.40-90.30 | L12
Obudowy typu APO | E/010085-100 | 852155 | APO 81 Obudowa (Szara Pokrywa) | 239.45 | 22 | 1 | 1 | tak |  | 31.20.40-30.20 | L12
Obudowy typu APO | E/010111-016 | 852158 | APO 11 Dodatk.rama glebokosc. | 193.25 | 22 | 2 | 2 |  | 3 tygodnie | 31.20.40-90.30 | L12
Obudowy typu APO | E/010111-035 | 852159 | APO 11 Pokrywa (Drzwi Przezr. na zawias.) | 381.29 | 22 | 2 | 2 |  | 3 tygodnie | 31.20.40-90.30 | L12
Obudowy typu APO | E/010111-105 | 852160 | APO 11 Pokrywa (Poliester) | 154.57 | 22 | 2 | 2 |  | 3 tygodnie | 31.20.40-90.30 | L12
Obudowy typu APO | E/010111-335 | 852163 | APO 11 Pokrywa (Drzwi Przezr. na zawias.) | 381.29 | 22 | 1 | 1 |  | 3 tygodnie | 31.20.40-90.30 | L12
Obudowy typu APO | E/010115-093 | 852166 | APO 11 Skrzynka 2 boki otwarte | 234.01 | 22 | 2 | 2 |  | 3 tygodnie | 31.20.40-90.30 | L12
Obudowy typu APO | E/010115-095 | 852167 | APO 11 Skrzynka 4 boki otwarte | 244.88 | 22 | 2 | 2 |  | 3 tygodnie | 31.20.40-90.30 | L12
Obudowy typu APO | E/010115-099 | 852168 | APO 11 Skrzynka | 223.24 | 22 | 2 | 2 |  | 3 tygodnie | 31.20.40-90.30 | L12
Obudowy typu APO | E/010115-100 | 852169 | APO 11 Obudowa (Szara Pokrywa) | 343.42 | 22 | 1 | 1 | tak |  | 31.20.40-30.20 | L12
Obudowy typu APO | E/010121-016 | 852173 | APO 12 Dodatk.rama glebokosc. | 208.31 | 22 | 2 | 2 |  | 3 tygodnie | 31.20.40-90.30 | L12
Obudowy typu APO | E/010121-070 | 852174 | APO 12 Plyta montazowa (pertinax) | 103.4 | 22 | 1 | 1 | tak |  | 31.20.40-90.30 | L12
Obudowy typu APO | E/010121-105 | 852175 | APO 12 Pokrywa (Poliester) | 188.15 | 22 | 2 | 2 |  | 3 tygodnie | 31.20.40-90.30 | L12
Obudowy typu APO | E/010121-170 | 852178 | APO 12 Plyta mont. (Metalowa) | 80.82 | 22 | 1 | 1 |  | 3 tygodnie | 31.20.40-90.30 | L12
Obudowy typu APO | E/010125-094 | 852180 | APO 12 Skrzynka 2 boki otwarte | 282.63 | 22 | 2 | 2 |  | 3 tygodnie | 31.20.40-90.30 | L12
Obudowy typu APO | E/010125-095 | 852181 | APO 12 Skrzynka 4 boki otwarte | 293.52 | 22 | 2 | 2 |  | 3 tygodnie | 31.20.40-90.30 | L12
Obudowy typu APO | E/010125-099 | 852182 | APO 12 Skrzynka | 271.74 | 22 | 2 | 2 |  | 3 tygodnie | 31.20.40-90.30 | L12
Obudowy typu APO | E/010125-100 | 852183 | APO 12 Obudowa (Szara Pokrywa) | 418.22 | 22 | 1 | 1 |  | 3 tygodnie | 31.20.40-30.20 | L12
Obudowy typu APO | E/010205-100 | 852197 | APO 1 Obudowa(Przezroczyst. Pokrywa) | 98.42 | 22 | 1 | 1 | tak |  | 31.20.40-30.20 | L12
Obudowy typu APO | E/010235-100 | 852201 | APO 31 Obudowa(Przezroczyst. Pokrywa) | 107.46 | 22 | 1 | 1 | tak |  | 31.20.40-30.20 | L12
Obudowy typu APO | E/010245-100 | 852207 | APO 41 Obudowa(Przezroczyst. Pokrywa) | 161.05 | 22 | 1 | 1 | tak |  | 31.20.40-30.20 | L12
Obudowy typu APO | E/010255-100 | 852211 | APO 51 Obudowa(Przezroczyst. Pokrywa) | 209.1 | 22 | 1 | 1 | tak |  | 31.20.40-30.20 | L12
Obudowy typu APO | E/010265-100 | 852214 | APO 61 Obudowa( Przezroczyst. Pokrywa) | 271.63 | 22 | 1 | 1 | tak |  | 31.20.40-30.20 | L12
Obudowy typu APO | E/010275-100 | 852217 | APO 71 Obudowa(Przezroczyst. Pokrywa) | 163.37 | 22 | 1 | 1 | tak |  | 31.20.40-30.20 | L12
Obudowy typu APO | E/010285-100 | 852222 | APO 81 Obudowa(Przezroczyst. Pokrywa) | 239.45 | 22 | 1 | 1 | tak |  | 31.20.40-30.20 | L12
Obudowy typu APO | E/010315-100 | 852225 | APO 11 Obudowa(Przezroczyst. Pokrywa) | 343.42 | 22 | 1 | 1 | tak |  | 31.20.40-30.20 | L12
Obudowy typu APO | E/010325-100 | 852228 | APO 12 Obudowa(Przezroczyst. Pokrywa) | 418.22 | 22 | 1 | 1 | tak |  | 31.20.40-30.20 | L12
Obudowy typu APO | E/011005-100 | 852243 | APO 1 Obudowa(Pokrywa na zawiasach IP 55) | 121.8 | 22 | 1 | 1 |  | 3 tygodnie | 31.20.40-30.20 | L12
Obudowy typu APO | E/011035-100 | 852244 | APO 31 Obudowa(Pokrywa na zawiasach IP 55) | 139.3 | 22 | 1 | 1 |  | 3 tygodnie | 31.20.40-30.20 | L12
Obudowy typu APO | E/011045-100 | 852245 | APO 41 Obudowa(Pokrywa na zawiasach IP 55) | 168.12 | 22 | 1 | 1 |  | 3 tygodnie | 31.20.40-30.20 | L12
Obudowy typu APO | E/011055-100 | 852246 | APO 51 Obudowa(Pokrywa na zawiasach IP 55) | 258.1 | 22 | 1 | 1 |  | 3 tygodnie | 31.20.40-30.20 | L12
Obudowy typu APO | E/011065-100 | 852247 | APO 61 Obudowa(Pokrywa na zawiasach IP 55) | 316.68 | 22 | 1 | 1 |  | 3 tygodnie | 31.20.40-30.20 | L12
Obudowy typu APO | E/011075-100 | 852248 | APO 71 Obudowa(Pokrywa na zawiasach IP 55) | 211.43 | 22 | 1 | 1 |  | 3 tygodnie | 31.20.40-30.20 | L12
Obudowy typu APO | E/011085-100 | 852249 | APO 81 Obudowa(Pokrywa na zawiasach IP 55) | 298.26 | 22 | 1 | 1 |  | 3 tygodnie | 31.20.40-30.20 | L12
Obudowy typu APO | E/011115-100 | 852250 | APO 11 Obudowa(Pokrywa na zawiasach IP 55) | 390.43 | 22 | 1 | 1 |  | 3 tygodnie | 31.20.40-30.20 | L12
Obudowy typu APO | E/011125-100 | 852251 | APO 12 Obudowa(Pokrywa na zawiasach IP 55) | 498.93 | 22 | 1 | 1 | tak |  | 31.20.40-30.20 | L12
Obudowy typu APO | E/012036-100 | 852254 | APO 31 Obudowa(Zawias.,Went.,Zamek.) | 292.13 | 22 | 1 | 1 |  | 3 tygodnie | 31.20.40-30.20 | L12
Obudowy typu APO | E/012046-100 | 852255 | APO 41 Obudowa(Zawias.,Went.,Zamek.) | 309.14 | 22 | 1 | 1 |  | 3 tygodnie | 31.20.40-30.20 | L12
Obudowy typu APO | E/012056-100 | 852256 | APO 51 Obudowa(Zawias.,Went.,Zamek.) | 389.04 | 22 | 1 | 1 |  | 3 tygodnie | 31.20.40-30.20 | L12
Obudowy typu APO | E/012066-100 | 852257 | APO 61 Obudowa(Zawias.,Went.,Zamek.) | 451.8 | 22 | 1 | 1 |  | 3 tygodnie | 31.20.40-30.20 | L12
Obudowy typu APO | E/012076-100 | 852258 | APO 71 Obudowa(Zawias.,Went.,Zamek.) | 343.66 | 22 | 1 | 1 |  | 3 tygodnie | 31.20.40-30.20 | L12
Obudowy typu APO | E/012086-100 | 852259 | APO 81 Obudowa(Zawias.,Went.,Zamek.) | 419.5 | 22 | 1 | 1 |  | 3 tygodnie | 31.20.40-30.20 | L12
Obudowy typu APO | E/012116-100 | 852260 | APO 11 Obudowa(Zawias.,Went.,Zamek.) | 523.59 | 22 | 1 | 1 |  | 3 tygodnie | 31.20.40-30.20 | L12
Obudowy typu APO | E/013003-035 | 852263 | APO 71 dla SPECTRA E160 | 831.59 | 22 | 1 | 1 |  | 3 tygodnie | 31.20.40-30.20 | L12
Obudowy typu APO | E/013003-036 | 852264 | APO 61 dla SPECTRA E160M | 1421.05 | 22 | 1 | 1 |  | 3 tygodnie | 31.20.40-30.20 | L12
Obudowy typu APO | E/014004-035 | 852269 | APO 61 dla SPECTRA E250 | 1077.8 | 22 | 1 | 1 |  | 3 tygodnie | 31.20.40-30.20 | L12
Obudowy typu APO | E/014004-036 | 852270 | APO 61 dla SPECTRA E250M | 1421.05 | 22 | 1 | 1 |  | 3 tygodnie | 31.20.40-30.20 | L12
Obudowy typu APO | E/015005-035 | 852274 | APO 11 dla SPECTRA E400 | 1492.95 | 22 | 1 | 1 |  | 3 tygodnie | 31.20.40-30.20 | L12
Obudowy typu APO | E/040134-035 | 852275 | APO 71 Rozl. Obudowa4P 250A | 1434.85 | 22 | 1 | 1 |  | 3 tygodnie | 31.20.40-30.20 | L12
Obudowy typu APO | E/040379-036 | 852278 | APO 61 Rozl./Bezp. Obudowa4P250A | 2195.7 | 22 | 1 | 1 |  | 3 tygodnie | 31.20.40-30.20 | L12
Obudowy typu APO | E/040384-036 | 852279 | APO 61 Rozl./Bezp. 4P 400A | 2896.7 | 22 | 1 | 1 |  | 3 tygodnie | 31.20.40-30.20 | L12
Obudowy typu APO | E/046600-084 | 852280 | APO 12 Pokrywa (poliweglan) | 208.06 | 22 | 2 | 2 |  | 3 tygodnie | 31.20.40-90.30 | L12
Obudowy typu APO | E/049319-166 | 852282 | APO 31 (Szyna DIN 1rzad-14mod) | 330.79 | 22 | 1 | 1 |  | 3 tygodnie | 31.20.40-30.20 | L12
Obudowy typu APO | E/049639-166 | 852287 | APO 61 (Szyna DIN3 rzed-42mod) | 705.6 | 22 | 1 | 1 |  | 3 tygodnie | 31.20.40-30.20 | L12
Obudowy typu APO | E/049729-166 | 852288 | APO 71 (Szyna DIN2 rzed-28mod) | 319.93 | 22 | 1 | 1 |  | 3 tygodnie | 31.20.40-30.20 | L12
Obudowy typu APO | E/061414-035 | 852289 | Rozl. Obudowa APO 31 63A | 480.04 | 22 | 1 | 1 |  | 3 tygodnie | 31.20.40-30.20 | L12
Obudowy typu APO | E/061414-036 | 852290 | APO31 Rozl./Bezp. Obudowa 4P63A | 570.41 | 22 | 1 | 1 |  | 3 tygodnie | 31.20.40-30.20 | L12
Obudowy typu APO | E/061414-037 | 852291 | APO71 Rozl./Bezp.Obudowa 4P 63A | 644.87 | 22 | 1 | 1 |  | 3 tygodnie | 31.20.40-30.20 | L12
Obudowy typu APO | E/061417-035 | 852293 | APO41 Rozl. Obudowa 4P125A | 511.14 | 22 | 1 | 1 |  | 3 tygodnie | 31.20.40-30.20 | L12
Obudowy typu APO | E/061417-037 | 852294 | APO51 Rozl./Bezp. Obudowa4P125A | 779.79 | 22 | 1 | 1 |  | 3 tygodnie | 31.20.40-30.20 | L12
Obudowy typu APO | E/010065-200 | 852835 | APO 61 dla uklad przelaczania Dilos 1H | 1195.42 | 22 | 1 | 1 |  | 3 tygodnie | 31.20.40-30.20 | L12
Obudowy typu APO | E/010035-201 | 852836 | APO 31 dla Dilos 1 z szyna DIN | 466.24 | 22 | 1 | 1 |  | 3 tygodnie | 31.20.40-30.20 | L12
Obudowy typu APO | E/010045-201 | 852837 | APO 41 dla Dilos 1H / Fulos 000 | 614.95 | 22 | 1 | 1 |  | 3 tygodnie | 31.20.40-30.20 | L12
Obudowy typu APO | E/010045-200 | 852838 | APO 41 dla Dilos 2 | 488.22 | 22 | 1 | 1 |  | 3 tygodnie | 31.20.40-30.20 | L12
Obudowy typu APO | E/010115-200 | 852839 | APO 11 dla Dilos 4 / Fulos 1 i 2 | 1588.24 | 22 | 1 | 1 |  | 3 tygodnie | 31.20.40-30.20 | L12
Obudowy typu APO | E/010075-200 | 852840 | APO 71 dla Dilos 3 | 616.94 | 22 | 1 | 1 |  | 3 tygodnie | 31.20.40-30.20 | L12
Obudowy typu APO | E/010035-200 | 852841 | APO 31 dla Dilos 1 | 428.01 | 22 | 1 | 1 |  | 3 tygodnie | 31.20.40-30.20 | L12
Obudowy typu APO | E/040680-270 | 852874 | APO 1 Plyta mont. (Perforow.) | 47.36 | 22 | 1 | 1 |  | 3 tygodnie | 31.20.40-90.30 | L12
Obudowy typu APO | E/040650-270 | 852875 | APO 31 Plyta mont. (Perforow.) | 47.95 | 22 | 1 | 1 |  | 3 tygodnie | 31.20.40-90.30 | L12
Obudowy typu APO | E/047010-270 | 852876 | APO 41 Plyta mont. (Perforow.) | 76.31 | 22 | 1 | 1 |  | 3 tygodnie | 31.20.40-90.30 | L12
Obudowy typu APO | E/040600-270 | 852877 | APO 71 Plyta mont. (Perforow.) | 89.62 | 22 | 1 | 1 |  | 3 tygodnie | 31.20.40-90.30 | L12
Obudowy typu APO | E/010051-270 | 852878 | APO5 1 Plyta mont. (Perforow.) | 96.56 | 22 | 1 | 1 |  | 3 tygodnie | 31.20.40-90.30 | L12
Obudowy typu APO | E/040520-270 | 852879 | APO 81 Plyta mont. (Perforow.) | 70.28 | 22 | 1 | 1 |  | 3 tygodnie | 31.20.40-90.30 | L12
Obudowy typu APO | E/048050-270 | 852880 | APO 61 Plyta mont. (Perforow.) | 164.77 | 22 | 1 | 1 |  | 3 tygodnie | 31.20.40-90.30 | L12
Obudowy typu APO | E/048520-270 | 852881 | APO 11 Plyta mont. (Perforow.) | 194.75 | 22 | 1 | 1 |  | 3 tygodnie | 31.20.40-90.30 | L12
Obudowy typu APO | E/010121-270 | 852882 | APO 12 Plyta mont. (Perforow.) | 224.86 | 22 | 1 | 1 |  | 3 tygodnie | 31.20.40-90.30 | L12
Obudowy typu APO | E/010075-201 | 852985 | APO 71 dla Fulos 00 i 0 | 740.98 | 22 | 1 | 1 |  | 3 tygodnie | 31.20.40-90.30 | L12
Obudowy typu APO | E/010115-201 | 852986 | APO 11 dla uklad przelaczania Dilos 3 / Fulos OO i 0 | 1652.77 | 22 | 1 | 1 |  | 3 tygodnie | 31.20.40-90.30 | L12
Obudowy typu APO | E/049429-130 | 854030 | Plyta oslonowa F4 | 17.75 | 22 | 1 | 1 |  |  | 31.20.40-90.30 | L12
Obudowy typu APO |  | 854080 | APO 31 Podstawa (1x185mm otwarte sciany) | 78.3 | 22 | 4 | 4 |  |  | 31.20.40-30.20 | L12
Obudowy typu APO | E/200289-000 | 890510 | Zestaw mocuj. | 84.3 | 22 | 1 | 1 |  | 3 tygodnie | 31.20.40-90.30 | L12
Obudowy typu VMS | E/025132-001 | 853000 | VMS32 Skrzynka | 69.92 | 22 | 4 | 4 | tak |  | 31.20.40-90.30 | L13
Obudowy typu VMS | E/025133-001 | 853001 | VMS33 Skrzynka | 85.46 | 22 | 2 | 2 | tak |  | 31.20.40-90.30 | L13
Obudowy typu VMS | E/025143-001 | 853002 | VMS43 Skrzynka | 101.83 | 22 | 2 | 2 | tak |  | 31.20.40-90.30 | L13
Obudowy typu VMS | E/025163-001 | 853003 | VMS63 Skrzynka | 149.65 | 22 | 1 | 1 | tak |  | 31.20.40-90.30 | L13
Obudowy typu VMS | E/025164-001 | 853004 | VMS64 Skrzynka | 209.15 | 22 | 1 | 1 | tak |  | 31.20.40-90.30 | L13
Obudowy typu VMS | E/025132-010 | 853005 | VMS32 Pokrywa (przezrocz.) | 39.63 | 22 | 4 | 4 |  | 3 tygodnie | 31.20.40-90.30 | L13
Obudowy typu VMS | E/025133-010 | 853006 | VMS33 Pokrywa (przezrocz.) | 50.39 | 22 | 2 | 2 | tak |  | 31.20.40-90.30 | L13
Obudowy typu VMS | E/025143-010 | 853007 | VMS43 Pokrywa (przezrocz.) | 65.47 | 22 | 2 | 2 | tak |  | 31.20.40-90.30 | L13
Obudowy typu VMS | E/025163-010 | 853008 | VMS63 Pokrywa (przezrocz.) | 110.59 | 22 | 1 | 1 | tak |  | 31.20.40-90.30 | L13
Obudowy typu VMS | E/025164-010 | 853009 | VMS64 Pokrywa (przezrocz.) | 161.23 | 22 | 1 | 1 | tak |  | 31.20.40-90.30 | L13
Obudowy typu VMS | E/025132-015 | 853010 | VMS32 Pokrywa (szara) | 39.63 | 22 | 4 | 4 | tak |  | 31.20.40-90.30 | L13
Obudowy typu VMS | E/025133-015 | 853011 | VMS33 Pokrywa (szara) | 50.39 | 22 | 2 | 2 | tak |  | 31.20.40-90.30 | L13
Obudowy typu VMS | E/025143-015 | 853012 | VMS43 Pokrywa (szara) | 65.47 | 22 | 2 | 2 | tak |  | 31.20.40-90.30 | L13
Obudowy typu VMS | E/025163-015 | 853013 | VMS63 Pokrywa (szara) | 110.59 | 22 | 1 | 1 | tak |  | 31.20.40-90.30 | L13
Obudowy typu VMS | E/025164-015 | 853014 | VMS64 Pokrywa (szara) | 161.23 | 22 | 1 | 1 | tak |  | 31.20.40-90.30 | L13
Obudowy typu VMS | E/025133-035 | 853015 | VMS33 Pokrywa (przezr.uchylna) | 132.47 | 22 | 2 | 2 |  | 3 tygodnie | 31.20.40-90.30 | L13
Obudowy typu VMS | E/025143-035 | 853016 | VMS43 Pokrywa (przezr.uchylna) | 177.35 | 22 | 2 | 2 | tak |  | 31.20.40-90.30 | L13
Obudowy typu VMS | E/025102-000 | 853017 | VMS plyt.zaslep. (bok 220 mm) | 15.32 | 22 | 1 | 1 |  | 3 tygodnie | 31.20.40-90.30 | L13
Obudowy typu VMS | E/025102-001 | 853018 | VMS plyt.zaslep.dlawikowe(bok 220 mm) | 15.32 | 22 | 1 | 1 | tak |  | 31.20.40-90.30 | L13
Obudowy typu VMS | E/025102-002 | 853019 | VMS plyt.zaslep.dlawikowe(bok 220 mm) | 15.32 | 22 | 1 | 1 | tak |  | 31.20.40-90.30 | L13
Obudowy typu VMS | E/025103-000 | 853020 | VMS plyt.zaslep. (bok 320 mm) | 17.07 | 22 | 1 | 1 | tak |  | 31.20.40-90.30 | L13
Obudowy typu VMS | E/025103-001 | 853021 | VMS plyt.zaslep.dlawikowe(bok 320 mm) | 17.07 | 22 | 10 | 1 |  | 3 tygodnie | 31.20.40-90.30 | L13
Obudowy typu VMS | E/025103-002 | 853022 | VMS plyt.zaslep.dlawikowe(bok 320 mm) | 17.07 | 22 | 1 | 1 |  | 3 tygodnie | 31.20.40-90.30 | L13
Obudowy typu VMS | E/025103-003 | 853023 | VMS plyt.zaslep.dlawikowe(bok 320 mm) | 17.07 | 22 | 1 | 1 |  | 3 tygodnie | 31.20.40-90.30 | L13
Obudowy typu VMS | E/025103-004 | 853024 | VMS plyt.zaslep.dlawikowe(bok 320 mm) | 17.07 | 22 | 1 | 1 |  | 3 tygodnie | 31.20.40-90.30 | L13
Obudowy typu VMS | E/025103-005 | 853025 | VMS plyt.zaslep.dlawikowe(bok 320 mm) | 17.07 | 22 | 1 | 1 |  | 3 tygodnie | 31.20.40-90.30 | L13
Obudowy typu VMS | E/025103-006 | 853026 | VMS plyt.zaslep.dlawikowe(bok 320 mm) | 17.07 | 22 | 1 | 1 |  | 3 tygodnie | 31.20.40-90.30 | L13
Obudowy typu VMS | E/025104-000 | 853027 | VMS plyt.zaslep. (bok 440 mm) | 23.03 | 22 | 1 | 1 |  | 3 tygodnie | 31.20.40-90.30 | L13
Obudowy typu VMS | E/025104-001 | 853028 | VMS plyt.zaslep.dlawikowe(bok 440 mm) | 23.03 | 22 | 1 | 1 | tak |  | 31.20.40-90.30 | L13
Obudowy typu VMS | E/025104-002 | 853029 | VMS plyt.zaslep.dlawikowe(bok 440 mm) | 23.03 | 22 | 1 | 1 |  | 3 tygodnie | 31.20.40-90.30 | L13
Obudowy typu VMS | E/025132-045 | 853030 | VMS32 Dodatk.rama glebokosc. | 72.72 | 22 | 4 | 4 | tak |  | 31.20.40-90.30 | L13
Obudowy typu VMS | E/025133-045 | 853031 | VMS33 Dodatk.rama glebokosc. | 87.57 | 22 | 2 | 2 | tak |  | 31.20.40-90.30 | L13
Obudowy typu VMS | E/025143-045 | 853032 | VMS43 Dodatk.rama glebokosc. | 98.56 | 22 | 2 | 2 | tak |  | 31.20.40-90.30 | L13
Obudowy typu VMS | E/025163-045 | 853033 | VMS63 Dodatk.rama glebokosc. | 135.85 | 22 | 1 | 1 | tak |  | 31.20.40-90.30 | L13
Obudowy typu VMS | E/025164-045 | 853034 | VMS64 Dodatk.rama glebokosc. | 170.8 | 22 | 1 | 1 |  | 3 tygodnie | 31.20.40-90.30 | L13
Obudowy typu VMS | E/025100-018 | 853035 | VMS zacisk.kabl. | 23.03 | 22 | 1 | 1 |  | 3 tygodnie | 31.20.40-90.30 | L13
Obudowy typu VMS | E/025103-018 | 853036 | VMS zacisk kablowy bez naprez. | 39.4 | 22 | 1 | 1 | tak |  | 31.20.40-90.30 | L13
Obudowy typu VMS | E/025104-018 | 853037 | VMS zacisk kablowy bez naprez. | 46.06 | 22 | 1 | 1 |  | 3 tygodnie | 31.20.40-90.30 | L13
Obudowy typu VMS | E/025100-020 | 853053 | VMS akcesoria do pokryw (zestaw 4) | 7.83 | 22 | 1 | 1 |  | 3 tygodnie | 31.20.40-90.30 | L13
Obudowy typu VMS | E/025100-005 | 853054 | VMS element. do plyt.mont. (zestaw 4) | 6.2 | 22 | 1 | 1 |  | 3 tygodnie | 31.20.40-90.30 | L13
Obudowy typu VMS | E/025100-008 | 853057 | Zestaw 4 srub oslon. | 8.06 | 22 | 1 | 1 |  | 3 tygodnie | 31.20.40-90.30 | L13
Obudowy typu VMS | E/025100-030 | 853058 | VMS THUMB GRIP | 3.28 | 22 | 1 | 1 |  | 3 tygodnie | 31.20.40-90.30 | L13
Obudowy typu VMS | E/025100-002 | 853059 | VMS lacznik | 2.22 | 22 | 20 | 20 |  | 3 tygodnie | 31.20.40-90.30 | L13
Obudowy typu VMS | E/025100-004 | 853060 | VMS wspornik uniwersal. | 4.32 | 22 | 10 | 10 |  | 3 tygodnie | 31.20.40-90.30 | L13
Obudowy typu VMS | E/025100-009 | 853061 | VMS zawias.srub. | 8.78 | 22 | 1 | 1 |  | 3 tygodnie | 31.20.40-90.30 | L13
Obudowy typu VMS | E/025100-012 | 853062 | VMS zacisk laczacy | 1.76 | 22 | 10 | 10 |  | 3 tygodnie | 31.20.40-90.30 | L13
Obudowy typu VMS | E/025104-009 | 853063 | VMS zest.laczacy (2 boki 220 mm) | 17.53 | 22 | 1 | 1 | tak |  | 31.20.40-90.30 | L13
Obudowy typu VMS | E/025100-019 | 853064 | VMS wspornik mont. (zestaw 4) | 24.08 | 22 | 1 | 1 | tak |  | 31.20.40-90.30 | L13
Obudowy typu VMS | E/025102-007 | 853065 | VMS scianka dzialowa (bok 220 mm) | 6.54 | 22 | 1 | 1 |  | 3 tygodnie | 31.20.40-90.30 | L13
Obudowy typu VMS | E/025103-007 | 853066 | VMS scianka dzialowa (bok 320 mm) | 8.78 | 22 | 1 | 1 |  | 3 tygodnie | 31.20.40-90.30 | L13
Obudowy typu VMS | E/025104-007 | 853067 | VMS scianka dzialowa (bok 440 mm) | 12.05 | 22 | 1 | 1 | tak |  | 31.20.40-90.30 | L13
Obudowy typu VMS | E/025132-050 | 853068 | VMS32 Plyta mont. (Metal) | 20.82 | 22 | 1 | 1 | tak |  | 31.20.40-90.30 | L13
Obudowy typu VMS | E/025133-050 | 853069 | VMS33 Plyta montazowa (metalowa) | 28.53 | 22 | 1 | 1 | tak |  | 31.20.40-90.30 | L13
Obudowy typu VMS | E/025143-050 | 853070 | VMS43 Plyta montazowa (metalowa) | 35.07 | 22 | 1 | 1 | tak |  | 31.20.40-90.30 | L13
Obudowy typu VMS | E/025163-050 | 853071 | VMS63 Plyta montazowa (metalowa) | 54.71 | 22 | 1 | 1 | tak |  | 31.20.40-90.30 | L13
Obudowy typu VMS | E/025164-050 | 853072 | VMS64 Plyta montazowa (metalowa) | 62.43 | 22 | 1 | 1 | tak |  | 31.20.40-90.30 | L13
Obudowy typu VMS | E/025103-017 | 853073 | VMS mostek | 20.82 | 22 | 1 | 1 | tak |  | 31.20.40-90.30 | L13
Obudowy typu VMS | E/025104-017 | 853074 | VMS mostek | 28.53 | 22 | 1 | 1 | tak |  | 31.20.40-90.30 | L13
Obudowy typu VMS | E/042101-201 | 853075 | wspor.szyn. 125 250A dla VMS | 36.01 | 22 | 1 | 1 |  | 3 tygodnie | 31.20.40-90.30 | L13
Obudowy typu VMS | E/042101-202 | 853076 | wspor.szyn. 125 400A dla VMS | 36.01 | 22 | 1 | 1 |  | 3 tygodnie | 31.20.40-90.30 | L13
Obudowy typu VMS | E/042101-203 | 853077 | wspor.szyn. 630 1250A dla VMS | 36.01 | 22 | 1 | 1 |  | 3 tygodnie | 31.20.40-90.30 | L13
Obudowy typu VMS | E/025102-020 | 853078 | VMS profil DIN bok 200 | 9.94 | 22 | 1 | 1 |  | 3 tygodnie | 31.20.40-90.30 | L13
Obudowy typu VMS | E/025103-020 | 853079 | VMS profil DIN bok 300 | 12.63 | 22 | 10 | 10 |  | 3 tygodnie | 31.20.40-90.30 | L13
Obudowy typu VMS | E/025104-020 | 853080 | VMS profil DIN bok 400 | 14.26 | 22 | 10 | 10 |  | 3 tygodnie | 31.20.40-90.30 | L13
Obudowy typu VMS | E/025106-020 | 853081 | VMS profil DIN bok 600 | 20.34 | 22 | 1 | 1 |  | 3 tygodnie | 31.20.40-90.30 | L13
Obudowy typu VMS | E/025103-010 | 853082 | VMS kablowa plyt.zaslep. (bok 320 mm) | 86.51 | 22 | 1 | 1 |  | 3 tygodnie | 31.20.40-90.30 | L13
Obudowy typu VMS | E/025104-010 | 853083 | VMS kablowa plyt.zaslep. (bok 440 mm) | 121.59 | 22 | 1 | 1 | tak |  | 31.20.40-90.30 | L13
Obudowy typu VMS | E/025102-019 | 853094 | VMS profil DIN ze wspornik. | 10.99 | 22 | 1 | 1 |  | 3 tygodnie | 31.20.40-90.30 | L13
Obudowy typu VMS | E/025103-019 | 853095 | VMS profil DIN ze wspornik. | 12.75 | 22 | 1 | 1 |  | 3 tygodnie | 31.20.40-90.30 | L13
Obudowy typu VMS | E/025104-019 | 853096 | VMS profil DIN ze wspornik. | 14.26 | 22 | 1 | 1 |  | 3 tygodnie | 31.20.40-90.30 | L13
Obudowy typu VMS | E/025102-023 | 853097 | VMS szyna montaz.(12 x 2 mm/220) | 14.97 | 22 | 1 | 1 |  | 3 tygodnie | 31.20.40-90.30 | L13
Obudowy typu VMS | E/025103-023 | 853098 | VMS szyna montaz.(12 x 2 mm/320) | 12.75 | 22 | 1 | 1 | tak |  | 31.20.40-90.30 | L13
Obudowy typu VMS | E/025104-023 | 853099 | VMS szyna montaz.(12 x 2 mm/440) | 14.26 | 22 | 1 | 1 |  | 3 tygodnie | 31.20.40-90.30 | L13
Obudowy typu VMS | E/199814-100 | 853100 | Sruby samogwint. (5 x 13 mm) | 0.35 | 22 | 50 | 50 |  | 3 tygodnie | 31.20.40-90.30 | L13
Obudowy typu VMS | E/199815-100 | 853101 | Sruby samogwint. (5 x 16 mm) | 0.35 | 22 | 50 | 50 |  | 3 tygodnie | 31.20.40-90.30 | L13
Obudowy typu VMS | E/199816-100 | 853102 | Sruby samogwint. (5 x 22 mm) | 0.47 | 22 | 50 | 50 |  | 3 tygodnie | 31.20.40-90.30 | L13
Obudowy typu VMS | E/025132-054 | 853103 | VMS32 Pokrywa | 30.62 | 22 | 1 | 1 |  | 3 tygodnie | 31.20.40-90.30 | L13
Obudowy typu VMS | E/025133-054 | 853104 | VMS33 Pokrywa | 35.89 | 22 | 1 | 1 |  | 3 tygodnie | 31.20.40-90.30 | L13
Obudowy typu VMS | E/025143-054 | 853105 | VMS43 Pokrywa | 40.56 | 22 | 1 | 1 | tak |  | 31.20.40-90.30 | L13
Obudowy typu VMS | E/025163-054 | 853106 | VMS63 Pokrywa | 52.5 | 22 | 1 | 1 |  | 3 tygodnie | 31.20.40-90.30 | L13
Obudowy typu VMS | E/025164-054 | 853107 | VMS64 Pokrywa | 63.49 | 22 | 1 | 1 |  | 3 tygodnie | 31.20.40-90.30 | L13
Obudowy typu VMS | E/025132-052 | 853113 | VMS32 Plyta montazowa (pertinax) | 32.86 | 22 | 1 | 1 | tak |  | 31.20.40-90.30 | L13
Obudowy typu VMS | E/025133-052 | 853114 | VMS33 Plyta montazowa (pertinax) | 43.85 | 22 | 1 | 1 | tak |  | 31.20.40-90.30 | L13
Obudowy typu VMS | E/025143-052 | 853115 | VMS43 Plyta montazowa (pertinax) | 55.18 | 22 | 1 | 1 | tak |  | 31.20.40-90.30 | L13
Obudowy typu VMS | E/025163-052 | 853116 | VMS63 Plyta montazowa (pertinax) | 86.04 | 22 | 1 | 1 | tak |  | 31.20.40-90.30 | L13
Obudowy typu VMS | E/025164-052 | 853117 | VMS64 Plyta montazowa (pertinax) | 98.56 | 22 | 1 | 1 |  | 3 tygodnie | 31.20.40-90.30 | L13
Obudowy typu VMS | E/025100-031 | 853123 | VMS wlot powietrza | 10.99 | 22 | 1 | 1 |  | 3 tygodnie | 31.20.40-90.30 | L13
Obudowy typu VMS | E/025230-100 | 853124 | VMS32 Obudowa apa.modulowa (14 moduly) | 257.32 | 22 | 1 | 1 | tak |  | 31.20.40-30.20 | L13
Obudowy typu VMS | E/025230-100 | 853124 | VMS32 Obudowa apa.modulowa (14 moduly) | 257.32 | 22 | 1 | 1 | tak |  | 31.20.40-30.20 | L13
Obudowy typu VMS | E/025230-105 | 853125 | VMS 32 Obudowa apa.modulowa (14 moduly)bez pokryw. | 217.8 | 22 | 1 | 1 |  | 3 tygodnie | 31.20.40-90.30 | L13
Obudowy typu VMS | E/025330-100 | 853126 | VMS33 Pod aparat.modulowa (14 moduly) | 410.24 | 22 | 1 | 1 | tak |  | 31.20.40-30.20 | L13
Obudowy typu VMS | E/025330-105 | 853127 | VMS33 Pod aparat.modulowa (28 moduly) bez Pokryw | 180.51 | 22 | 1 | 1 |  | 3 tygodnie | 31.20.40-90.30 | L13
Obudowy typu VMS | E/025430-100 | 853128 | VMS43 Pod aparat.modulowa (28 moduly) | 584.43 | 22 | 1 | 1 | tak |  | 31.20.40-30.20 | L13
Obudowy typu VMS | E/025430-105 | 853129 | VMS43 Pod aparat.modulowa (28 moduly) bez Pokryw | 318.69 | 22 | 1 | 1 |  | 3 tygodnie | 31.20.40-90.30 | L13
Obudowy typu VMS | E/025630-100 | 853130 | VMS63 Pod aparat.modulowa (42 moduly) | 493.01 | 22 | 1 | 1 | tak |  | 31.20.40-30.20 | L13
Obudowy typu VMS | E/025630-105 | 853131 | VMS63 Pod aparat.modulowa (42 moduly) bez Pokryw | 376.45 | 22 | 1 | 1 |  | 3 tygodnie | 31.20.40-90.30 | L13
Obudowy typu VMS | E/025230-110 | 853132 | VMS32 Obud.z podst bezp.(125A 3DIN00) | 433.04 | 22 | 1 | 1 | tak |  | 31.20.40-30.20 | L13
Obudowy typu VMS | E/025330-110 | 853133 | VMS33 Obud.z podst bezp.(125A, 3DIN00) | 456.31 | 22 | 1 | 1 |  | 3 tygodnie | 31.20.40-30.20 | L13
Obudowy typu VMS | E/025430-110 | 853134 | VMS43 Obud.z podst bezp.(250A, 3DIN1) | 805.62 | 22 | 1 | 1 | tak |  | 31.20.40-30.20 | L13
Obudowy typu VMS | E/025430-111 | 853135 | VMS43 Obud.z podst bezp.(400A, 3DIN2) | 867.95 | 22 | 1 | 1 | tak |  | 31.20.40-30.20 | L13
Obudowy typu VMS | E/025430-112 | 853136 | VMS43 Obud.z podst bezp.(630A, 3DIN3) | 1076.16 | 22 | 1 | 1 | tak |  | 31.20.40-30.20 | L13
Obudowy typu VMS | E/025320-130 | 853137 | VMS32 Pusta dla LBS 40-125A | 248.21 | 22 | 1 | 1 | tak |  | 31.20.40-30.20 | L13
Obudowy typu VMS | E/025330-130 | 853138 | VMS33 Pusta dla LBS 160-200A | 345.82 | 22 | 1 | 1 | tak |  | 31.20.40-30.20 | L13
Obudowy typu VMS | E/025430-130 | 853139 | VMS43 Pusta dla LBS 250A | 1210.97 | 22 | 1 | 1 | tak |  | 31.20.40-30.20 | L13
Obudowy typu VMS | E/025320-140 | 853140 | VMS32 dla Rozlacz./HRC 40-80A | 263.63 | 22 | 1 | 1 |  | 3 tygodnie | 31.20.40-30.20 | L13
Obudowy typu VMS | E/025430-140 | 853141 | VMS43 dla Rozlacz./HRC 63-125A | 620.69 | 22 | 1 | 1 | tak |  | 31.20.40-30.20 | L13
Obudowy typu VMS | E/025630-140 | 853142 | VMS63 dla Rozlacz./HRC 250A | 1449.58 | 22 | 1 | 1 |  | 3 tygodnie | 31.20.40-30.20 | L13
Obudowy typu VMS | E/025630-141 | 853143 | VMS63 dla Rozlacz./HRC 400A | 1699.77 | 22 | 1 | 1 |  | 3 tygodnie | 31.20.40-30.20 | L13
Obudowy typu VMS | E/025630-142 | 853144 | VMS63 dla Rozlacz./HRC 630A | 1952.77 | 22 | 1 | 1 |  | 3 tygodnie | 31.20.40-30.20 | L13
Obudowy typu VMS | E/025330-150 | 853145 | VMS33 dla CHANGEOVER 40-63A | 470.69 | 22 | 1 | 1 |  | 3 tygodnie | 31.20.40-30.20 | L13
Obudowy typu VMS | E/025330-160 | 853148 | VMS33 dla MCCB D125 | 817.56 | 22 | 1 | 1 | tak |  | 31.20.40-30.20 | L13
Obudowy typu VMS | E/025430-160 | 853149 | VMS43 dla MCCB D160 | 787.75 | 22 | 1 | 1 |  | 3 tygodnie | 31.20.40-30.20 | L13
Obudowy typu VMS | E/025630-160 | 853151 | VMS63 dla MCCB D160M | 1413.8 | 22 | 1 | 1 |  | 3 tygodnie | 31.20.40-30.20 | L13
Obudowy typu VMS | E/025430-101 | 853160 | VMS43 Pod aparat.modulowa (28 moduly) | 700.18 | 22 | 1 | 1 |  | 3 tygodnie | 31.20.40-30.20 | L13
Obudowy typu VMS | E/025630-101 | 853161 | VMS63 Pod aparat.modulowa (42 moduly) | 610.97 | 22 | 1 | 1 |  | 3 tygodnie | 31.20.40-30.20 | L13
Obudowy typu VMS | E/025320-131 | 853162 | VMS32 WITH LBS 63A-4P | 546.21 | 22 | 1 | 1 |  | 3 tygodnie | 31.20.40-30.20 | L13
Obudowy typu VMS | E/025320-132 | 853163 | VMS32 WITH LBS 125A-4P | 557.55 | 22 | 1 | 1 |  | 3 tygodnie | 31.20.40-30.20 | L13
Obudowy typu VMS | E/025330-131 | 853164 | VMS33 Obud.z rozl.bezp. 160A-4P | 746.6 | 22 | 1 | 1 |  | 3 tygodnie | 31.20.40-30.20 | L13
Obudowy typu VMS | E/025320-141 | 853165 | VMS32 z HRC i Rozlacz. 63A-4P | 762.15 | 22 | 1 | 1 |  | 3 tygodnie | 31.20.40-30.20 | L13
Obudowy typu VMS | E/025430-141 | 853166 | VMS43 z HRC i Rozlacz. 63A-4P | 909.56 | 22 | 1 | 1 |  | 3 tygodnie | 31.20.40-30.20 | L13
Obudowy typu VMS | E/025430-142 | 853167 | VMS43 z HRC i Rozlacz. 125A-4P | 942.88 | 22 | 1 | 1 |  | 3 tygodnie | 31.20.40-30.20 | L13
Obudowy typu VMS | E/025430-143 | 853168 | VMS43 z HRC i Rozlacz. 160A-4P | 1020.4 | 22 | 1 | 1 |  | 3 tygodnie | 31.20.40-30.20 | L13
Obudowy typu VMS | E/025430-131 | 853169 | VMS43 Pusta dla LBS 400-630A | 424.97 | 22 | 1 | 1 |  | 3 tygodnie | 31.20.40-30.20 | L13
Obudowy typu VMS | E/025430-144 | 853170 | VMS43 dla Rozlacz./HRC 160A | 597.88 | 22 | 1 | 1 |  | 3 tygodnie | 31.20.40-30.20 | L13
Obudowy typu VMS | E/025330-161 | 853171 | VMS33 dla MCCB D125M | 966.16 | 22 | 1 | 1 | tak |  | 31.20.40-30.20 | L13
Obudowy typu VMS | E/025163-185 | 853172 | VMS63 Pokrywa z oknem | 173.84 | 22 | 1 | 1 |  | 3 tygodnie | 31.20.40-90.30 | L13
Obudowy typu VMS | E/199889-100 | 853256 | Sruby M6 X 12 DIN84 | 0.95 | 22 | 50 | 50 |  | 3 tygodnie | 31.20.40-90.30 | L13
Obudowy typu VMS | E/025340-105 | 853266 | VMS43 Pod aparat.modulowa (40 moduly)without Pokrywa | 244.46 | 22 | 1 | 1 |  | 3 tygodnie | 31.20.40-90.30 | L13
Obudowy typu VMS | E/025133-057 | 853327 | VMS33 Oslona na 2 rzedy | 37.75 | 22 | 10 | 10 |  |  | 31.20.40-90.30 | L13
Obudowy typu VMS | E/025163-056 | 853331 | VMS63 Pokrywa 3 rzad. | 55.65 | 22 | 1 | 1 |  | 3 tygodnie | 31.20.40-90.30 | L13
Obudowy typu VMS | E/025163-057 | 853332 | VMS63 Pokrywa 4 rzad. | 55.65 | 22 | 10 | 10 |  | 3 tygodnie | 31.20.40-90.30 | L13
Obudowy typu VMS | E/025103-060 | 853336 | VMS plyt.zaslep. SCANDINAVIA (bok 320 mm) | 24.56 | 22 | 1 | 1 |  | 3 tygodnie | 31.20.40-90.30 | L13
Obudowy typu VMS | E/025104-060 | 853338 | VMS plyt.zaslep. SCANDINAVIA (bok 440 mm) | 28.53 | 22 | 1 | 1 |  | 3 tygodnie | 31.20.40-90.30 | L13
Obudowy typu VMS | E/025100-050 | 853340 | VMS zawiasy zew. | 19.06 | 22 | 1 | 1 | tak |  | 31.20.40-90.30 | L13
Obudowy typu VMS | E/025330-132 | 853874 | VMS33 dla Dilos 1H/FULOS 000 | 812.65 | 22 | 1 | 1 |  | 3 tygodnie | 31.20.40-30.20 | L13
Obudowy typu VMS | E/025640-130 | 853875 | VMS64 dla Dilos 4/FULOS 1/FULOS 2 | 1911.49 | 22 | 1 | 1 |  | 3 tygodnie | 31.20.40-30.20 | L13
Obudowy typu VMS | E/025360-152 | 853876 | VMS63 dla COS DILOS 1H 125A 3P/4P | 776.06 | 22 | 1 | 1 |  | 3 tygodnie | 31.20.40-30.20 | L13
Obudowy typu VMS | E/025360-153 | 853877 | VMS63 dla COS FULOS 000 32/63/100A 3P/4P | 892.97 | 22 | 1 | 1 |  | 3 tygodnie | 31.20.40-30.20 | L13
Obudowy typu VMS | E/025460-150 | 853878 | VMS64 dla COS DILOS 3 160/200/250/315A 3P/4P | 1128.66 | 22 | 1 | 1 |  | 3 tygodnie | 31.20.40-30.20 | L13
Obudowy typu VMS | E/025460-151 | 853879 | VMS64 dla COS FULOS 00 160A 3P/4P | 1218.44 | 22 | 1 | 1 |  | 3 tygodnie | 31.20.40-30.20 | L13
Obudowy typu VMS | E/025630-164 | 853880 | VMS63 dla MCCB D250 | 1072.65 | 22 | 1 | 1 |  | 3 tygodnie | 31.20.40-30.20 | L13
Obudowy typu VMS | E/025630-165 | 853881 | VMS63 dla MCCB D250M | 1413.8 | 22 | 1 | 1 |  | 3 tygodnie | 31.20.40-30.20 | L13
Obudowy typu VMS | E/025630-166 | 853882 | VMS63 dla MCCB D400 | 1485.71 | 22 | 1 | 1 |  | 3 tygodnie | 31.20.40-30.20 | L13
Obudowy typu VMS | E/025630-167 | 853883 | VMS63 dla MCCB D400M | 1827.2 | 22 | 1 | 1 |  | 3 tygodnie | 31.20.40-30.20 | L13
Obudowy typu VMS | E/025640-164 | 853884 | VMS64 dla MCCB D630 | 1592.33 | 22 | 1 | 1 |  | 3 tygodnie | 31.20.40-30.20 | L13
Obudowy typu VMS | E/025640-165 | 853885 | VMS64 dla MCCB D630M | 1827.09 | 22 | 1 | 1 |  | 3 tygodnie | 31.20.40-30.20 | L13
Obudowy typu VMS | E/025102-011 | 855029 | VMS plyt.zaslep.dlawikowe(bok 220 mm) Metric | 15.32 | 22 | 1 | 1 | tak |  | 31.20.40-90.30 | L13
Obudowy typu VMS | E/025102-012 | 855030 | VMS plyt.zaslep.dlawikowe(bok 220 mm) Metric | 15.32 | 22 | 1 | 1 | tak |  | 31.20.40-90.30 | L13
Obudowy typu VMS | E/025103-012 | 855032 | VMS plyt.zaslep.dlawikowe(bok 320 mm) Metric | 17.07 | 22 | 1 | 1 | tak |  | 31.20.40-90.30 | L13
Obudowy typu VMS | E/025103-013 | 855033 | VMS plyt.zaslep.dlawikowe(bok 320 mm) Metric | 17.07 | 22 | 1 | 1 | tak |  | 31.20.40-90.30 | L13
Obudowy typu VMS | E/025103-014 | 855034 | VMS plyt.zaslep.dlawikowe(bok 320 mm) Metric | 17.07 | 22 | 1 | 1 | tak |  | 31.20.40-90.30 | L13
Obudowy typu VMS | E/025103-015 | 855035 | VMS plyt.zaslep.dlawikowe(bok 320 mm) Metric | 17.07 | 22 | 1 | 1 | tak |  | 31.20.40-90.30 | L13
Obudowy typu VMS | E/025103-016 | 855036 | VMS plyt.zaslep.dlawikowe(bok 320 mm) Metric | 17.07 | 22 | 1 | 1 | tak |  | 31.20.40-90.30 | L13
Obudowy typu VMS | E/025104-011 | 855037 | VMS plyt.zaslep.dlawikowe(bok 440 mm) Metric | 23.03 | 22 | 1 | 1 | tak |  | 31.20.40-90.30 | L13
Obudowy typu VMS | E/025104-012 | 855038 | VMS plyt.zaslep.dlawikowe(bok 440 mm) Metric | 23.03 | 22 | 1 | 1 | tak |  | 31.20.40-90.30 | L13
Obudowy typu VMS | E/025143-060 | 855085 | VMS43 do MCCB FD160 (+RCD) 3P/4P F | 603.89 | 22 | 1 | 1 |  | 3 tygodnie | 31.20.40-90.30 | L13
Obudowy typu VMS | E/025143-062 | 855087 | VMS43 do MCCB FE160/250 3P/4P F | 603.89 | 22 | 1 | 1 |  | 3 tygodnie | 31.20.40-90.30 | L13
Obudowy typu VMS | E/025163-060 | 855088 | VMS63 do MCCB FE160/250 + RCD 3P/4P F | 725.71 | 22 | 1 | 1 |  | 3 tygodnie | 31.20.40-90.30 | L13
Obudowy typu VMS | E/025103-021 | 853304 | Wspornik H300 | 24.68 | 22 | 10 | 10 |  | 3 tygodnie | 31.20.40-90.30 | L13
Obudowy typu VJ-Box | E/080200-010 | 866000 | VJ zawiasy (z tworz. zestaw 2) | 20.18 | 22 | 1 | 1 |  | 3 tygodnie | 31.20.40-90.30 | L15
Obudowy typu VJ-Box | E/080200-101 | 866001 | Okno 9X7" | 55.93 | 22 | 1 | 1 |  | 3 tygodnie | 31.20.40-90.30 | L15
Obudowy typu VJ-Box | E/080200-115 | 866002 | Okno 8X4" z LOGO | 51.3 | 22 | 1 | 1 |  | 3 tygodnie | 31.20.40-90.30 | L15
Obudowy typu VJ-Box | E/080200-135 | 866003 | Okno 8X4" | 44.98 | 22 | 1 | 1 |  | 3 tygodnie | 31.20.40-90.30 | L15
Obudowy typu VJ-Box | E/080206-170 | 866010 | VJ66 Plyta montazowa (metalowa) | 29.06 | 22 | 1 | 1 |  | 3 tygodnie | 31.20.40-90.30 | L15
Obudowy typu VJ-Box | E/080208-170 | 866016 | VJ86 Plyta montazowa (metalowa) | 35.01 | 22 | 1 | 1 |  | 3 tygodnie | 31.20.40-90.30 | L15
Obudowy typu VJ-Box | E/080210-170 | 866021 | VJ108 Plyta montazowa (metalowa) | 36.97 | 22 | 1 | 1 |  | 3 tygodnie | 31.20.40-90.30 | L15
Obudowy typu VJ-Box | E/080212-170 | 866026 | VJ1210 Plyta montazowa (metalowa) | 38.18 | 22 | 1 | 1 |  | 3 tygodnie | 31.20.40-90.30 | L15
Obudowy typu VJ-Box | E/080214-170 | 866032 | VJ1412 Plyta montazowa (metalowa) | 45.24 | 22 | 1 | 1 |  | 3 tygodnie | 31.20.40-90.30 | L15
Obudowy typu VJ-Box | E/080216-170 | 866037 | VJ1614 Plyta montazowa (metalowa) | 79.75 | 22 | 1 | 1 |  | 3 tygodnie | 31.20.40-90.30 | L15
Obudowy typu VJ-Box | E/080218-170 | 866043 | VJ1816 Plyta montazowa (metalowa) | 81.08 | 22 | 1 | 1 |  | 3 tygodnie | 31.20.40-90.30 | L15
Obudowy typu VJ-Box | E/080206-050 | 866075 | VJ66 Obudowa FRP (skrec.) | 116.11 | 22 | 1 | 1 |  | 3 tygodnie | 31.20.40-30.10 | L15
Obudowy typu VJ-Box | E/080208-050 | 866076 | VJ86 Obudowa FRP (skrec.) | 118.67 | 22 | 1 | 1 |  | 3 tygodnie | 31.20.40-30.10 | L15
Obudowy typu VJ-Box | E/080212-050 | 866078 | VJ1210 Obudowa FRP (skrec.) | 152.71 | 22 | 1 | 1 |  | 3 tygodnie | 31.20.40-30.10 | L15
Obudowy typu VJ-Box | E/080214-050 | 866079 | VJ1412 Obudowa FRP (skrec.) | 181.03 | 22 | 1 | 1 |  | 3 tygodnie | 31.20.40-30.10 | L15
Obudowy typu VJ-Box | E/080216-050 | 866080 | VJ1614 Obudowa FRP (skrec.) | 204.86 | 22 | 1 | 1 |  | 3 tygodnie | 31.20.40-30.10 | L15
Obudowy typu VJ-Box | E/080218-050 | 866081 | VJ1816 Obudowa FRP (skrec.) | 324.49 | 22 | 1 | 1 |  | 3 tygodnie | 31.20.40-30.10 | L15
Obudowy typu VJ-Box | E/080310-050 | 866082 | RVJ108 Obudowa FRP (skrec.) | 154.41 | 22 | 1 | 1 |  | 3 tygodnie | 31.20.40-30.10 | L15
Obudowy typu VJ-Box | E/080312-050 | 866083 | RVJ1210 Obudowa FRP (skrec.) | 168.26 | 22 | 1 | 1 |  | 3 tygodnie | 31.20.40-30.10 | L15
Obudowy typu VJ-Box | E/080314-050 | 866084 | RVJ1412 Obudowa FRP (skrec.) | 200.01 | 22 | 1 | 1 |  | 3 tygodnie | 31.20.40-30.10 | L15
Obudowy typu VJ-Box | E/080316-050 | 866085 | RVJ1614 Obudowa FRP (skrec.) | 236.7 | 22 | 1 | 1 |  | 3 tygodnie | 31.20.40-30.10 | L15
Obudowy typu VJ-Box | E/080206-055 | 866086 | VJ66 Obudowa FRP (zawiasy ze stali) | 150.14 | 22 | 1 | 1 | tak | 3 tygodnie | 31.20.40-30.10 | L15
Obudowy typu VJ-Box | E/080208-055 | 866087 | VJ86 Obudowa FRP (zawiasy ze stali) | 152.82 | 22 | 1 | 1 |  | 3 tygodnie | 31.20.40-30.10 | L15
Obudowy typu VJ-Box | E/080210-055 | 866088 | VJ108 Obudowa FRP (zawiasy ze stali) | 167.65 | 22 | 1 | 1 |  | 3 tygodnie | 31.20.40-30.10 | L15
Obudowy typu VJ-Box | E/080212-055 | 866089 | VJ1210 Obudowa FRP (zawiasy ze stali) | 186.86 | 22 | 1 | 1 |  | 3 tygodnie | 31.20.40-30.10 | L15
Obudowy typu VJ-Box | E/080214-055 | 866090 | VJ1412 Obudowa FRP (zawiasy ze stali) | 215.06 | 22 | 1 | 1 |  | 3 tygodnie | 31.20.40-30.10 | L15
Obudowy typu VJ-Box | E/080216-055 | 866091 | VJ1614 Obudowa FRP (zawiasy ze stali) | 239.02 | 22 | 1 | 1 |  | 3 tygodnie | 31.20.40-30.10 | L15
Obudowy typu VJ-Box | E/080218-055 | 866092 | VJ1816 Obudowa FRP (zawiasy ze stali) | 358.66 | 22 | 1 | 1 |  | 3 tygodnie | 31.20.40-30.10 | L15
Obudowy typu VJ-Box | E/080310-055 | 866093 | RVJ108 Obudowa FRP (zawiasy ze stali) | 188.57 | 22 | 1 | 1 |  | 3 tygodnie | 31.20.40-30.10 | L15
Obudowy typu VJ-Box | E/080312-055 | 866094 | RVJ1210 Obudowa FRP (zawiasy ze stali) | 202.44 | 22 | 1 | 1 |  | 3 tygodnie | 31.20.40-30.10 | L15
Obudowy typu VJ-Box | E/080314-055 | 866095 | RVJ1412 Obudowa FRP (zawiasy ze stali) | 234.16 | 22 | 1 | 1 |  | 3 tygodnie | 31.20.40-30.10 | L15
Obudowy typu VJ-Box | E/080316-055 | 866096 | RVJ1614 Obudowa FRP (zawiasy ze stali) | 270.76 | 22 | 1 | 1 |  | 3 tygodnie | 31.20.40-30.10 | L15
Obudowy typu VJ-Box | E/080206-056 | 866097 | VJ66 Obudowa FRP (zawiasy z tworzywa) | 150.14 | 22 | 1 | 1 |  | 3 tygodnie | 31.20.40-30.10 | L15
Obudowy typu VJ-Box | E/080208-056 | 866098 | VJ86 Obudowa FRP (zawiasy z tworzywa) | 152.82 | 22 | 1 | 1 |  | 3 tygodnie | 31.20.40-30.10 | L15
Obudowy typu VJ-Box | E/080210-056 | 866099 | VJ108 Obudowa FRP (zawiasy z tworzywa) | 167.65 | 22 | 1 | 1 |  | 3 tygodnie | 31.20.40-30.10 | L15
Obudowy typu VJ-Box | E/080212-056 | 866100 | VJ1210 Obudowa FRP (zawiasy z tworzywa) | 186.86 | 22 | 1 | 1 |  | 3 tygodnie | 31.20.40-30.10 | L15
Obudowy typu VJ-Box | E/080214-056 | 866101 | VJ1412 Obudowa FRP (zawiasy z tworzywa) | 215.06 | 22 | 1 | 1 |  | 3 tygodnie | 31.20.40-30.10 | L15
Obudowy typu VJ-Box | E/080216-056 | 866102 | VJ1614 Obudowa FRP (zawiasy z tworzywa) | 239.02 | 22 | 1 | 1 |  | 3 tygodnie | 31.20.40-30.10 | L15
Obudowy typu VJ-Box | E/080218-056 | 866103 | VJ1816 Obudowa FRP (zawiasy z tworzywa) | 358.66 | 22 | 1 | 1 |  | 3 tygodnie | 31.20.40-30.10 | L15
Obudowy typu VJ-Box | E/080310-056 | 866104 | RVJ108 Obudowa FRP (zawiasy z tworzywa) | 188.57 | 22 | 1 | 1 |  | 3 tygodnie | 31.20.40-30.10 | L15
Obudowy typu VJ-Box | E/080312-056 | 866105 | RVJ1210 Obudowa FRP (zawiasy z tworzywa) | 202.44 | 22 | 1 | 1 |  | 3 tygodnie | 31.20.40-30.10 | L15
Obudowy typu VJ-Box | E/080314-056 | 866106 | RVJ1412 Obudowa FRP (zawiasy z tworzywa) | 234.16 | 22 | 1 | 1 |  | 3 tygodnie | 31.20.40-30.10 | L15
Obudowy typu VJ-Box | E/080316-056 | 866107 | RVJ1614 Obudowa FRP (zawiasy z tworzywa) | 270.76 | 22 | 1 | 1 |  | 3 tygodnie | 31.20.40-30.10 | L15
Obudowy typu VJ-Box | E/080210-050 | 866153 | VJ108 Obudowa FRP (skrec.) | 133.61 | 22 | 1 | 1 | tak | 3 tygodnie | 31.20.40-30.10 | L15
Obudowy typu VJ-Box | E/080318-050 | 866336 | RVJ1816 FRP Obudowa (sruby) | 349.59 | 22 | 1 | 1 |  | 3 tygodnie | 31.20.40-30.20 | L15
Obudowy typu VJ-Box | E/080318-055 | 866337 | RVJ1816 FRP Obudowa (zawiasy metalowe) | 383.52 | 22 | 1 | 1 |  | 3 tygodnie | 31.20.40-30.20 | L15
Obudowy typu VJ-Box | E/080318-056 | 866338 | RVJ1816 FRP Obudowa (zawiasy z tworzywa) | 383.59 | 22 | 1 | 1 |  | 3 tygodnie | 31.20.40-30.20 | L15
Akcesoria B-range / APO | E/010214-186 | 851007 | Przycisk ZIELONY | 18.69 | 22 | 1 | 1 |  | 3 tygodnie | 31.20.40-90.40 | L16
Akcesoria B-range / APO | E/010214-187 | 851008 | Przycisk CZERWONY | 18.69 | 22 | 1 | 1 |  | 3 tygodnie | 31.20.40-90.40 | L16
Akcesoria B-range / APO | E/010214-189 | 851009 | Przycisk CZARNY | 18.69 | 22 | 1 | 1 |  | 3 tygodnie | 31.20.40-90.40 | L16
Akcesoria B-range / APO | E/010217-037 | 851010 | Przycisk POSREDNICZACY | 19.2 | 22 | 1 | 1 |  | 3 tygodnie | 31.20.40-90.40 | L16
Akcesoria B-range / APO | E/010217-039 | 851011 | Przycisk POSREDNICZACY | 17.21 | 22 | 1 | 1 |  | 3 tygodnie | 31.20.40-90.40 | L16
Akcesoria B-range / APO | E/010217-041 | 851012 | Przycisk POSREDNICZACY | 19.2 | 22 | 1 | 1 |  | 3 tygodnie | 31.20.40-90.40 | L16
Akcesoria B-range / APO | E/010217-062 | 851013 | Przycisk POSREDNICZACY | 19.2 | 22 | 1 | 1 |  | 3 tygodnie | 31.20.40-90.40 | L16
Akcesoria B-range / APO | E/010217-064 | 851014 | Przycisk POSREDNICZACY | 19.2 | 22 | 1 | 1 |  | 3 tygodnie | 31.20.40-90.40 | L16
Akcesoria B-range / APO | E/011810-025 | 851016 | Klucz dla TTR Sruba | 26.25 | 22 | 1 | 1 |  | 3 tygodnie | 31.20.40-90.40 | L16
Akcesoria B-range / APO | E/012000-410 | 851019 | F4 dla D125 Raczka | 447.39 | 22 | 1 | 1 |  | 3 tygodnie | 31.20.40-90.40 | L16
Akcesoria B-range / APO | E/012000-710 | 851020 | F7 dla D125M Raczka | 617.86 | 22 | 1 | 1 |  | 3 tygodnie | 31.20.40-90.40 | L16
Akcesoria B-range / APO | E/012306-012 | 851021 | Szyna PE 12X4 | 15.72 | 22 | 10 | 10 |  | 3 tygodnie | 31.20.40-90.11 | L16
Akcesoria B-range / APO | E/013003-610 | 851024 | F6 dla E160M W/ Raczka | 904.44 | 22 | 1 | 1 |  | 3 tygodnie | 31.20.40-90.40 | L16
Akcesoria B-range / APO | E/013003-710 | 851025 | F7 dla E160 W/ Raczka | 618.36 | 22 | 1 | 1 |  | 3 tygodnie | 31.20.40-90.40 | L16
Akcesoria B-range / APO | E/013901-013 | 851026 | Wkladki typu DODGE M4 | 1.36 | 22 | 100 | 100 |  | 3 tygodnie | 31.20.40-90.30 | L16
Akcesoria B-range / APO | E/013901-014 | 851027 | Narzedzie wkladek typu DODGE | 56.45 | 22 | 1 | 1 |  | 3 tygodnie | 31.20.40-90.30 | L16
Akcesoria B-range / APO | E/014004-610 | 851030 | F6 dla E250 W/ Raczka | 1137.55 | 22 | 1 | 1 |  | 3 tygodnie | 31.20.40-90.40 | L16
Akcesoria B-range / APO | E/014004-611 | 851031 | F6 dla E250M W/ Raczka | 1137.55 | 22 | 1 | 1 |  | 3 tygodnie | 31.20.40-90.40 | L16
Akcesoria B-range / APO | E/015005-110 | 851033 | F11 dla E400 W/ Raczka | 1164.04 | 22 | 1 | 1 |  | 3 tygodnie | 31.20.40-90.40 | L16
Akcesoria B-range / APO | E/020309-000 | 851036 | Dlawik polistyren - Pg 11 | 1.95 | 22 | 50 | 50 |  | 3 tygodnie | 31.20.40-90.40 | L16
Akcesoria B-range / APO | E/020309-018 | 851037 | Tuleje kompresyjne - Pg 11 | 2.91 | 22 | 1 | 1 |  | 3 tygodnie | 31.20.40-90.40 | L16
Akcesoria B-range / APO | E/020309-060 | 851038 | Dlawik PG11 Poliweglan | 3.1 | 22 | 50 | 50 |  | 3 tygodnie | 31.20.40-90.40 | L16
Akcesoria B-range / APO | E/020309-068 | 851039 | Uszczel. Dlawik PG11 | 3.59 | 22 | 1 | 1 |  | 3 tygodnie | 31.20.40-90.40 | L16
Akcesoria B-range / APO | E/020312-000 | 851040 | Dlawik polistyren - Pg 13,5 | 2.02 | 22 | 50 | 50 |  | 3 tygodnie | 31.20.40-90.40 | L16
Akcesoria B-range / APO | E/020312-018 | 851041 | Tuleje kompresyjne - Pg 13,5 | 3.25 | 22 | 1 | 1 |  | 3 tygodnie | 31.20.40-90.40 | L16
Akcesoria B-range / APO | E/020312-060 | 851042 | Dlawik PG13,5 Poliweglan | 3.46 | 22 | 50 | 50 |  | 3 tygodnie | 31.20.40-90.40 | L16
Akcesoria B-range / APO | E/020312-068 | 851043 | Uszczel. Dlawik PG13,5 | 3.98 | 22 | 1 | 1 |  | 3 tygodnie | 31.20.40-90.40 | L16
Akcesoria B-range / APO | E/020322-000 | 851044 | Dlawik polistyren - Pg 16 | 2.13 | 22 | 50 | 50 |  | 3 tygodnie | 31.20.40-90.40 | L16
Akcesoria B-range / APO | E/020322-018 | 851045 | Tuleje kompresyjne - Pg 16 | 3.57 | 22 | 1 | 1 |  | 3 tygodnie | 31.20.40-90.40 | L16
Akcesoria B-range / APO | E/020322-060 | 851046 | Dlawik PG16 Poliweglan | 3.83 | 22 | 50 | 50 |  | 3 tygodnie | 31.20.40-90.40 | L16
Akcesoria B-range / APO | E/020322-068 | 851047 | Uszczel. Dlawik PG16 | 4.21 | 22 | 20 | 20 |  | 3 tygodnie | 31.20.40-90.40 | L16
Akcesoria B-range / APO | E/020333-000 | 851049 | Dlawik polistyren - Pg 21 | 3.79 | 22 | 25 | 25 |  | 3 tygodnie | 31.20.40-90.40 | L16
Akcesoria B-range / APO | E/020333-018 | 851050 | Tuleje kompresyjne - Pg 21 | 5.63 | 22 | 20 | 20 |  | 3 tygodnie | 31.20.40-90.40 | L16
Akcesoria B-range / APO | E/020333-060 | 851051 | Dlawik PG21 Poliweglan | 5.93 | 22 | 25 | 25 |  | 3 tygodnie | 31.20.40-90.40 | L16
Akcesoria B-range / APO | E/020333-068 | 851052 | Uszczel. Dlawik PG21 | 4.71 | 22 | 20 | 20 |  | 3 tygodnie | 31.20.40-90.40 | L16
Akcesoria B-range / APO | E/020337-000 | 851053 | Zaslepka dlawik. PG11 | 5.69 | 22 | 50 | 50 |  | 3 tygodnie | 31.20.40-90.40 | L16
Akcesoria B-range / APO | E/020343-000 | 851054 | Dlawik polistyren - Pg 29 | 7.77 | 22 | 10 | 10 |  | 3 tygodnie | 31.20.40-90.40 | L16
Akcesoria B-range / APO | E/020343-018 | 851055 | Tuleje kompresyjne - Pg 29 | 11.45 | 22 | 1 | 1 |  | 3 tygodnie | 31.20.40-90.40 | L16
Akcesoria B-range / APO | E/020343-060 | 851056 | Dlawik PG29 Poliweglan | 11.77 | 22 | 10 | 10 |  | 3 tygodnie | 31.20.40-90.40 | L16
Akcesoria B-range / APO | E/020343-068 | 851057 | Uszczel. Dlawik PG29 | 8.04 | 22 | 10 | 10 |  | 3 tygodnie | 31.20.40-90.40 | L16
Akcesoria B-range / APO | E/020353-000 | 851058 | Dlawik polistyren - Pg 36 | 17.29 | 22 | 5 | 5 |  | 3 tygodnie | 31.20.40-90.40 | L16
Akcesoria B-range / APO | E/020353-018 | 851059 | Tuleje kompresyjne - Pg 36 | 24.46 | 22 | 1 | 1 |  | 3 tygodnie | 31.20.40-90.40 | L16
Akcesoria B-range / APO | E/020353-060 | 851060 | Dlawik PG36 Poliweglan | 20.66 | 22 | 5 | 5 |  | 3 tygodnie | 31.20.40-90.40 | L16
Akcesoria B-range / APO | E/020353-068 | 851061 | Uszczel. Dlawik PG36 | 21.67 | 22 | 10 | 10 |  | 3 tygodnie | 31.20.40-90.40 | L16
Akcesoria B-range / APO | E/020354-060 | 851062 | Dlawik PG42 Poliweglan | 27.23 | 22 | 5 | 5 |  | 3 tygodnie | 31.20.40-90.40 | L16
Akcesoria B-range / APO | E/020355-060 | 851063 | Dlawik PG48 Poliweglan | 33.79 | 22 | 5 | 5 |  | 3 tygodnie | 31.20.40-90.40 | L16
Akcesoria B-range / APO | E/020362-000 | 851064 | Zaslepka dlawik. PG16 | 1.36 | 22 | 20 | 20 |  | 3 tygodnie | 31.20.40-90.40 | L16
Akcesoria B-range / APO | E/020363-000 | 851065 | Zaslepka dlawik. PG21 | 1.62 | 22 | 20 | 20 |  | 3 tygodnie | 31.20.40-90.40 | L16
Akcesoria B-range / APO | E/020364-000 | 851066 | Zaslepka dlawik. PG29 | 1.73 | 22 | 20 | 20 |  | 3 tygodnie | 31.20.40-90.40 | L16
Akcesoria B-range / APO | E/020391-000 | 851067 | Zaslepka dlawik. PG13,5 | 1.98 | 22 | 50 | 50 |  | 3 tygodnie | 31.20.40-90.40 | L16
Akcesoria B-range / APO | E/020395-000 | 851068 | Zaslepka dlawik. PG36 | 4.71 | 22 | 10 | 10 |  | 3 tygodnie | 31.20.40-90.40 | L16
Akcesoria B-range / APO | E/020415-000 | 851069 | Tuleja dlawik. PG16 DIA | 1.36 | 22 | 20 | 20 |  | 3 tygodnie | 31.20.40-90.40 | L16
Akcesoria B-range / APO | E/020417-000 | 851070 | Tuleja dlawik. PG16 DIA | 1.62 | 22 | 20 | 20 |  | 3 tygodnie | 31.20.40-90.40 | L16
Akcesoria B-range / APO | E/020422-000 | 851071 | Tuleja dlawik. PG21 DIA | 5.57 | 22 | 1 | 1 |  | 3 tygodnie | 31.20.40-90.40 | L16
Akcesoria B-range / APO | E/020424-000 | 851072 | Tuleja dlawik. PG21 DIA | 5.33 | 22 | 10 | 10 |  | 3 tygodnie | 31.20.40-90.40 | L16
Akcesoria B-range / APO | E/020430-000 | 851073 | Tuleja dlawik. PG29 DIA | 7.3 | 22 | 1 | 1 |  | 3 tygodnie | 31.20.40-90.40 | L16
Akcesoria B-range / APO | E/020431-000 | 851074 | Tuleja dlawik. PG29 DIA | 11.02 | 22 | 1 | 1 |  | 3 tygodnie | 31.20.40-90.40 | L16
Akcesoria B-range / APO | E/020532-060 | 851075 | Nakretka dlawik. PG11 | 0.99 | 22 | 50 | 50 |  | 3 tygodnie | 31.20.40-90.40 | L16
Akcesoria B-range / APO | E/020533-060 | 851076 | Nakretka dlawik. PG13,5 | 1.12 | 22 | 50 | 50 |  | 3 tygodnie | 31.20.40-90.40 | L16
Akcesoria B-range / APO | E/020534-060 | 851077 | Nakretka dlawik. PG16 | 1.25 | 22 | 50 | 50 |  | 3 tygodnie | 31.20.40-90.40 | L16
Akcesoria B-range / APO | E/020537-060 | 851079 | Nakretka dlawik. PG36 | 4.94 | 22 | 50 | 50 |  | 3 tygodnie | 31.20.40-90.40 | L16
Akcesoria B-range / APO | E/020538-060 | 851080 | Nakretka dlawik. PG42 | 8.04 | 22 | 50 | 50 |  | 3 tygodnie | 31.20.40-90.40 | L16
Akcesoria B-range / APO | E/020539-060 | 851081 | Nakretka dlawik. PG48 | 9.41 | 22 | 20 | 20 |  | 3 tygodnie | 31.20.40-90.40 | L16
Akcesoria B-range / APO | E/020551-000 | 851082 | Uniwers.dlawik PG11 | 0.99 | 22 | 1 | 1 |  | 3 tygodnie | 31.20.40-90.40 | L16
Akcesoria B-range / APO | E/020552-000 | 851083 | Uniwers.dlawik PG13,5 | 1.36 | 22 | 100 | 100 |  | 3 tygodnie | 31.20.40-90.40 | L16
Akcesoria B-range / APO | E/020553-000 | 851084 | Uniwers.dlawik PG16 | 1.36 | 22 | 100 | 100 |  | 3 tygodnie | 31.20.40-90.40 | L16
Akcesoria B-range / APO | E/020554-000 | 851085 | Uniwers.dlawik PG21 | 2.22 | 22 | 50 | 50 |  | 3 tygodnie | 31.20.40-90.40 | L16
Akcesoria B-range / APO | E/020707-000 | 851086 | Tuleja redukc. PG11-PG13,5 | 1.73 | 22 | 20 | 20 |  | 3 tygodnie | 31.20.40-90.40 | L16
Akcesoria B-range / APO | E/020708-000 | 851087 | Tuleja redukc. PG11-PG16 | 1.73 | 22 | 20 | 20 |  | 3 tygodnie | 31.20.40-90.40 | L16
Akcesoria B-range / APO | E/020709-000 | 851088 | Tuleja redukc. PG13,5-PG16 | 1.73 | 22 | 20 | 20 |  | 3 tygodnie | 31.20.40-90.40 | L16
Akcesoria B-range / APO | E/020711-000 | 851089 | Tuleja redukc. PG13,5-PG21 | 1.86 | 22 | 20 | 20 |  | 3 tygodnie | 31.20.40-90.40 | L16
Akcesoria B-range / APO | E/020712-000 | 851090 | Tuleja redukc. PG16-PG21 | 1.73 | 22 | 20 | 20 |  | 3 tygodnie | 31.20.40-90.40 | L16
Akcesoria B-range / APO | E/020716-000 | 851091 | Tuleja redukc. PG21-PG29 | 2.47 | 22 | 20 | 20 |  | 3 tygodnie | 31.20.40-90.40 | L16
Akcesoria B-range / APO | E/020720-000 | 851092 | Tuleja redukc. PG29-PG36 | 4.94 | 22 | 10 | 10 |  | 3 tygodnie | 31.20.40-90.40 | L16
Akcesoria B-range / APO | E/040001-045 | 851096 | Dlawik elastyczny 12/48 | 6.57 | 22 | 20 | 20 |  | 3 tygodnie | 31.20.40-90.40 | L16
Akcesoria B-range / APO | E/040002-045 | 851097 | Dlawik elastyczny 12/30 | 5.57 | 22 | 20 | 20 |  | 3 tygodnie | 31.20.40-90.40 | L16
Akcesoria B-range / APO | E/040003-045 | 851098 | Dlawik elastyczny 12/36 | 6.08 | 22 | 20 | 20 |  | 3 tygodnie | 31.20.40-90.40 | L16
Akcesoria B-range / APO | E/040010-050 | 851099 | Dlawik elastyczny 22/36 | 9.54 | 22 | 10 | 10 |  | 3 tygodnie | 31.20.40-90.40 | L16
Akcesoria B-range / APO | E/040011-050 | 851100 | Dlawik elastyczny 22/58 | 8.8 | 22 | 10 | 10 |  | 3 tygodnie | 31.20.40-90.40 | L16
Akcesoria B-range / APO | E/040021-017 | 851103 | Mostek kablowy (Obudowa) 300MM | 29.46 | 22 | 1 | 1 |  | 3 tygodnie | 31.20.40-90.40 | L16
Akcesoria B-range / APO | E/040021-040 | 851105 | Klema kablowa DIA 75MM | 32.56 | 22 | 1 | 1 |  | 3 tygodnie | 31.20.40-90.40 | L16
Akcesoria B-range / APO | E/040021-135 | 851106 | Gumowa uszczelka kablowa | 58.93 | 22 | 1 | 1 |  | 3 tygodnie | 31.20.40-90.40 | L16
Akcesoria B-range / APO | E/040021-136 | 851107 | Gumowa uszczelka kablowa | 58.93 | 22 | 1 | 1 |  | 3 tygodnie | 31.20.40-90.40 | L16
Akcesoria B-range / APO | E/040022-040 | 851110 | Kablowy luzow. Rozciagliw. | 72.43 | 22 | 1 | 1 |  | 3 tygodnie | 31.20.40-90.40 | L16
Akcesoria B-range / APO | E/040022-045 | 851111 | Klema kablowa | 33.18 | 22 | 1 | 1 |  | 3 tygodnie | 31.20.40-90.11 | L16
Akcesoria B-range / APO | E/040023-017 | 851112 | Mostek kablowy (Obudowa) 370MM APO | 34.54 | 22 | 1 | 1 |  | 3 tygodnie | 31.20.40-90.40 | L16
Akcesoria B-range / APO | E/040074-000 | 851117 | Klema przewod. 10 do 50MM | 13.01 | 22 | 10 | 10 |  | 3 tygodnie | 31.20.40-90.11 | L16
Akcesoria B-range / APO | E/040076-000 | 851118 | Klema szynowa 4 do 35MM | 30.32 | 22 | 10 | 10 |  | 3 tygodnie | 31.20.40-90.11 | L16
Akcesoria B-range / APO | E/040081-000 | 851120 | Klema szynowa 20 do 20MM | 30.32 | 22 | 10 | 10 |  | 3 tygodnie | 31.20.40-90.11 | L16
Akcesoria B-range / APO | E/040082-000 | 851121 | Klema szynowa 16 do 120MM | 30.32 | 22 | 10 | 10 |  | 3 tygodnie | 31.20.40-90.11 | L16
Akcesoria B-range / APO | E/040083-000 | 851122 | Klema szynowa 120 do 300MM | 91.24 | 22 | 1 | 1 |  | 3 tygodnie | 31.20.40-90.11 | L16
Akcesoria B-range / APO | E/040084-000 | 851123 | Zacisk do szyn 12 x 5 | 1.36 | 22 | 10 | 10 |  | 3 tygodnie | 31.20.40-90.11 | L16
Akcesoria B-range / APO | E/040090-000 | 851125 | Zacisk szynowy 12/12MM | 6.57 | 22 | 50 | 50 |  | 3 tygodnie | 31.20.40-90.11 | L16
Akcesoria B-range / APO | E/040097-000 | 851129 | Zacisk szynowy 30/30 MM | 13.87 | 22 | 10 | 10 |  | 3 tygodnie | 31.20.40-90.11 | L16
Akcesoria B-range / APO | E/040134-700 | 851141 | F7 LBS 4P 250A | 1299.59 | 22 | 1 | 1 |  | 3 tygodnie | 31.20.40-90.40 | L16
Akcesoria B-range / APO | E/040144-700 | 851144 | F7 LBS 4P 400A | 1945.42 | 22 | 1 | 1 |  | 3 tygodnie | 31.20.40-90.40 | L16
Akcesoria B-range / APO | E/040379-610 | 851162 | F6 Rozl./Bezp. 4P 250A | 2022.55 | 22 | 1 | 1 |  | 3 tygodnie | 31.20.40-90.40 | L16
Akcesoria B-range / APO | E/040384-610 | 851163 | F6 Rozl./Bezp. 4P 400A | 2793.78 | 22 | 1 | 1 |  | 3 tygodnie | 31.20.40-90.40 | L16
Akcesoria B-range / APO | E/040404-400 | 851165 | F4 CHANGE-OVER SW 4P 40A | 923.88 | 22 | 1 | 1 |  | 3 tygodnie | 31.20.40-90.40 | L16
Akcesoria B-range / APO | E/040414-400 | 851167 | F4 CHANGE-OVER SW 4P 63A | 1030.71 | 22 | 1 | 1 |  | 3 tygodnie | 31.20.40-90.40 | L16
Akcesoria B-range / APO | E/040424-600 | 851168 | F6 CHANGE-OVER SW 4P 125A | 1745.62 | 22 | 1 | 1 |  | 3 tygodnie | 31.20.40-90.40 | L16
Akcesoria B-range / APO | E/040540-071 | 851172 | Zacisk N | 12.12 | 22 | 1 | 1 |  | 3 tygodnie | 31.20.40-90.11 | L16
Akcesoria B-range / APO | E/040600-099 | 851184 | Pret + Podkladka + Nakret | 1.87 | 22 | 100 | 100 |  | 3 tygodnie | 31.20.40-90.30 | L16
Akcesoria B-range / APO | E/040720-086 | 851192 | wspor.szyn. 4X20X5 | 17.08 | 22 | 1 | 1 |  | 3 tygodnie | 31.20.40-90.40 | L16
Akcesoria B-range / APO | E/040960-301 | 851228 | F3 3 DINOO+N 125A | 282.62 | 22 | 1 | 1 |  | 3 tygodnie | 31.20.40-90.40 | L16
Akcesoria B-range / APO | E/040981-701 | 851240 | F7 3 DIN1+N 250A | 744.38 | 22 | 1 | 1 |  | 3 tygodnie | 31.20.40-90.40 | L16
Akcesoria B-range / APO | E/040984-701 | 851242 | F7 3 DIN2+N 400A | 771.86 | 22 | 1 | 1 |  | 3 tygodnie | 31.20.40-90.40 | L16
Akcesoria B-range / APO | E/041270-070 | 851244 | Raczka | 50.01 | 22 | 1 | 1 |  | 3 tygodnie | 31.20.40-90.40 | L16
Akcesoria B-range / APO | E/041500-006 | 851248 | Plytki zacisk. do ramy | 4.34 | 22 | 20 | 20 |  | 3 tygodnie | 31.20.40-90.30 | L16
Akcesoria B-range / APO | E/041500-011 | 851249 | Wspornik mont. do sciany | 14.24 | 22 | 10 | 10 |  | 3 tygodnie | 31.20.40-90.30 | L16
Akcesoria B-range / APO | E/041500-031 | 851251 | Wspornik zacisk. z ryglem | 15.48 | 22 | 10 | 10 |  | 3 tygodnie | 31.20.40-90.30 | L16
Akcesoria B-range / APO | E/041500-036 | 851252 | Plytka zacisk. z ryglem | 10.76 | 22 | 1 | 1 |  | 3 tygodnie | 31.20.40-90.30 | L16
Akcesoria B-range / APO | E/041500-037 | 851253 | Rama zacisk. Wspornik | 15.48 | 22 | 10 | 10 |  | 3 tygodnie | 31.20.40-90.30 | L16
Akcesoria B-range / APO | E/041500-070 | 851254 | 3M ALU-PROFIL | 107.2 | 22 | 1 | 1 |  | 3 tygodnie | 31.20.40-90.30 | L16
Akcesoria B-range / APO | E/041519-155 | 851255 | Sruba ze szczelina | 1.73 | 22 | 50 | 50 |  | 3 tygodnie | 31.20.40-90.30 | L16
Akcesoria B-range / APO | E/041519-160 | 851256 | zestaw 2 zawias. skrec. | 22.77 | 22 | 1 | 1 |  | 3 tygodnie | 31.20.40-90.30 | L16
Akcesoria B-range / APO | E/041520-020 | 851258 | zestaw 2 wypust. do srub. | 3.34 | 22 | 1 | 1 |  | 3 tygodnie | 31.20.40-90.30 | L16
Akcesoria B-range / APO | E/041520-155 | 851259 | zestaw 50 wypust. do srub. | 51.5 | 22 | 1 | 1 |  | 3 tygodnie | 31.20.40-90.30 | L16
Akcesoria B-range / APO | E/041521-000 | 851260 | zestaw 2 plyt.plomb. | 4.21 | 22 | 1 | 1 |  | 3 tygodnie | 31.20.40-90.30 | L16
Akcesoria B-range / APO | E/041523-000 | 851262 | zestaw 2 plomb. trojkat. | 24.39 | 22 | 1 | 1 |  | 3 tygodnie | 31.20.40-90.30 | L16
Akcesoria B-range / APO | E/041523-055 | 851263 | Czesc adapt. Skrzynki | 5.69 | 22 | 10 | 10 |  | 3 tygodnie | 31.20.40-90.30 | L16
Akcesoria B-range / APO | E/041523-079 | 851265 | Czesc adapt. Pokrywy | 3.34 | 22 | 10 | 10 |  | 3 tygodnie | 31.20.40-90.30 | L16
Akcesoria B-range / APO | E/041525-050 | 851266 | zestaw 4 wspornik. montaz. | 38.12 | 22 | 1 | 1 |  | 3 tygodnie | 31.20.40-90.30 | L16
Akcesoria B-range / APO | E/041532-000 | 851268 | zestaw 2 Pokrywa zawiasy | 37.88 | 22 | 1 | 1 |  | 3 tygodnie | 31.20.40-90.30 | L16
Akcesoria B-range / APO | E/049000-305 | 851321 | Oznacznik | 16.35 | 22 | 1 | 1 |  | 3 tygodnie | 31.20.40-90.30 | L16
Akcesoria B-range / APO | E/049300-002 | 851325 | Zastaw zacisk. (N) | 17.95 | 22 | 1 | 1 |  | 3 tygodnie | 31.20.40-90.11 | L16
Akcesoria B-range / APO | E/049319-275 | 851326 | Rama F3 1 Szyna DIN | 60.54 | 22 | 1 | 1 |  | 3 tygodnie | 31.20.40-90.30 | L16
Akcesoria B-range / APO | E/049329-275 | 851330 | Rama F3 2 Szyny DIN | 66.11 | 22 | 1 | 1 |  | 3 tygodnie | 31.20.40-90.30 | L16
Akcesoria B-range / APO | E/049419-275 | 851336 | Rama F4 + 1 Szyna DIN | 69.44 | 22 | 1 | 1 |  | 3 tygodnie | 31.20.40-90.30 | L16
Akcesoria B-range / APO | E/049429-275 | 851338 | Rama F4 2 Szyna DINS | 71.92 | 22 | 1 | 1 |  | 3 tygodnie | 31.20.40-90.30 | L16
Akcesoria B-range / APO | E/049639-275 | 851345 | Rama F6 3 Szyna DIN | 213.18 | 22 | 1 | 1 |  | 3 tygodnie | 31.20.40-90.30 | L16
Akcesoria B-range / APO | E/049649-275 | 851347 | Rama F6 4 Szyna DIN | 226.04 | 22 | 1 | 1 |  | 3 tygodnie | 31.20.40-90.30 | L16
Akcesoria B-range / APO | E/049729-275 | 851353 | Rama F7 2 Szyna DIN | 179.76 | 22 | 1 | 1 |  | 3 tygodnie | 31.20.40-90.30 | L16
Akcesoria B-range / APO | E/049729-376 | 851358 | Rama F7 Pozioma 2R | 156.61 | 22 | 1 | 1 |  | 3 tygodnie | 31.20.40-90.30 | L16
Akcesoria B-range / APO | E/049792-071 | 851361 | Rama F7 Pionowa 3R | 156.61 | 22 | 1 | 1 |  | 3 tygodnie | 31.20.40-90.30 | L16
Akcesoria B-range / APO | E/061412-300 | 851362 | F3 DILOS 4P 40A | 344.4 | 22 | 1 | 1 |  | 3 tygodnie | 31.20.40-90.30 | L16
Akcesoria B-range / APO | E/061412-310 | 851363 | F3 DILOS+FUSE Skrzynki 4P40A | 427.84 | 22 | 1 | 1 |  | 3 tygodnie | 31.20.40-90.30 | L16
Akcesoria B-range / APO | E/061414-300 | 851364 | F3 DILOS 4P 63A | 413.97 | 22 | 1 | 1 |  | 3 tygodnie | 31.20.40-90.30 | L16
Akcesoria B-range / APO | E/061414-310 | 851365 | F3 DILOS+FUSE Skrzynki 4P63A | 497.53 | 22 | 1 | 1 |  | 3 tygodnie | 31.20.40-90.30 | L16
Akcesoria B-range / APO | E/061414-710 | 851366 | F7 DILOS+FUSE Skrzynki 4P63A | 566.97 | 22 | 1 | 1 |  | 3 tygodnie | 31.20.40-90.30 | L16
Akcesoria B-range / APO | E/061417-400 | 851367 | F4 DILOS 4P 125A | 393.78 | 22 | 1 | 1 |  | 3 tygodnie | 31.20.40-90.30 | L16
Akcesoria B-range / APO | E/061417-710 | 851368 | F7 DILOS+FUSE Skrzynka 4P125A | 569.58 | 22 | 1 | 1 |  | 3 tygodnie | 31.20.40-90.30 | L16
Akcesoria B-range / APO | E/061424-070 | 851369 | F4 DILOS 4P 160A | 472.77 | 22 | 1 | 1 |  | 3 tygodnie | 31.20.40-90.30 | L16
Akcesoria B-range / APO | E/061424-071 | 851370 | F7 DILOS+FUSE Skrzynki 4P160 | 659.7 | 22 | 1 | 1 |  | 3 tygodnie | 31.20.40-90.30 | L16
Akcesoria B-range / APO | E/119403-050 | 851371 | Wkladki DODGE M6 | 1.98 | 22 | 100 | 100 |  | 3 tygodnie | 31.20.40-90.30 | L16
Akcesoria B-range / APO | E/119405-150 | 851372 | Wkladki DODGE M5 | 1.73 | 22 | 50 | 50 |  | 3 tygodnie | 31.20.40-90.30 | L16
Akcesoria B-range / APO | E/199015-050 | 851383 | Sruba samogwint. 6 BF x 3/8" | 0.25 | 22 | 100 | 100 |  | 3 tygodnie | 31.20.40-90.30 | L16
Akcesoria B-range / APO | E/199016-050 | 851384 | Sruby samogwint. (6 x 16 mm) | 0.11 | 22 | 500 | 500 |  | 3 tygodnie | 31.20.40-90.30 | L16
Akcesoria B-range / APO | E/199018-050 | 851385 | Sruby samogwint. (6 x 22 mm) | 0.25 | 22 | 1 | 1 |  | 3 tygodnie | 31.20.40-90.30 | L16
Akcesoria B-range / APO | E/041500-046 | 851415 | Plytka zacisk. | 15.48 | 22 | 10 | 10 |  | 3 tygodnie | 31.20.40-90.30 | L16
Akcesoria B-range / APO | E/851650-400 | 851650 | Dlawik metrycz. IP 68 M 12 | 2.45 | 22 | 50 | 50 |  | 3 tygodnie | 31.20.40-90.40 | L16
Akcesoria B-range / APO | E/851651-400 | 851651 | Dlawik metrycz. IP 68 M 16 | 2.53 | 22 | 50 | 50 |  | 3 tygodnie | 31.20.40-90.40 | L16
Akcesoria B-range / APO | E/851652-400 | 851652 | Dlawik metrycz. IP 68 M 20 | 3.04 | 22 | 50 | 50 |  | 3 tygodnie | 31.20.40-90.40 | L16
Akcesoria B-range / APO | E/851653-400 | 851653 | Dlawik metrycz. IP 68 M 25 | 5.39 | 22 | 25 | 25 |  | 3 tygodnie | 31.20.40-90.40 | L16
Akcesoria B-range / APO | E/851654-400 | 851654 | Dlawik metrycz. IP 68 M 32 | 10.63 | 22 | 10 | 10 |  | 3 tygodnie | 31.20.40-90.40 | L16
Akcesoria B-range / APO | E/851655-400 | 851655 | Dlawik metrycz. IP 68 M 40 | 20.76 | 22 | 10 | 10 |  | 3 tygodnie | 31.20.40-90.40 | L16
Akcesoria B-range / APO | E/851656-400 | 851656 | Dlawik metrycz. IP 68 M 50 | 26.93 | 22 | 5 | 5 |  | 3 tygodnie | 31.20.40-90.40 | L16
Akcesoria B-range / APO | E/851657-400 | 851657 | Dlawik metrycz. IP 68 M 63 | 27.96 | 22 | 5 | 5 |  | 3 tygodnie | 31.20.40-90.40 | L16
Akcesoria B-range / APO | E/851658-400 | 851658 | Dlawik metrycz. IP 54 M 12 | 1.57 | 22 | 50 | 50 |  | 3 tygodnie | 31.20.40-90.40 | L16
Akcesoria B-range / APO | E/851659-400 | 851659 | Dlawik metrycz. IP 54 M 16 | 1.67 | 22 | 50 | 50 |  | 3 tygodnie | 31.20.40-90.40 | L16
Akcesoria B-range / APO | E/851660-400 | 851660 | Dlawik metrycz. IP 54 M 20 | 1.79 | 22 | 50 | 50 |  | 3 tygodnie | 31.20.40-90.40 | L16
Akcesoria B-range / APO | E/851661-400 | 851661 | Dlawik metrycz. IP 54 M 25 | 2.36 | 22 | 50 | 50 |  | 3 tygodnie | 31.20.40-90.40 | L16
Akcesoria B-range / APO | E/851662-400 | 851662 | Dlawik metrycz. IP 54 M 32 | 5.5 | 22 | 10 | 10 |  | 3 tygodnie | 31.20.40-90.40 | L16
Akcesoria B-range / APO | E/851663-400 | 851663 | Dlawik metrycz. IP 54 M 40 | 12.08 | 22 | 10 | 10 |  | 3 tygodnie | 31.20.40-90.40 | L16
Akcesoria B-range / APO | E/851664-400 | 851664 | Nakret. poliamid. M 12 | 1.34 | 22 | 100 | 100 |  | 3 tygodnie | 31.20.40-90.40 | L16
Akcesoria B-range / APO | E/851665-400 | 851665 | Nakret. poliamid. M 16 | 1.34 | 22 | 100 | 100 |  | 3 tygodnie | 31.20.40-90.40 | L16
Akcesoria B-range / APO | E/851666-400 | 851666 | Nakret. poliamid. M 20 | 1.41 | 22 | 100 | 100 |  | 3 tygodnie | 31.20.40-90.40 | L16
Akcesoria B-range / APO | E/851667-400 | 851667 | Nakret. poliamid. M 25 | 2.03 | 22 | 100 | 100 |  | 3 tygodnie | 31.20.40-90.40 | L16
Akcesoria B-range / APO | E/851668-400 | 851668 | Nakret. poliamid. M 32 | 5.28 | 22 | 50 | 50 |  | 3 tygodnie | 31.20.40-90.40 | L16
Akcesoria B-range / APO | E/851669-400 | 851669 | Nakret. poliamid. M 40 | 9.66 | 22 | 25 | 25 |  | 3 tygodnie | 31.20.40-90.40 | L16
Akcesoria B-range / APO | E/851670-400 | 851670 | Nakret. poliamid. M 50 | 11.75 | 22 | 25 | 25 |  | 3 tygodnie | 31.20.40-90.40 | L16
Akcesoria B-range / APO | E/851671-400 | 851671 | Nakret. poliamid. M 63 | 14.22 | 22 | 25 | 25 |  | 3 tygodnie | 31.20.40-90.40 | L16
Akcesoria B-range / APO | E/851672-400 | 851672 | Zaslep. poliamid. M 12 | 0.93 | 22 | 100 | 100 |  | 3 tygodnie | 31.20.40-90.40 | L16
Akcesoria B-range / APO | E/851673-400 | 851673 | Zaslep. poliamid. M 32 | 0.98 | 22 | 100 | 100 |  | 3 tygodnie | 31.20.40-90.40 | L16
Akcesoria B-range / APO | E/851674-400 | 851674 | Zaslep. poliamid. M 16 | 1.27 | 22 | 100 | 100 |  | 3 tygodnie | 31.20.40-90.40 | L16
Akcesoria B-range / APO | E/851675-400 | 851675 | Zaslep. poliamid. M 20 | 1.58 | 22 | 100 | 100 |  | 3 tygodnie | 31.20.40-90.40 | L16
Akcesoria B-range / APO | E/851676-400 | 851676 | Zaslep. poliamid. M 25 | 2.98 | 22 | 50 | 50 |  | 3 tygodnie | 31.20.40-90.40 | L16
Akcesoria B-range / APO | E/851677-400 | 851677 | Zaslep. poliamid. M 40 | 6.52 | 22 | 1 | 1 |  | 3 tygodnie | 31.20.40-90.40 | L16
Akcesoria B-range / APO | E/851678-400 | 851678 | Zaslep. poliamid. M 50 | 8.35 | 22 | 1 | 1 |  | 3 tygodnie | 31.20.40-90.40 | L16
Akcesoria B-range / APO | E/851679-400 | 851679 | Zaslep. poliamid. M 63 | 11.08 | 22 | 1 | 1 |  | 3 tygodnie | 31.20.40-90.40 | L16
Akcesoria B-range / APO | E/851680-400 | 851680 | Piersc.redukc. M 20-M 16 | 5.14 | 22 | 1 | 1 |  | 3 tygodnie | 31.20.40-90.40 | L16
Akcesoria B-range / APO | E/851681-400 | 851681 | Piersc.redukc. M 25-M 20 | 5.74 | 22 | 50 | 50 |  | 3 tygodnie | 31.20.40-90.40 | L16
Akcesoria B-range / APO | E/851682-400 | 851682 | Piersc.redukc. M 32-M 25 | 9.57 | 22 | 50 | 50 |  | 3 tygodnie | 31.20.40-90.40 | L16
Akcesoria B-range / APO | E/851683-400 | 851683 | Piersc.redukc. M 40-M 32 | 17.44 | 22 | 25 | 25 |  | 3 tygodnie | 31.20.40-90.40 | L16
Akcesoria B-range / APO | E/851684-400 | 851684 | Piersc.redukc. M 50-M 40 | 38.95 | 22 | 25 | 25 |  | 3 tygodnie | 31.20.40-90.40 | L16
Akcesoria B-range / APO | E/851685-400 | 851685 | Piersc.redukc. M 63-M 50 | 58.13 | 22 | 1 | 1 |  | 3 tygodnie | 31.20.40-90.40 | L16
Akcesoria B-range / APO | E/851686-400 | 851686 | Uniwersal.dlawik M 16 | 1.26 | 22 | 1 | 1 |  | 3 tygodnie | 31.20.40-90.40 | L16
Akcesoria B-range / APO | E/851687-400 | 851687 | Uniwersal.dlawik M 20 | 1.31 | 22 | 100 | 100 |  | 3 tygodnie | 31.20.40-90.40 | L16
Akcesoria B-range / APO | E/851688-400 | 851688 | Uniwersal.dlawik M 25 | 2.26 | 22 | 1 | 1 |  | 3 tygodnie | 31.20.40-90.40 | L16
Akcesoria B-range / APO | E/851689-400 | 851689 | Uniwersal.dlawik M 32 | 4.48 | 22 | 1 | 1 |  | 3 tygodnie | 31.20.40-90.40 | L16
Akcesoria B-range / APO | E/851690-400 | 851690 | Uniwersal.dlawik M 40 | 7.75 | 22 | 10 | 10 |  | 3 tygodnie | 31.20.40-90.40 | L16
Akcesoria B-range / APO | E/851691-400 | 851691 | Pierscien uszczel. M 12 | 0.62 | 22 | 100 | 100 |  | 3 tygodnie | 31.20.40-90.40 | L16
Akcesoria B-range / APO | E/851692-400 | 851692 | Pierscien uszczel. M 16 | 0.62 | 22 | 1 | 1 |  | 3 tygodnie | 31.20.40-90.40 | L16
Akcesoria B-range / APO | E/851693-400 | 851693 | Pierscien uszczel. M 20 | 0.7 | 22 | 100 | 100 |  | 3 tygodnie | 31.20.40-90.40 | L16
Akcesoria B-range / APO | E/851694-400 | 851694 | Pierscien uszczel. M 25 | 0.81 | 22 | 100 | 100 |  | 3 tygodnie | 31.20.40-90.40 | L16
Akcesoria B-range / APO | E/851695-400 | 851695 | Pierscien uszczel. M 32 | 0.97 | 22 | 100 | 100 |  | 3 tygodnie | 31.20.40-90.40 | L16
Akcesoria B-range / APO | E/851696-400 | 851696 | Pierscien uszczel. M 40 | 1.19 | 22 | 1 | 1 |  | 3 tygodnie | 31.20.40-90.40 | L16
Akcesoria B-range / APO | E/851697-400 | 851697 | Pierscien uszczel. M 50 | 3.15 | 22 | 1 | 1 |  | 3 tygodnie | 31.20.40-90.40 | L16
Akcesoria B-range / APO | E/851698-400 | 851698 | Pierscien uszczel. M 63 | 3.39 | 22 | 1 | 1 |  | 3 tygodnie | 31.20.40-90.40 | L16
Akcesoria B-range / APO | E/010000-005 | 852000 | zestaw 2 APO zawiasy A | 20.18 | 22 | 1 | 1 |  | 3 tygodnie | 31.20.40-90.30 | L16
Akcesoria B-range / APO | E/010000-010 | 852001 | zestaw 2 wlot. powietrza | 13.24 | 22 | 1 | 1 |  | 3 tygodnie | 31.20.40-90.30 | L16
Akcesoria B-range / APO | E/010000-046 | 852003 | Narzedzie wkladek typu DODGE | 29.1 | 22 | 1 | 1 |  | 3 tygodnie | 31.20.40-90.30 | L16
Akcesoria B-range / APO | E/010000-070 | 852004 | Zestaw do klodki | 15.1 | 22 | 1 | 1 |  | 3 tygodnie | 31.20.40-90.30 | L16
Akcesoria B-range / APO | E/010000-086 | 852005 | zestaw 2 APO zawiasy D | 20.18 | 22 | 1 | 1 |  | 3 tygodnie | 31.20.40-90.30 | L16
Akcesoria B-range / APO | E/010000-087 | 852006 | zestaw 2 APO zawiasy F | 20.18 | 22 | 1 | 1 |  | 3 tygodnie | 31.20.40-90.30 | L16
Akcesoria B-range / APO | E/010000-088 | 852007 | zestaw 2 APO zawiasy E | 20.18 | 22 | 1 | 1 |  | 3 tygodnie | 31.20.40-90.30 | L16
Akcesoria B-range / APO | E/010000-089 | 852008 | zestaw 2 APO zawiasy C | 20.18 | 22 | 1 | 1 |  | 3 tygodnie | 31.20.40-90.30 | L16
Akcesoria B-range / APO | E/010000-091 | 852009 | zestaw 2 APO zawiasy B | 20.18 | 22 | 1 | 1 |  | 3 tygodnie | 31.20.40-90.30 | L16
Akcesoria B-range / APO | E/010000-095 | 852010 | CABLE INLET | 52.24 | 22 | 1 | 1 |  | 3 tygodnie | 31.20.40-90.30 | L16
Akcesoria B-range / APO | E/010000-100 | 852011 | Rama laczac. 185 | 25.75 | 22 | 1 | 1 |  | 3 tygodnie | 31.20.40-90.30 | L16
Akcesoria B-range / APO | E/010000-105 | 852012 | Plyta zaslep. 185 | 35.41 | 22 | 1 | 1 |  | 3 tygodnie | 31.20.40-90.30 | L16
Akcesoria B-range / APO | E/010000-120 | 852013 | Rama laczac. 300 | 28.96 | 22 | 1 | 1 |  | 3 tygodnie | 31.20.40-90.30 | L16
Akcesoria B-range / APO | E/010000-125 | 852014 | Plyta zaslep. 300 | 38.87 | 22 | 1 | 1 |  | 3 tygodnie | 31.20.40-90.30 | L16
Akcesoria B-range / APO | E/010000-138 | 852015 | Sruba do drzwi przezr APO | 3.22 | 22 | 50 | 50 |  | 3 tygodnie | 31.20.40-90.30 | L16
Akcesoria B-range / APO | E/010000-139 | 852016 | SET TRI.skrec. (Pokrywa na zawiasach) | 83.44 | 22 | 1 | 1 |  | 3 tygodnie | 31.20.40-90.30 | L16
Akcesoria B-range / APO | E/010000-140 | 852017 | Rama laczac. 370 | 42.95 | 22 | 1 | 1 |  | 3 tygodnie | 31.20.40-90.30 | L16
Akcesoria B-range / APO | E/010000-145 | 852018 | Plyta zaslep. 370 | 46.92 | 22 | 1 | 1 |  | 3 tygodnie | 31.20.40-90.30 | L16
Akcesoria B-range / APO | E/010000-215 | 852020 | Raczka APO 2432E | 120.94 | 22 | 1 | 1 |  | 3 tygodnie | 28.63.13 – 70.00 | L16
Akcesoria B-range / APO | E/010000-216 | 852021 | Zamek Kwadrat. 8 | 48.28 | 22 | 1 | 1 |  | 3 tygodnie | 28.63.13 – 70.00 | L16
Akcesoria B-range / APO | E/010000-217 | 852022 | Zamek Trojkat. 8 | 48.28 | 22 | 1 | 1 |  | 3 tygodnie | 28.63.13 – 70.00 | L16
Akcesoria B-range / APO | E/010000-218 | 852023 | Zamek Dwu-piorowy 3 | 48.28 | 22 | 1 | 1 |  | 3 tygodnie | 28.63.13 – 70.00 | L16
Akcesoria B-range / APO | E/010000-219 | 852024 | Zamek Trojkat. 11 | 48.28 | 22 | 1 | 1 |  | 3 tygodnie | 28.63.13 – 70.00 | L16
Akcesoria B-range / APO | E/010000-221 | 852025 | zestaw 4 wspornik. montaz. | 24.39 | 22 | 1 | 1 |  | 3 tygodnie | 31.20.40-90.30 | L16
Akcesoria B-range / APO | E/010131-000 | 852186 | Plyt.zaslep. ObudowaAPO 31 1X75 | 204.27 | 22 | 1 | 1 |  | 3 tygodnie | 31.20.40-90.30 | L16
Akcesoria B-range / APO | E/010132-000 | 852188 | Plyt.zaslep. ObudowaAPO 31 2X75 | 312.08 | 22 | 1 | 1 |  | 3 tygodnie | 31.20.40-90.30 | L16
Akcesoria B-range / APO | E/010133-000 | 852190 | Plyt.zaslep. Obudowa(Funnel shaped) | 101.64 | 22 | 1 | 1 |  | 3 tygodnie | 31.20.40-90.30 | L16
Akcesoria B-range / APO | E/010133-135 | 852191 | Dlawik elastyczny PG42 | 7.55 | 22 | 1 | 1 |  | 3 tygodnie | 31.20.40-90.40 | L16
Akcesoria B-range / APO | E/010141-000 | 852192 | Plyt.zaslep. ObudowaAPO 41 | 283.61 | 22 | 1 | 1 |  | 3 tygodnie | 31.20.40-90.30 | L16
Akcesoria B-range / APO | E/010173-000 | 852193 | Plyt.zaslep. ObudowaAPO 71 | 398.87 | 22 | 1 | 1 |  | 3 tygodnie | 31.20.40-90.30 | L16
Akcesoria B-range / APO | E/010200-004 | 852194 | Dlawikowe 9PG16+2PG21+2PG29 | 52.86 | 22 | 1 | 1 |  | 3 tygodnie | 31.20.40-90.30 | L16
Akcesoria B-range / APO | E/010201-004 | 852195 | Dlawikowe 21PG13,5 | 52.86 | 22 | 1 | 1 |  | 3 tygodnie | 31.20.40-90.30 | L16
Akcesoria B-range / APO | E/010202-004 | 852196 | Dlawikowe 13 PG 16 | 52.86 | 22 | 1 | 1 |  | 3 tygodnie | 31.20.40-90.30 | L16
Akcesoria B-range / APO | E/049539-275 | 852283 | F5 UNIVERSAL FUSEBOARD FR. | 157.34 | 22 | 1 | 1 |  | 3 tygodnie | 31.20.40-90.30 | L16
Akcesoria B-range / APO | E/010410-004 | 854087 | Zaslepki dlawik. 185 Metric | 20.18 | 22 | 1 | 1 |  | 3 tygodnie | 31.20.40-90.30 | L16
Akcesoria B-range / APO | E/010411-004 | 854088 | Zaslepki dlawik. 300 Metric | 52.86 | 22 | 1 | 1 |  | 3 tygodnie | 31.20.40-90.30 | L16
Akcesoria B-range / APO | E/010412-004 | 854089 | Zaslepki dlawik. 300 Metric | 52.86 | 22 | 1 | 1 |  | 3 tygodnie | 31.20.40-90.30 | L16
Akcesoria B-range / APO | E/010413-004 | 854090 | Zaslepki dlawik. 300 Metric | 52.86 | 22 | 1 | 1 |  | 3 tygodnie | 31.20.40-90.30 | L16
Akcesoria B-range / APO | E/010414-004 | 854091 | Zaslepki dlawik. 300 Metric | 25.49 | 22 | 1 | 1 |  | 3 tygodnie | 31.20.40-90.30 | L16
Akcesoria B-range / APO | E/010415-004 | 854092 | Zaslepki dlawik. 300 Metric | 25.49 | 22 | 1 | 1 |  | 3 tygodnie | 31.20.40-90.30 | L16
Akcesoria B-range / APO | E/010417-004 | 854094 | Zaslepki dlawik. 370 Metric | 30.96 | 22 | 1 | 1 |  | 3 tygodnie | 31.20.40-90.30 | L16
Akcesoria B-range / APO | E/010420-004 | 854097 | Zaslepki dlawik. 370 Metric | 40.11 | 22 | 1 | 1 |  | 3 tygodnie | 31.20.40-90.30 | L16
Akcesoria B-range / APO | E/042101-101 | 858000 | wspor.szyn. 125 250A | 38.12 | 22 | 1 | 1 |  | 3 tygodnie | 31.20.40-90.30 | L16
Akcesoria B-range / APO | E/042101-102 | 858001 | wspor.szyn. 125 400A | 38.12 | 22 | 1 | 1 |  | 3 tygodnie | 31.20.40-90.30 | L16
Akcesoria B-range / APO | E/042101-103 | 858002 | wspor.szyn. 630 1250A | 38.12 | 22 | 1 | 1 |  | 3 tygodnie | 31.20.40-90.30 | L16
Akcesoria B-range / APO | E/042103-150 | 858003 | Gniazdo laczace | 9.9 | 22 | 10 | 10 |  | 3 tygodnie | 31.20.40-90.30 | L16
Akcesoria B-range / APO | E/042103-151 | 858004 | Gniazdo laczace | 8.66 | 22 | 10 | 10 |  | 3 tygodnie | 31.20.40-90.30 | L16
Akcesoria B-range / APO | E/042103-152 | 858005 | Gniazdo laczace | 8.66 | 22 | 10 | 10 |  | 3 tygodnie | 31.20.40-90.30 | L16
Akcesoria B-range / APO | E/042103-160 | 858006 | Gniazdo laczace | 13.87 | 22 | 10 | 10 |  | 3 tygodnie | 31.20.40-90.30 | L16
Akcesoria B-range / APO | E/042103-161 | 858007 | Gniazdo laczace | 15.22 | 22 | 10 | 10 |  | 3 tygodnie | 31.20.40-90.30 | L16
Akcesoria B-range / APO | E/042103-169 | 858008 | Sruba T-laczaca szyn 60MM | 15.72 | 22 | 10 | 10 |  | 3 tygodnie | 31.20.40-90.30 | L16
Akcesoria B-range / APO | E/042103-171 | 858010 | Sruba T-laczaca szyn | 15.72 | 22 | 10 | 10 |  | 3 tygodnie | 31.20.40-90.30 | L16
Akcesoria B-range / APO | E/042103-172 | 858011 | Sruba T-laczaca szyn | 18.19 | 22 | 10 | 10 |  | 3 tygodnie | 31.20.40-90.30 | L16
Akcesoria B-range / APO | E/042103-174 | 858013 | Sruba T-laczaca szyn 60MM | 18.19 | 22 | 10 | 10 |  | 3 tygodnie | 31.20.40-90.30 | L16
Akcesoria B-range / APO | E/042104-101 | 858025 | Zacisk szyna-szyna 15/30 | 14.74 | 22 | 10 | 10 |  | 3 tygodnie | 31.20.40-90.11 | L16
Akcesoria B-range / APO | E/042104-102 | 858026 | Zacisk szyna-kabel 16MM2 | 5.44 | 22 | 20 | 20 |  | 3 tygodnie | 31.20.40-90.11 | L16
Akcesoria B-range / APO | E/042104-103 | 858027 | Zacisk szyna-kabel 16MM2 | 9.16 | 22 | 20 | 20 |  | 3 tygodnie | 31.20.40-90.11 | L16
Akcesoria B-range / APO | E/042104-104 | 858028 | Zacisk szyna-kabel 35MM2 | 9.16 | 22 | 10 | 10 |  | 3 tygodnie | 31.20.40-90.11 | L16
Akcesoria B-range / APO | E/042104-105 | 858029 | Zacisk szyna-kabel 50MM2 | 13.24 | 22 | 10 | 10 |  | 3 tygodnie | 31.20.40-90.11 | L16
Akcesoria B-range / APO | E/042104-106 | 858030 | Zacisk szyna-kabel 70MM2 | 20.55 | 22 | 10 | 10 |  | 3 tygodnie | 31.20.40-90.11 | L16
Akcesoria B-range / APO | E/042104-107 | 858031 | Zacisk szyna-kabel 120MM2 | 27.6 | 22 | 10 | 10 |  | 3 tygodnie | 31.20.40-90.11 | L16
Akcesoria B-range / APO | E/042104-108 | 858032 | Zacisk kabl. 70 CU=5 KK70 | 20.55 | 22 | 10 | 10 |  | 3 tygodnie | 31.20.40-90.11 | L16
Akcesoria B-range / APO | E/042104-109 | 858033 | Zacisk kabl. 120 CU5 KK120 | 27.6 | 22 | 10 | 10 |  | 3 tygodnie | 31.20.40-90.11 | L16
Akcesoria B-range / APO | E/042150-101 | 858034 | 3M Szyna 12 X 5 MM | 103.73 | 22 | 1 | 1 |  | 3 tygodnie | 31.20.40-90.11 | L16
Akcesoria B-range / APO | E/042150-102 | 858035 | 3M Szyna 12 X 10 MM | 207.48 | 22 | 1 | 1 |  | 3 tygodnie | 31.20.40-90.11 | L16
Akcesoria B-range / APO | E/042150-103 | 858036 | 3M Szyna 20 X 5 MM | 159.69 | 22 | 1 | 1 |  | 3 tygodnie | 31.20.40-90.11 | L16
Akcesoria B-range / APO | E/042150-104 | 858037 | 3M Szyna 20 X 10 MM | 291.65 | 22 | 1 | 1 |  | 3 tygodnie | 31.20.40-90.11 | L16
Akcesoria B-range / APO | E/042150-105 | 858038 | 3M Szyna 30 X 5 MM | 238.81 | 22 | 1 | 1 |  | 3 tygodnie | 31.20.40-90.11 | L16
Akcesoria B-range / APO | E/042150-106 | 858039 | 3M Szyna 30 X 10 MM | 479.83 | 22 | 1 | 1 |  | 3 tygodnie | 31.20.40-90.11 | L16
Akcesoria B-range / APO | E/042150-110 | 858043 | Szyna 12 X 5 MM (L=100 mm) | 68.95 | 22 | 1 | 1 |  | 3 tygodnie | 31.20.40-90.11 | L16
Akcesoria B-range / APO | E/000010-002 | 890800 | SZYNA (STUD 10 ) | 1.25 | 22 | 50 | 50 | tak |  | 31.20.40-90.30 | L16
Akcesoria B-range / APO | E/000015-002 | 890801 | SZYNA (STUD 15 ) | 1.25 | 22 | 50 | 50 | tak |  | 31.20.40-90.30 | L16
Akcesoria B-range / APO | E/000020-002 | 890802 | PRZEDLUZKA WYSOKOSCI-PEDE (STUD 20 ) | 1.25 | 22 | 50 | 50 | tak |  | 31.20.40-90.30 | L16
Akcesoria B-range / APO | E/000025-002 | 890803 | SZYNA (STUD 25 ) | 1.25 | 22 | 50 | 50 |  | 3 tygodnie | 31.20.40-90.30 | L16
Akcesoria B-range / APO | E/000030-002 | 890804 | SZYNA (STUD 30 ) | 1.49 | 22 | 50 | 50 |  | 3 tygodnie | 31.20.40-90.30 | L16
Akcesoria B-range / APO | E/000060-002 | 890805 | SZYNA (STUD 60 ) | 2.97 | 22 | 50 | 50 |  | 3 tygodnie | 31.20.40-90.30 | L16
Akcesoria B-range / APO | E/000065-002 | 890806 | SZYNA (STUD 65 ) | 3.46 | 22 | 50 | 50 |  | 3 tygodnie | 31.20.40-90.30 | L16
Akcesoria B-range / APO | E/000097-002 | 890807 | SZYNA (STUD 97 ) | 3.83 | 22 | 20 | 20 |  | 3 tygodnie | 31.20.40-90.30 | L16
Akcesoria B-range / APO | E/000102-002 | 890808 | SZYNA (STUD 102 ) | 4.21 | 22 | 20 | 20 |  | 3 tygodnie | 31.20.40-90.30 | L16
Akcesoria B-range / APO | E/000150-005 | 890809 | C PROFIL 100 (Typ AB) | 2.85 | 22 | 10 | 10 |  | 3 tygodnie | 31.20.40-90.30 | L16
Akcesoria B-range / APO | E/000150-092 | 890810 | DIN PROFIL 90 (Typ UB) | 2.73 | 22 | 10 | 10 |  | 3 tygodnie | 31.20.40-90.30 | L16
Akcesoria B-range / APO | E/000150-095 | 890811 | DIN-ProfilIL 100 (Typ UB) | 2.85 | 22 | 10 | 10 |  | 3 tygodnie | 31.20.40-90.30 | L16
Akcesoria B-range / APO | E/000185-005 | 890812 | C-Profil IL 135 (Typ AB) | 3.46 | 22 | 10 | 10 |  | 3 tygodnie | 31.20.40-90.30 | L16
Akcesoria B-range / APO | E/000185-040 | 890813 | C-Profil IL 110 (Typ HB) | 3.21 | 22 | 10 | 10 |  | 3 tygodnie | 31.20.40-90.30 | L16
Akcesoria B-range / APO | E/000185-090 | 890814 | DIN-ProfilIL 135 (Typ UB) | 3.46 | 22 | 10 | 10 |  | 3 tygodnie | 31.20.40-90.30 | L16
Akcesoria B-range / APO | E/000185-099 | 890815 | C-Profil IL 105 (Typ ZB) | 2.97 | 22 | 10 | 10 |  | 3 tygodnie | 31.20.40-90.30 | L16
Akcesoria B-range / APO | E/000250-091 | 890816 | DIN-ProfilIL 200 (Typ UB) | 4.58 | 22 | 10 | 10 |  | 3 tygodnie | 31.20.40-90.30 | L16
Akcesoria B-range / APO | E/000300-005 | 890817 | C-Profil IL 250 (Typ AB) | 5.2 | 22 | 10 | 10 |  | 3 tygodnie | 31.20.40-90.30 | L16
Akcesoria B-range / APO | E/000300-040 | 890818 | C-Profil IL 225 (Typ HB) | 4.58 | 22 | 10 | 10 |  | 3 tygodnie | 31.20.40-90.30 | L16
Akcesoria B-range / APO | E/000300-052 | 890819 | DIN-ProfilIL 276 (Typ UB) | 5.82 | 22 | 10 | 10 |  | 3 tygodnie | 31.20.40-90.30 | L16
Akcesoria B-range / APO | E/000300-095 | 890820 | DIN-ProfilIL 250 (Typ UB) | 5.2 | 22 | 10 | 10 |  | 3 tygodnie | 31.20.40-90.30 | L16
Akcesoria B-range / APO | E/000300-099 | 890821 | C-Profil IL 220 (Typ ZB) | 4.58 | 22 | 10 | 10 |  | 3 tygodnie | 31.20.40-90.30 | L16
Akcesoria B-range / APO | E/000370-005 | 890822 | PROFIL 320 (Typ AB) | 6.08 | 22 | 10 | 10 | tak |  | 31.20.40-90.30 | L16
Akcesoria B-range / APO | E/000370-040 | 890823 | C-Profil IL 295 (Typ HB) | 5.69 | 22 | 10 | 10 |  | 3 tygodnie | 31.20.40-90.30 | L16
Akcesoria B-range / APO | E/000370-095 | 890824 | DIN-ProfilIL 320 (Typ UB) | 6.08 | 22 | 10 | 10 |  | 3 tygodnie | 31.20.40-90.30 | L16
Akcesoria B-range / APO | E/000370-099 | 890825 | C-Profil IL 290 (Typ ZB) | 5.57 | 22 | 10 | 10 |  | 3 tygodnie | 31.20.40-90.30 | L16
Akcesoria B-range / APO | E/000485-099 | 890826 | C-Profil IL 405 (Typ ZB) | 7.18 | 22 | 10 | 10 | tak |  | 31.20.40-90.30 | L16
Akcesoria B-range / APO | E/000555-005 | 890827 | C-Profil IL 506 (Typ AB) | 8.55 | 22 | 10 | 10 |  | 3 tygodnie | 31.20.40-90.30 | L16
Akcesoria B-range / APO | E/000555-040 | 890828 | C-Profil IL 481 (Typ HB) | 8.04 | 22 | 10 | 10 |  | 3 tygodnie | 31.20.40-90.30 | L16
Akcesoria B-range / APO | E/000555-095 | 890829 | DIN-ProfilIL 506 (Typ UB) | 8.55 | 22 | 10 | 10 |  | 3 tygodnie | 31.20.40-90.30 | L16
Akcesoria B-range / APO | E/000555-099 | 890830 | C-Profil IL 476 (Typ ZB) | 8.04 | 22 | 10 | 10 |  | 3 tygodnie | 31.20.40-90.30 | L16
Akcesoria B-range / APO | E/000600-005 | 890831 | C-Profil IL 550 (Typ AB) | 9.16 | 22 | 10 | 10 |  | 3 tygodnie | 31.20.40-90.30 | L16
Akcesoria B-range / APO | E/000600-040 | 890832 | C-Profil IL 525 (Typ HB) | 8.8 | 22 | 10 | 10 |  | 3 tygodnie | 31.20.40-90.30 | L16
Akcesoria B-range / APO | E/000600-095 | 890833 | DIN-ProfilIL 550 (Typ UB) | 9.16 | 22 | 10 | 10 | tak |  | 31.20.40-90.30 | L16
Akcesoria B-range / APO | E/000600-099 | 890834 | C-Profil IL 520 (Typ ZB) | 8.66 | 22 | 10 | 10 |  | 3 tygodnie | 31.20.40-90.30 | L16
Akcesoria B-range / APO | E/011412-059 | 890835 | Wspornik + M4 Sruba | 4.58 | 22 | 10 | 10 |  | 3 tygodnie | 31.20.40-90.30 | L16
Akcesoria B-range / APO | E/011412-060 | 890836 | Wspornik + M4 Sruba + Uszczel. | 6.57 | 22 | 10 | 10 |  | 3 tygodnie | 31.20.40-90.30 | L16
Akcesoria B-range / APO | E/011911-016 | 890837 | Okno na zawias. IP55 | 96.82 | 22 | 1 | 1 |  | 3 tygodnie | 31.20.40-90.30 | L16
Akcesoria B-range / APO | E/013330-006 | 890839 | Zestaw laczacy dla C-Profil ILE | 7.18 | 22 | 25 | 25 |  | 3 tygodnie | 31.20.40-90.30 | L16
Akcesoria B-range / APO | E/041600-002 | 890840 | Wspornik lacz. | 2.22 | 22 | 20 | 20 |  | 3 tygodnie | 31.20.40-90.30 | L16
Akcesoria B-range / APO | E/041600-006 | 890841 | Nakretka do wspor. ramy | 0.62 | 22 | 50 | 50 |  | 3 tygodnie | 31.20.40-90.30 | L16
Akcesoria B-range / APO | E/041600-011 | 890842 | Profil wsporcz. ramy | 5.33 | 22 | 10 | 10 |  | 3 tygodnie | 31.20.40-90.30 | L16
Akcesoria B-range / APO | E/046050-094 | 890843 | Sruba | 4.94 | 22 | 20 | 20 |  | 3 tygodnie | 31.20.40-90.30 | L16
Akcesoria B-range / APO | E/046050-095 | 890844 | Sruba Mocujac. | 4.94 | 22 | 20 | 20 |  | 3 tygodnie | 31.20.40-90.30 | L16
Akcesoria B-range / APO | E/119406-050 | 890845 | Wkladki DODGE M8 | 2.73 | 22 | 100 | 100 | tak |  | 31.20.40-90.30 | L16
Akcesoria B-range / APO | E/124008-010 | 890847 | 3M profil DIN | 26.12 | 22 | 1 | 1 |  | 3 tygodnie | 31.20.40-90.30 | L16
Akcesoria B-range / APO | E/124009-010 | 890848 | 3M C-Profil il | 21.3 | 22 | 1 | 1 |  | 3 tygodnie | 31.20.40-90.30 | L16
Akcesoria B-range / APO | E/125144-052 | 890849 | Sruba 4-7-8/8 | 0.25 | 22 | 50 | 50 |  | 3 tygodnie | 31.20.40-90.30 | L16
Akcesoria B-range / APO | E/126512-062 | 890850 | Uszczel.ER RA 4,2X11X1 | 0.25 | 22 | 50 | 50 |  | 3 tygodnie | 31.20.40-90.30 | L16
Akcesoria B-range / APO | E/199887-100 | 890851 | Sruba HILO 7,2X26 | 0.99 | 22 | 100 | 100 |  | 3 tygodnie | 31.20.40-90.30 | L16
Akcesoria B-range / APO | E/020021-093 | 890500 | Plyta montaz. | 657.98 | 22 | 1 | 1 |  | 3 tygodnie | 31.20.40-90.30 | L17
Akcesoria B-range / APO | D/119407-050 | 890846 | Wkladki DODGE M6 (100) | 1.49 | 22 | 100 | 100 | tak |  | 31.20.40-90.30 | L19
Obudowy typu MultiBox | E/611057-500 | 861500 | MB 65x65x57 Poliweglan. -Szara Pokrywa | 20.05 | 22 | 5 | 1 |  | 4 tygodnie | 31.20.40-30.10 | L20
Obudowy typu MultiBox | E/611057-000 | 861501 | MB 65x65x57 Poliweglan. -Przezr. Pokrywa | 20.05 | 22 | 5 | 1 |  | 4 tygodnie | 31.20.40-30.10 | L20
Obudowy typu MultiBox | E/611081-500 | 861502 | MB 65x65x81 Poliweglan. -Szara Pokrywa | 24.45 | 22 | 5 | 1 |  | 4 tygodnie | 31.20.40-30.10 | L20
Obudowy typu MultiBox | E/611081-000 | 861503 | MB 65x65x81 Poliweglan. -Przezr. Pokrywa | 24.45 | 22 | 5 | 1 |  | 4 tygodnie | 31.20.40-30.10 | L20
Obudowy typu MultiBox | E/621057-500 | 861504 | MB 94x65x57 Poliweglan. -Szara Pokrywa | 24.45 | 22 | 5 | 1 |  | 4 tygodnie | 31.20.40-30.10 | L20
Obudowy typu MultiBox | E/621057-000 | 861505 | MB 94x65x57 Poliweglan. -Przezr. Pokrywa | 24.45 | 22 | 5 | 1 |  | 4 tygodnie | 31.20.40-30.10 | L20
Obudowy typu MultiBox | E/621081-500 | 861506 | MB 94x65x81 Poliweglan. -Szara Pokrywa | 30.6 | 22 | 5 | 1 |  | 4 tygodnie | 31.20.40-30.10 | L20
Obudowy typu MultiBox | E/621081-000 | 861507 | MB 94x65x81 Poliweglan. -Przezr. Pokrywa | 30.6 | 22 | 5 | 1 |  | 4 tygodnie | 31.20.40-30.10 | L20
Obudowy typu MultiBox | E/622057-500 | 861508 | MB 94x94x57 Poliweglan. -Szara Pokrywa | 27.81 | 22 | 4 | 1 |  | 4 tygodnie | 31.20.40-30.10 | L20
Obudowy typu MultiBox | E/622057-000 | 861509 | MB 94x94x57 Poliweglan. -Przezr. Pokrywa | 27.81 | 22 | 4 | 1 |  | 4 tygodnie | 31.20.40-30.10 | L20
Obudowy typu MultiBox | E/622081-500 | 861510 | MB 94x94x81 Poliweglan. -Szara Pokrywa | 34.99 | 22 | 3 | 1 |  | 4 tygodnie | 31.20.40-30.10 | L20
Obudowy typu MultiBox | E/622081-000 | 861511 | MB 94x94x81 Poliweglan. -Przezr. Pokrywa | 34.99 | 22 | 3 | 1 |  | 4 tygodnie | 31.20.40-30.10 | L20
Obudowy typu MultiBox | E/633066-500 | 861512 | MB 110x110x66 Poliweglan. -Szara Pokrywa | 37.2 | 22 | 3 | 1 |  | 4 tygodnie | 31.20.40-30.10 | L20
Obudowy typu MultiBox | E/633066-000 | 861513 | MB 110x110x66 Poliweglan. -Przezr. Pokrywa | 37.2 | 22 | 3 | 1 |  | 4 tygodnie | 31.20.40-30.10 | L20
Obudowy typu MultiBox | E/633090-500 | 861514 | MB 110x110x90 Poliweglan. -Szara Pokrywa | 44.5 | 22 | 3 | 1 |  | 4 tygodnie | 31.20.40-30.10 | L20
Obudowy typu MultiBox | E/633090-000 | 861515 | MB 110x110x90 Poliweglan. -Przezr. Pokrywa | 44.5 | 22 | 3 | 1 |  | 4 tygodnie | 31.20.40-30.10 | L20
Obudowy typu MultiBox | E/642057-500 | 861516 | MB 130x94x57 Poliweglan. -Szara Pokrywa | 34.99 | 22 | 3 | 1 |  | 4 tygodnie | 31.20.40-30.10 | L20
Obudowy typu MultiBox | E/642057-000 | 861517 | MB 130x94x57 Poliweglan. -Przezr. Pokrywa | 34.99 | 22 | 3 | 1 |  | 4 tygodnie | 31.20.40-30.10 | L20
Obudowy typu MultiBox | E/642081-500 | 861518 | MB 130x94x81 Poliweglan. -Szara Pokrywa | 42.29 | 22 | 3 | 1 |  | 4 tygodnie | 31.20.40-30.10 | L20
Obudowy typu MultiBox | E/642081-000 | 861519 | MB 130x94x81 Poliweglan. -Przezr. Pokrywa | 42.29 | 22 | 3 | 1 |  | 4 tygodnie | 31.20.40-30.10 | L20
Obudowy typu MultiBox | E/644075-500 | 861520 | MB 130x130x75 Poliweglan. -Szara Pokrywa | 43.34 | 22 | 2 | 1 |  | 4 tygodnie | 31.20.40-30.10 | L20
Obudowy typu MultiBox | E/644075-000 | 861521 | MB 130x130x75 Poliweglan. -Przezr. Pokrywa | 43.34 | 22 | 2 | 1 |  | 4 tygodnie | 31.20.40-30.10 | L20
Obudowy typu MultiBox | E/644099-500 | 861522 | MB 130x130x99 Poliweglan. -Szara Pokrywa | 51.67 | 22 | 2 | 1 |  | 4 tygodnie | 31.20.40-30.10 | L20
Obudowy typu MultiBox | E/644099-000 | 861523 | MB 130x130x99 Poliweglan. -Przezr. Pokrywa | 51.67 | 22 | 2 | 1 |  | 4 tygodnie | 31.20.40-30.10 | L20
Obudowy typu MultiBox | E/652057-500 | 861524 | MB 180x94x57 Poliweglan. -Szara Pokrywa | 46.71 | 22 | 2 | 1 |  | 4 tygodnie | 31.20.40-30.10 | L20
Obudowy typu MultiBox | E/652057-000 | 861525 | MB 180x94x57 Poliweglan. -Przezr. Pokrywa | 46.71 | 22 | 2 | 1 |  | 4 tygodnie | 31.20.40-30.10 | L20
Obudowy typu MultiBox | E/652081-500 | 861526 | MB 180x94x81 Poliweglan. -Szara Pokrywa | 55.62 | 22 | 2 | 1 |  | 4 tygodnie | 31.20.40-30.10 | L20
Obudowy typu MultiBox | E/652081-000 | 861527 | MB 180x94x81 Poliweglan. -Przezr. Pokrywa | 55.62 | 22 | 2 | 1 |  | 4 tygodnie | 31.20.40-30.10 | L20
Obudowy typu MultiBox | E/653090-500 | 861528 | MB 180x110x90 Poliweglan. -Szara Pokrywa | 57.83 | 22 | 2 | 1 |  | 4 tygodnie | 31.20.40-30.10 | L20
Obudowy typu MultiBox | E/653090-000 | 861529 | MB 180x110x90 Poliweglan. -Przezr. Pokrywa | 57.83 | 22 | 2 | 1 |  | 4 tygodnie | 31.20.40-30.10 | L20
Obudowy typu MultiBox | E/653111-500 | 861530 | MB 180x110x111 Poliweglan. -Szara Pokrywa | 63.96 | 22 | 2 | 1 |  | 4 tygodnie | 31.20.40-30.10 | L20
Obudowy typu MultiBox | E/653111-000 | 861531 | MB 180x110x111 Poliweglan. -Przezr. Pokrywa | 63.96 | 22 | 2 | 1 |  | 4 tygodnie | 31.20.40-30.10 | L20
Obudowy typu MultiBox | E/653165-500 | 861532 | MB 180x110x165 Poliweglan. -Szara Pokrywa | 64.43 | 22 | 2 | 1 |  | 4 tygodnie | 31.20.40-30.10 | L20
Obudowy typu MultiBox | E/653165-000 | 861533 | MB 180x110x165 Poliweglan. -Przezr. Pokrywa | 64.43 | 22 | 2 | 1 |  | 4 tygodnie | 31.20.40-30.10 | L20
Obudowy typu MultiBox | E/665090-500 | 861534 | MB 182x180x90 Poliweglan. -Szara Pokrywa | 70.33 | 22 | 2 | 1 |  | 4 tygodnie | 31.20.40-30.10 | L20
Obudowy typu MultiBox | E/665090-000 | 861535 | MB 182x180x90 Poliweglan. -Przezr. Pokrywa | 70.33 | 22 | 2 | 1 |  | 4 tygodnie | 31.20.40-30.10 | L20
Obudowy typu MultiBox | E/665111-500 | 861536 | MB 182x180x111 Poliweglan. -Szara Pokrywa | 80.06 | 22 | 2 | 1 |  | 4 tygodnie | 31.20.40-30.10 | L20
Obudowy typu MultiBox | E/665111-000 | 861537 | MB 182x180x111 Poliweglan. -Przezr. Pokrywa | 80.06 | 22 | 2 | 1 |  | 4 tygodnie | 31.20.40-30.10 | L20
Obudowy typu MultiBox | E/665165-500 | 861538 | MB 182x180x165 Poliweglan. -Szara Pokrywa | 108.99 | 22 | 1 | 1 |  | 4 tygodnie | 31.20.40-30.10 | L20
Obudowy typu MultiBox | E/665165-000 | 861539 | MB 182x180x165 Poliweglan. -Przezr. Pokrywa | 108.99 | 22 | 1 | 1 |  | 4 tygodnie | 31.20.40-30.10 | L20
Obudowy typu MultiBox | E/675090-500 | 861542 | MB 254x180x90 Poliweglan. -Szara Pokrywa | 109.56 | 22 | 1 | 1 |  | 4 tygodnie | 31.20.40-30.10 | L20
Obudowy typu MultiBox | E/675090-000 | 861543 | MB 254x180x90 Poliweglan. -Przezr. Pokrywa | 109.56 | 22 | 1 | 1 |  | 4 tygodnie | 31.20.40-30.10 | L20
Obudowy typu MultiBox | E/675111-500 | 861544 | MB 254x180x111 Poliweglan. -Szara Pokrywa | 117.24 | 22 | 1 | 1 |  | 4 tygodnie | 31.20.40-30.10 | L20
Obudowy typu MultiBox | E/675111-000 | 861545 | MB 254x180x111 Poliweglan. -Przezr. Pokrywa | 117.24 | 22 | 1 | 1 |  | 4 tygodnie | 31.20.40-30.10 | L20
Obudowy typu MultiBox | E/675165-500 | 861546 | MB 254x180x165 Poliweglan. -Szara Pokrywa | 135.95 | 22 | 1 | 1 |  | 4 tygodnie | 31.20.40-30.10 | L20
Obudowy typu MultiBox | E/675165-000 | 861547 | MB 254x180x165 Poliweglan. -Przezr. Pokrywa | 135.95 | 22 | 1 | 1 |  | 4 tygodnie | 31.20.40-30.10 | L20
Obudowy typu MultiBox | E/687111-500 | 861550 | MB 361x254x111 Poliweglan. -Szara Pokrywa | 249.3 | 22 | 1 | 1 |  | 4 tygodnie | 31.20.40-30.10 | L20
Obudowy typu MultiBox | E/687111-000 | 861551 | MB 361x254x111 Poliweglan. -Przezr. Pokrywa | 249.3 | 22 | 1 | 1 |  | 4 tygodnie | 31.20.40-30.10 | L20
Obudowy typu MultiBox | E/687165-500 | 861552 | MB 361x254x165 Poliweglan. -Szara Pokrywa | 301.61 | 22 | 1 | 1 |  | 4 tygodnie | 31.20.40-30.10 | L20
Obudowy typu MultiBox | E/687165-000 | 861553 | MB 361x254x165 Poliweglan. -Przezr. Pokrywa | 301.61 | 22 | 1 | 1 |  | 4 tygodnie | 31.20.40-30.10 | L20
Obudowy typu MultiBox | E/611057-560 | 861556 | MB 65x65x57 Poliw.1 wej.. -Szara Pokrywa | 20.97 | 22 | 5 | 1 |  | 4 tygodnie | 31.20.40-30.10 | L20
Obudowy typu MultiBox | E/611057-060 | 861557 | MB 65x65x57 Poliw.1 wej.. -Przezr. Pokrywa | 20.97 | 22 | 5 | 1 |  | 4 tygodnie | 31.20.40-30.10 | L20
Obudowy typu MultiBox | E/611081-560 | 861558 | MB 65x65x81 Poliw.1 wej.. -Szara Pokrywa | 25.72 | 22 | 45 | 1 |  | 4 tygodnie | 31.20.40-30.10 | L20
Obudowy typu MultiBox | E/611081-060 | 861559 | MB 65x65x81 Poliw.1 wej.. -Przezr. Pokrywa | 25.72 | 22 | 5 | 1 |  | 4 tygodnie | 31.20.40-30.10 | L20
Obudowy typu MultiBox | E/621057-560 | 861560 | MB 94x65x57 Poliw.1 wej.. -Szara Pokrywa | 25.72 | 22 | 5 | 1 |  | 4 tygodnie | 31.20.40-30.10 | L20
Obudowy typu MultiBox | E/621057-060 | 861561 | MB 94x65x57 Poliw.1 wej.. -Przezr. Pokrywa | 25.72 | 22 | 5 | 1 |  | 4 tygodnie | 31.20.40-30.10 | L20
Obudowy typu MultiBox | E/621081-560 | 861562 | MB 94x65x81 Poliw.1 wej.. -Szara Pokrywa | 32.09 | 22 | 5 | 1 |  | 4 tygodnie | 31.20.40-30.10 | L20
Obudowy typu MultiBox | E/621081-060 | 861563 | MB 94x65x81 Poliw.1 wej.. -Przezr. Pokrywa | 32.09 | 22 | 5 | 1 |  | 4 tygodnie | 31.20.40-30.10 | L20
Obudowy typu MultiBox | E/622057-560 | 861564 | MB 94x94x57 Poliw.1 wej.. -Szara Pokrywa | 29.2 | 22 | 4 | 1 |  | 4 tygodnie | 31.20.40-30.10 | L20
Obudowy typu MultiBox | E/622057-060 | 861565 | MB 94x94x57 Poliw.1 wej.. -Przezr. Pokrywa | 29.2 | 22 | 4 | 1 |  | 4 tygodnie | 31.20.40-30.10 | L20
Obudowy typu MultiBox | E/622081-560 | 861566 | MB 94x94x81 Poliw.1 wej.. -Szara Pokrywa | 36.73 | 22 | 3 | 1 |  | 4 tygodnie | 31.20.40-30.10 | L20
Obudowy typu MultiBox | E/622081-060 | 861567 | MB 94x94x81 Poliw.1 wej.. -Przezr. Pokrywa | 36.73 | 22 | 3 | 1 |  | 4 tygodnie | 31.20.40-30.10 | L20
Obudowy typu MultiBox | E/633066-560 | 861568 | MB 110x110x66 Poliw.1 wej.. -Szara Pokrywa | 39.17 | 22 | 3 | 1 |  | 4 tygodnie | 31.20.40-30.10 | L20
Obudowy typu MultiBox | E/633066-060 | 861569 | MB 110x110x66 Poliw.1 wej.. -Przezr. Pokrywa | 39.17 | 22 | 3 | 1 |  | 4 tygodnie | 31.20.40-30.10 | L20
Obudowy typu MultiBox | E/633090-560 | 861570 | MB 110x110x90 Poliw.1 wej.. -Szara Pokrywa | 46.71 | 22 | 3 | 1 |  | 4 tygodnie | 31.20.40-30.10 | L20
Obudowy typu MultiBox | E/633090-060 | 861571 | MB 110x110x90 Poliw.1 wej.. -Przezr. Pokrywa | 46.71 | 22 | 3 | 1 |  | 4 tygodnie | 31.20.40-30.10 | L20
Obudowy typu MultiBox | E/642057-560 | 861572 | MB 130x94x57 Poliw.1 wej.. -Szara Pokrywa | 36.73 | 22 | 3 | 1 |  | 4 tygodnie | 31.20.40-30.10 | L20
Obudowy typu MultiBox | E/642057-060 | 861573 | MB 130x94x57 Poliw.1 wej.. -Przezr. Pokrywa | 36.73 | 22 | 3 | 1 |  | 4 tygodnie | 31.20.40-30.10 | L20
Obudowy typu MultiBox | E/642081-560 | 861574 | MB 130x94x81 Poliw.1 wej.. -Szara Pokrywa | 44.38 | 22 | 3 | 1 |  | 4 tygodnie | 31.20.40-30.10 | L20
Obudowy typu MultiBox | E/642081-060 | 861575 | MB 130x94x81 Poliw.1 wej.. -Przezr. Pokrywa | 44.38 | 22 | 3 | 1 |  | 4 tygodnie | 31.20.40-30.10 | L20
Obudowy typu MultiBox | E/644075-560 | 861576 | MB 130x130x75 Poliw.1 wej.. -Szara Pokrywa | 45.53 | 22 | 2 | 1 |  | 4 tygodnie | 31.20.40-30.10 | L20
Obudowy typu MultiBox | E/644075-060 | 861577 | MB 130x130x75 Poliw.1 wej.. -Przezr. Pokrywa | 45.53 | 22 | 2 | 1 |  | 4 tygodnie | 31.20.40-30.10 | L20
Obudowy typu MultiBox | E/644099-560 | 861578 | MB 130x130x99 Poliw.1 wej.. -Szara Pokrywa | 54.35 | 22 | 2 | 1 |  | 4 tygodnie | 31.20.40-30.10 | L20
Obudowy typu MultiBox | E/644099-060 | 861579 | MB 130x130x99 Poliw.1 wej.. -Przezr. Pokrywa | 54.35 | 22 | 2 | 1 |  | 4 tygodnie | 31.20.40-30.10 | L20
Obudowy typu MultiBox | E/652057-560 | 861580 | MB 180x94x57 Poliw.1 wej.. -Szara Pokrywa | 49.02 | 22 | 20 | 1 |  | 4 tygodnie | 31.20.40-30.10 | L20
Obudowy typu MultiBox | E/652057-060 | 861581 | MB 180x94x57 Poliw.1 wej.. -Przezr. Pokrywa | 49.02 | 22 | 2 | 1 |  | 4 tygodnie | 31.20.40-30.10 | L20
Obudowy typu MultiBox | E/652081-560 | 861582 | MB 180x94x81 Poliw.1 wej.. -Szara Pokrywa | 58.4 | 22 | 2 | 1 |  | 4 tygodnie | 31.20.40-30.10 | L20
Obudowy typu MultiBox | E/652081-060 | 861583 | MB 180x94x81 Poliw.1 wej.. -Przezr. Pokrywa | 58.4 | 22 | 2 | 1 |  | 4 tygodnie | 31.20.40-30.10 | L20
Obudowy typu MultiBox | E/653090-560 | 861584 | MB 180x110x90 Poliw.1 wej.. -Szara Pokrywa | 60.71 | 22 | 2 | 1 |  | 4 tygodnie | 31.20.40-30.10 | L20
Obudowy typu MultiBox | E/653090-060 | 861585 | MB 180x110x90 Poliw.1 wej.. -Przezr. Pokrywa | 60.71 | 22 | 2 | 1 |  | 4 tygodnie | 31.20.40-30.10 | L20
Obudowy typu MultiBox | E/653111-560 | 861586 | MB 180x110x111 Poliw.1 wej.. -Szara Pokrywa | 67.09 | 22 | 2 | 1 |  | 4 tygodnie | 31.20.40-30.10 | L20
Obudowy typu MultiBox | E/653111-060 | 861587 | MB 180x110x111 Poliw.1 wej.. -Przezr. Pokrywa | 67.09 | 22 | 2 | 1 |  | 4 tygodnie | 31.20.40-30.10 | L20
Obudowy typu MultiBox | E/653165-560 | 861588 | MB 180x110x165 Poliw.1 wej.. -Szara Pokrywa | 67.67 | 22 | 2 | 1 |  | 4 tygodnie | 31.20.40-30.10 | L20
Obudowy typu MultiBox | E/653165-060 | 861589 | MB 180x110x165 Poliw.1 wej.. -Przezr. Pokrywa | 67.67 | 22 | 2 | 1 |  | 4 tygodnie | 31.20.40-30.10 | L20
Obudowy typu MultiBox | E/665090-560 | 861590 | MB 182x180x90 Poliw.1 wej.. -Szara Pokrywa | 73.81 | 22 | 2 | 1 |  | 4 tygodnie | 31.20.40-30.10 | L20
Obudowy typu MultiBox | E/665090-060 | 861591 | MB 182x180x90 Poliw.1 wej.. -Przezr. Pokrywa | 73.81 | 22 | 2 | 1 |  | 4 tygodnie | 31.20.40-30.10 | L20
Obudowy typu MultiBox | E/665111-560 | 861592 | MB 182x180x111 Poliw.1 wej.. -Szara Pokrywa | 84.01 | 22 | 2 | 1 |  | 4 tygodnie | 31.20.40-30.10 | L20
Obudowy typu MultiBox | E/665111-060 | 861593 | MB 182x180x111 Poliw.1 wej.. -Przezr. Pokrywa | 84.01 | 22 | 2 | 1 |  | 4 tygodnie | 31.20.40-30.10 | L20
Obudowy typu MultiBox | E/665165-560 | 861594 | MB 182x180x165 Poliw.1 wej.. -Szara Pokrywa | 114.37 | 22 | 1 | 1 |  | 4 tygodnie | 31.20.40-30.10 | L20
Obudowy typu MultiBox | E/665165-060 | 861595 | MB 182x180x165 Poliw.1 wej.. -Przezr. Pokrywa | 114.37 | 22 | 1 | 1 |  | 4 tygodnie | 31.20.40-30.10 | L20
Obudowy typu MultiBox | E/675090-560 | 861598 | MB 254x180x90 Poliw.1 wej.. -Szara Pokrywa | 114.95 | 22 | 1 | 1 |  | 4 tygodnie | 31.20.40-30.10 | L20
Obudowy typu MultiBox | E/675090-060 | 861599 | MB 254x180x90 Poliw.1 wej.. -Przezr. Pokrywa | 114.95 | 22 | 1 | 1 |  | 4 tygodnie | 31.20.40-30.10 | L20
Obudowy typu MultiBox | E/675111-560 | 861600 | MB 254x180x111 Poliw.1 wej.. -Szara Pokrywa | 123.11 | 22 | 1 | 1 |  | 4 tygodnie | 31.20.40-30.10 | L20
Obudowy typu MultiBox | E/675111-060 | 861601 | MB 254x180x111 Poliw.1 wej.. -Przezr. Pokrywa | 123.11 | 22 | 1 | 1 |  | 4 tygodnie | 31.20.40-30.10 | L20
Obudowy typu MultiBox | E/675165-560 | 861602 | MB 254x180x165 Poliw.1 wej.. -Szara Pokrywa | 142.72 | 22 | 1 | 1 |  | 4 tygodnie | 31.20.40-30.10 | L20
Obudowy typu MultiBox | E/675165-060 | 861603 | MB 254x180x165 Poliw.1 wej.. -Przezr. Pokrywa | 142.72 | 22 | 1 | 1 |  | 4 tygodnie | 31.20.40-30.10 | L20
Obudowy typu MultiBox | E/687111-560 | 861606 | MB 361x254x111 Poliw.1 wej.. -Szara Pokrywa | 261.81 | 22 | 1 | 1 |  | 4 tygodnie | 31.20.40-30.10 | L20
Obudowy typu MultiBox | E/687111-060 | 861607 | MB 361x254x111 Poliw.1 wej.. -Przezr. Pokrywa | 261.81 | 22 | 1 | 1 |  | 4 tygodnie | 31.20.40-30.10 | L20
Obudowy typu MultiBox | E/687165-560 | 861608 | MB 361x254x165 Poliw.1 wej.. -Szara Pokrywa | 316.64 | 22 | 1 | 1 |  | 4 tygodnie | 31.20.40-30.10 | L20
Obudowy typu MultiBox | E/687165-060 | 861609 | MB 361x254x165 Poliw.1 wej.. -Przezr. Pokrywa | 316.64 | 22 | 1 | 1 |  | 4 tygodnie | 31.20.40-30.10 | L20
Obudowy typu MultiBox | E/611057-540 | 861612 | MB 65x65x57 Polistyren -Szara Pokrywa | 13.9 | 22 | 5 | 1 |  | 4 tygodnie | 31.20.40-30.10 | L20
Obudowy typu MultiBox | E/611057-040 | 861613 | MB 65x65x57 Polistyren -Przezr. Pokrywa | 16.11 | 22 | 5 | 1 |  | 4 tygodnie | 31.20.40-30.10 | L20
Obudowy typu MultiBox | E/611081-540 | 861614 | MB 65x65x81 Polistyren -Szara Pokrywa | 17.85 | 22 | 5 | 1 |  | 4 tygodnie | 31.20.40-30.10 | L20
Obudowy typu MultiBox | E/611081-040 | 861615 | MB 65x65x81 Polistyren -Przezr. Pokrywa | 21.09 | 22 | 5 | 1 |  | 4 tygodnie | 31.20.40-30.10 | L20
Obudowy typu MultiBox | E/621057-540 | 861616 | MB 94x65x57 Polistyren -Szara Pokrywa | 16.69 | 22 | 5 | 1 |  | 4 tygodnie | 31.20.40-30.10 | L20
Obudowy typu MultiBox | E/621057-040 | 861617 | MB 94x65x57 Polistyren -Przezr. Pokrywa | 18.32 | 22 | 5 | 1 |  | 4 tygodnie | 31.20.40-30.10 | L20
Obudowy typu MultiBox | E/621081-540 | 861618 | MB 94x65x81 Polistyren -Szara Pokrywa | 20.05 | 22 | 5 | 1 |  | 4 tygodnie | 31.20.40-30.10 | L20
Obudowy typu MultiBox | E/621081-040 | 861619 | MB 94x65x81 Polistyren -Przezr. Pokrywa | 24.45 | 22 | 5 | 1 |  | 4 tygodnie | 31.20.40-30.10 | L20
Obudowy typu MultiBox | E/622057-540 | 861620 | MB 94x94x57 Polistyren -Szara Pokrywa | 18.32 | 22 | 4 | 1 |  | 4 tygodnie | 31.20.40-30.10 | L20
Obudowy typu MultiBox | E/622057-040 | 861621 | MB 94x94x57 Polistyren -Przezr. Pokrywa | 21.09 | 22 | 4 | 1 |  | 4 tygodnie | 31.20.40-30.10 | L20
Obudowy typu MultiBox | E/622081-540 | 861622 | MB 94x94x81 Polistyren -Szara Pokrywa | 23.41 | 22 | 3 | 1 |  | 4 tygodnie | 31.20.40-30.10 | L20
Obudowy typu MultiBox | E/622081-040 | 861623 | MB 94x94x81 Polistyren -Przezr. Pokrywa | 28.86 | 22 | 3 | 1 |  | 4 tygodnie | 31.20.40-30.10 | L20
Obudowy typu MultiBox | E/633066-540 | 861624 | MB 110x110x66 Polistyren -Szara Pokrywa | 25.61 | 22 | 3 | 1 |  | 4 tygodnie | 31.20.40-30.10 | L20
Obudowy typu MultiBox | E/633066-040 | 861625 | MB 110x110x66 Polistyren -Przezr. Pokrywa | 28.86 | 22 | 3 | 1 |  | 4 tygodnie | 31.20.40-30.10 | L20
Obudowy typu MultiBox | E/633090-540 | 861626 | MB 110x110x90 Polistyren -Szara Pokrywa | 30.6 | 22 | 3 | 1 |  | 4 tygodnie | 31.20.40-30.10 | L20
Obudowy typu MultiBox | E/633090-040 | 861627 | MB 110x110x90 Polistyren -Przezr. Pokrywa | 37.2 | 22 | 3 | 1 |  | 4 tygodnie | 31.20.40-30.10 | L20
Obudowy typu MultiBox | E/642057-540 | 861628 | MB 130x94x57 Polistyren -Szara Pokrywa | 13.68 | 22 | 3 | 1 |  | 4 tygodnie | 31.20.40-30.10 | L20
Obudowy typu MultiBox | E/642057-040 | 861629 | MB 130x94x57 Polistyren -Przezr. Pokrywa | 27.81 | 22 | 3 | 1 |  | 4 tygodnie | 31.20.40-30.10 | L20
Obudowy typu MultiBox | E/642081-540 | 861630 | MB 130x94x81 Polistyren -Szara Pokrywa | 28.86 | 22 | 3 | 1 |  | 4 tygodnie | 31.20.40-30.10 | L20
Obudowy typu MultiBox | E/642081-040 | 861631 | MB 130x94x81 Polistyren -Przezr. Pokrywa | 34.99 | 22 | 3 | 1 |  | 4 tygodnie | 31.20.40-30.10 | L20
Obudowy typu MultiBox | E/644075-540 | 861632 | MB 130x130x75 Polistyren -Szara Pokrywa | 22.01 | 22 | 2 | 1 |  | 4 tygodnie | 31.20.40-30.10 | L20
Obudowy typu MultiBox | E/644075-040 | 861633 | MB 130x130x75 Polistyren -Przezr. Pokrywa | 33.6 | 22 | 2 | 1 |  | 4 tygodnie | 31.20.40-30.10 | L20
Obudowy typu MultiBox | E/644099-540 | 861634 | MB 130x130x99 Polistyren -Szara Pokrywa | 33.37 | 22 | 2 | 1 |  | 4 tygodnie | 31.20.40-30.10 | L20
Obudowy typu MultiBox | E/644099-040 | 861635 | MB 130x130x99 Polistyren -Przezr. Pokrywa | 36.73 | 22 | 2 | 1 |  | 4 tygodnie | 31.20.40-30.10 | L20
Obudowy typu MultiBox | E/652057-540 | 861636 | MB 180x94x57 Polistyren -Szara Pokrywa | 30.6 | 22 | 2 | 1 |  | 4 tygodnie | 31.20.40-30.10 | L20
Obudowy typu MultiBox | E/652057-040 | 861637 | MB 180x94x57 Polistyren -Przezr. Pokrywa | 34.99 | 22 | 2 | 1 |  | 4 tygodnie | 31.20.40-30.10 | L20
Obudowy typu MultiBox | E/652081-540 | 861638 | MB 180x94x81 Polistyren -Szara Pokrywa | 19.24 | 22 | 2 | 1 |  | 4 tygodnie | 31.20.40-30.10 | L20
Obudowy typu MultiBox | E/652081-040 | 861639 | MB 180x94x81 Polistyren -Przezr. Pokrywa | 40.33 | 22 | 2 | 1 |  | 4 tygodnie | 31.20.40-30.10 | L20
Obudowy typu MultiBox | E/653090-540 | 861640 | MB 180x110x90 Polistyren -Szara Pokrywa | 23.86 | 22 | 2 | 1 |  | 4 tygodnie | 31.20.40-30.10 | L20
Obudowy typu MultiBox | E/653090-040 | 861641 | MB 180x110x90 Polistyren -Przezr. Pokrywa | 40.9 | 22 | 2 | 1 |  | 4 tygodnie | 31.20.40-30.10 | L20
Obudowy typu MultiBox | E/653111-540 | 861642 | MB 180x110x111 Polistyren -Szara Pokrywa | 26.42 | 22 | 2 | 1 |  | 4 tygodnie | 31.20.40-30.10 | L20
Obudowy typu MultiBox | E/653111-040 | 861643 | MB 180x110x111 Polistyren -Przezr. Pokrywa | 42.76 | 22 | 2 | 1 |  | 4 tygodnie | 31.20.40-30.10 | L20
Obudowy typu MultiBox | E/653165-540 | 861644 | MB 180x110x165 Polistyren -Szara Pokrywa | 27.81 | 22 | 2 | 1 |  | 4 tygodnie | 31.20.40-30.10 | L20
Obudowy typu MultiBox | E/653165-040 | 861645 | MB 180x110x165 Polistyren -Przezr. Pokrywa | 46.47 | 22 | 2 | 1 |  | 4 tygodnie | 31.20.40-30.10 | L20
Obudowy typu MultiBox | E/665090-540 | 861646 | MB 182x180x90 Polistyren -Szara Pokrywa | 36.39 | 22 | 2 | 1 |  | 4 tygodnie | 31.20.40-30.10 | L20
Obudowy typu MultiBox | E/665090-040 | 861647 | MB 182x180x90 Polistyren -Przezr. Pokrywa | 54.81 | 22 | 2 | 1 |  | 4 tygodnie | 31.20.40-30.10 | L20
Obudowy typu MultiBox | E/665111-540 | 861648 | MB 182x180x111 Polistyren -Szara Pokrywa | 41.36 | 22 | 2 | 1 |  | 4 tygodnie | 31.20.40-30.10 | L20
Obudowy typu MultiBox | E/665111-040 | 861649 | MB 182x180x111 Polistyren -Przezr. Pokrywa | 56.2 | 22 | 2 | 1 |  | 4 tygodnie | 31.20.40-30.10 | L20
Obudowy typu MultiBox | E/665165-540 | 861650 | MB 182x180x165 Polistyren -Szara Pokrywa | 47.04 | 22 | 1 | 1 |  | 4 tygodnie | 31.20.40-30.10 | L20
Obudowy typu MultiBox | E/665165-040 | 861651 | MB 182x180x165 Polistyren -Przezr. Pokrywa | 85.58 | 22 | 1 | 1 |  | 4 tygodnie | 31.20.40-30.10 | L20
Obudowy typu MultiBox | E/675090-540 | 861654 | MB 254x180x90 Polistyren -Szara Pokrywa | 53.7 | 22 | 1 | 1 |  | 4 tygodnie | 31.20.40-30.10 | L20
Obudowy typu MultiBox | E/675090-040 | 861655 | MB 254x180x90 Polistyren -Przezr. Pokrywa | 85.01 | 22 | 1 | 1 |  | 4 tygodnie | 31.20.40-30.10 | L20
Obudowy typu MultiBox | E/675111-540 | 861656 | MB 254x180x111 Polistyren -Szara Pokrywa | 56.9 | 22 | 1 | 1 |  | 4 tygodnie | 31.20.40-30.10 | L20
Obudowy typu MultiBox | E/675111-040 | 861657 | MB 254x180x111 Polistyren -Przezr. Pokrywa | 85.58 | 22 | 1 | 1 |  | 4 tygodnie | 31.20.40-30.10 | L20
Obudowy typu MultiBox | E/675165-540 | 861658 | MB 254x180x165 Polistyren -Szara Pokrywa | 60.23 | 22 | 1 | 1 |  | 4 tygodnie | 31.20.40-30.10 | L20
Obudowy typu MultiBox | E/675165-040 | 861659 | MB 254x180x165 Polistyren -Przezr. Pokrywa | 102.9 | 22 | 1 | 1 |  | 4 tygodnie | 31.20.40-30.10 | L20
Obudowy typu MultiBox | E/687111-540 | 861662 | MB 361x254x111 Polistyren -Szara Pokrywa | 144.2 | 22 | 1 | 1 |  | 4 tygodnie | 31.20.40-30.10 | L20
Obudowy typu MultiBox | E/687111-040 | 861663 | MB 361x254x111 Polistyren -Przezr. Pokrywa | 209.15 | 22 | 1 | 1 |  | 4 tygodnie | 31.20.40-30.10 | L20
Obudowy typu MultiBox | E/687165-540 | 861664 | MB 361x254x165 Polistyren -Szara Pokrywa | 171.73 | 22 | 1 | 1 |  | 4 tygodnie | 31.20.40-30.10 | L20
Obudowy typu MultiBox | E/687165-040 | 861665 | MB 361x254x165 Polistyren -Przezr. Pokrywa | 257.56 | 22 | 1 | 1 |  | 4 tygodnie | 31.20.40-30.10 | L20
Obudowy typu MultiBox | E/611057-580 | 861668 | MB 65x65x57 Polistyr.peln. -Szara Pokrywa | 13.9 | 22 | 5 | 1 |  | 4 tygodnie | 31.20.40-30.10 | L20
Obudowy typu MultiBox | E/611057-080 | 861669 | MB 65x65x57 Polistyr.peln. -Przezr. Pokrywa | 16.11 | 22 | 5 | 1 |  | 4 tygodnie | 31.20.40-30.10 | L20
Obudowy typu MultiBox | E/611081-580 | 861670 | MB 65x65x81 Polistyr.peln. -Szara Pokrywa | 17.85 | 22 | 5 | 1 |  | 4 tygodnie | 31.20.40-30.10 | L20
Obudowy typu MultiBox | E/611081-080 | 861671 | MB 65x65x81 Polistyr.peln. -Przezr. Pokrywa | 21.09 | 22 | 5 | 1 |  | 4 tygodnie | 31.20.40-30.10 | L20
Obudowy typu MultiBox | E/621057-580 | 861672 | MB 94x65x57 Polistyr.peln. -Szara Pokrywa | 16.69 | 22 | 5 | 1 |  | 4 tygodnie | 31.20.40-30.10 | L20
Obudowy typu MultiBox | E/621057-080 | 861673 | MB 94x65x57 Polistyr.peln. -Przezr. Pokrywa | 18.32 | 22 | 5 | 1 |  | 4 tygodnie | 31.20.40-30.10 | L20
Obudowy typu MultiBox | E/621081-580 | 861674 | MB 94x65x81 Polistyr.peln. -Szara Pokrywa | 20.05 | 22 | 5 | 1 |  | 4 tygodnie | 31.20.40-30.10 | L20
Obudowy typu MultiBox | E/621081-080 | 861675 | MB 94x65x81 Polistyr.peln. -Przezr. Pokrywa | 24.45 | 22 | 5 | 1 |  | 4 tygodnie | 31.20.40-30.10 | L20
Obudowy typu MultiBox | E/622057-580 | 861676 | MB 94x94x57 Polistyr.peln. -Szara Pokrywa | 18.32 | 22 | 4 | 1 |  | 4 tygodnie | 31.20.40-30.10 | L20
Obudowy typu MultiBox | E/622057-080 | 861677 | MB 94x94x57 Polistyr.peln. -Przezr. Pokrywa | 21.09 | 22 | 4 | 1 |  | 4 tygodnie | 31.20.40-30.10 | L20
Obudowy typu MultiBox | E/622081-580 | 861678 | MB 94x94x81 Polistyr.peln. -Szara Pokrywa | 23.41 | 22 | 3 | 1 |  | 4 tygodnie | 31.20.40-30.10 | L20
Obudowy typu MultiBox | E/622081-080 | 861679 | MB 94x94x81 Polistyr.peln. -Przezr. Pokrywa | 28.86 | 22 | 3 | 1 |  | 4 tygodnie | 31.20.40-30.10 | L20
Obudowy typu MultiBox | E/633066-580 | 861680 | MB 110x110x66 Polistyr.peln. -Szara Pokrywa | 25.61 | 22 | 3 | 1 |  | 4 tygodnie | 31.20.40-30.10 | L20
Obudowy typu MultiBox | E/633066-080 | 861681 | MB 110x110x66 Polistyr.peln. -Przezr. Pokrywa | 28.86 | 22 | 3 | 1 |  | 4 tygodnie | 31.20.40-30.10 | L20
Obudowy typu MultiBox | E/633090-580 | 861682 | MB 110x110x90 Polistyr.peln. -Szara Pokrywa | 30.6 | 22 | 2 | 1 |  | 4 tygodnie | 31.20.40-30.10 | L20
Obudowy typu MultiBox | E/633090-080 | 861683 | MB 110x110x90 Polistyr.peln. -Przezr. Pokrywa | 37.2 | 22 | 12 | 1 |  | 4 tygodnie | 31.20.40-30.10 | L20
Obudowy typu MultiBox | E/642057-580 | 861684 | MB 130x94x57 Polistyr.peln. -Szara Pokrywa | 13.68 | 22 | 2 | 1 |  | 4 tygodnie | 31.20.40-30.10 | L20
Obudowy typu MultiBox | E/642057-080 | 861685 | MB 130x94x57 Polistyr.peln. -Przezr. Pokrywa | 22.48 | 22 | 2 | 1 |  | 4 tygodnie | 31.20.40-30.10 | L20
Obudowy typu MultiBox | E/642081-580 | 861686 | MB 130x94x81 Polistyr.peln. -Szara Pokrywa | 19.7 | 22 | 2 | 1 |  | 4 tygodnie | 31.20.40-30.10 | L20
Obudowy typu MultiBox | E/642081-080 | 861687 | MB 130x94x81 Polistyr.peln. -Przezr. Pokrywa | 28.16 | 22 | 2 | 1 |  | 4 tygodnie | 31.20.40-30.10 | L20
Obudowy typu MultiBox | E/644075-580 | 861688 | MB 130x130x75 Polistyr.peln. -Szara Pokrywa | 22.01 | 22 | 2 | 1 |  | 4 tygodnie | 31.20.40-30.10 | L20
Obudowy typu MultiBox | E/644075-080 | 861689 | MB 130x130x75 Polistyr.peln. -Przezr. Pokrywa | 33.6 | 22 | 2 | 1 |  | 4 tygodnie | 31.20.40-30.10 | L20
Obudowy typu MultiBox | E/644099-580 | 861690 | MB 130x130x99 Polistyr.peln. -Szara Pokrywa | 28.74 | 22 | 2 | 1 |  | 4 tygodnie | 31.20.40-30.10 | L20
Obudowy typu MultiBox | E/644099-080 | 861691 | MB 130x130x99 Polistyr.peln. -Przezr. Pokrywa | 36.73 | 22 | 2 | 1 |  | 4 tygodnie | 31.20.40-30.10 | L20
Obudowy typu MultiBox | E/652057-580 | 861692 | MB 180x94x57 Polistyr.peln. -Szara Pokrywa | 30.6 | 22 | 20 | 1 |  | 4 tygodnie | 31.20.40-30.10 | L20
Obudowy typu MultiBox | E/652057-080 | 861693 | MB 180x94x57 Polistyr.peln. -Przezr. Pokrywa | 34.99 | 22 | 2 | 1 |  | 4 tygodnie | 31.20.40-30.10 | L20
Obudowy typu MultiBox | E/652081-580 | 861694 | MB 180x94x81 Polistyr.peln. -Szara Pokrywa | 19.24 | 22 | 2 | 1 |  | 4 tygodnie | 31.20.40-30.10 | L20
Obudowy typu MultiBox | E/652081-080 | 861695 | MB 180x94x81 Polistyr.peln. -Przezr. Pokrywa | 40.33 | 22 | 2 | 1 |  | 4 tygodnie | 31.20.40-30.10 | L20
Obudowy typu MultiBox | E/653090-580 | 861696 | MB 180x110x90 Polistyr.peln. -Szara Pokrywa | 23.86 | 22 | 2 | 1 |  | 4 tygodnie | 31.20.40-30.10 | L20
Obudowy typu MultiBox | E/653090-080 | 861697 | MB 180x110x90 Polistyr.peln. -Przezr. Pokrywa | 40.9 | 22 | 2 | 1 |  | 4 tygodnie | 31.20.40-30.10 | L20
Obudowy typu MultiBox | E/653111-580 | 861698 | MB 180x110x111 Polistyr.peln. -Szara Pokrywa | 26.42 | 22 | 2 | 1 |  | 4 tygodnie | 31.20.40-30.10 | L20
Obudowy typu MultiBox | E/653111-080 | 861699 | MB 180x110x111 Polistyr.peln. -Przezr. Pokrywa | 42.76 | 22 | 2 | 1 |  | 4 tygodnie | 31.20.40-30.10 | L20
Obudowy typu MultiBox | E/653165-580 | 861700 | MB 180x110x165 Polistyr.peln. -Szara Pokrywa | 27.81 | 22 | 2 | 1 |  | 4 tygodnie | 31.20.40-30.10 | L20
Obudowy typu MultiBox | E/653165-080 | 861701 | MB 180x110x165 Polistyr.peln. -Przezr. Pokrywa | 46.47 | 22 | 2 | 1 |  | 4 tygodnie | 31.20.40-30.10 | L20
Obudowy typu MultiBox | E/665090-580 | 861702 | MB 182x180x90 Polistyr.peln. -Szara Pokrywa | 36.39 | 22 | 2 | 1 |  | 4 tygodnie | 31.20.40-30.10 | L20
Obudowy typu MultiBox | E/665090-080 | 861703 | MB 182x180x90 Polistyr.peln. -Przezr. Pokrywa | 54.81 | 22 | 2 | 1 |  | 4 tygodnie | 31.20.40-30.10 | L20
Obudowy typu MultiBox | E/665111-580 | 861704 | MB 182x180x111 Polistyr.peln. -Szara Pokrywa | 41.36 | 22 | 2 | 1 |  | 4 tygodnie | 31.20.40-30.10 | L20
Obudowy typu MultiBox | E/665111-080 | 861705 | MB 182x180x111 Polistyr.peln. -Przezr. Pokrywa | 56.2 | 22 | 2 | 1 |  | 4 tygodnie | 31.20.40-30.10 | L20
Obudowy typu MultiBox | E/665165-580 | 861706 | MB 182x180x165 Polistyr.peln. -Szara Pokrywa | 47.04 | 22 | 1 | 1 |  | 4 tygodnie | 31.20.40-30.10 | L20
Obudowy typu MultiBox | E/665165-080 | 861707 | MB 182x180x165 Polistyr.peln. -Przezr. Pokrywa | 76.29 | 22 | 1 | 1 |  | 4 tygodnie | 31.20.40-30.10 | L20
Obudowy typu MultiBox | E/675090-580 | 861710 | MB 254x180x90 Polistyr.peln. -Szara Pokrywa | 54.24 | 22 | 8 | 1 |  | 4 tygodnie | 31.20.40-30.10 | L20
Obudowy typu MultiBox | E/675090-080 | 861711 | MB 254x180x90 Polistyr.peln. -Przezr. Pokrywa | 85.01 | 22 | 1 | 1 |  | 4 tygodnie | 31.20.40-30.10 | L20
Obudowy typu MultiBox | E/675111-580 | 861712 | MB 254x180x111 Polistyr.peln. -Szara Pokrywa | 56.9 | 22 | 1 | 1 |  | 4 tygodnie | 31.20.40-30.10 | L20
Obudowy typu MultiBox | E/675111-080 | 861713 | MB 254x180x111 Polistyr.peln. -Przezr. Pokrywa | 85.58 | 22 | 1 | 1 |  | 4 tygodnie | 31.20.40-30.10 | L20
Obudowy typu MultiBox | E/675165-580 | 861714 | MB 254x180x165 Polistyr.peln. -Szara Pokrywa | 60.23 | 22 | 1 | 1 |  | 4 tygodnie | 31.20.40-30.10 | L20
Obudowy typu MultiBox | E/675165-080 | 861715 | MB 254x180x165 Polistyr.peln. -Przezr. Pokrywa | 102.9 | 22 | 1 | 1 |  | 4 tygodnie | 31.20.40-30.10 | L20
Obudowy typu MultiBox | E/687111-580 | 861718 | MB 361x254x111 Polistyr.peln. -Szara Pokrywa | 144.2 | 22 | 1 | 1 |  | 4 tygodnie | 31.20.40-30.10 | L20
Obudowy typu MultiBox | E/687111-080 | 861719 | MB 361x254x111 Polistyr.peln. -Przezr. Pokrywa | 211.24 | 22 | 3 | 1 |  | 4 tygodnie | 31.20.40-30.10 | L20
Obudowy typu MultiBox | E/687165-580 | 861720 | MB 361x254x165 Polistyr.peln. -Szara Pokrywa | 171.73 | 22 | 1 | 1 |  | 4 tygodnie | 31.20.40-30.10 | L20
Obudowy typu MultiBox | E/687165-080 | 861721 | MB 361x254x165 Polistyr.peln. -Przezr. Pokrywa | 257.56 | 22 | 1 | 1 |  | 4 tygodnie | 31.20.40-30.10 | L20
Obudowy typu MultiBox | E/600001-001 | 861724 | MB Dlawik z podwojna membr. IP66 M16 | 1.04 | 22 | 50 | 50 |  | 4 tygodnie | 31.20.40-90.40 | L20
Obudowy typu MultiBox | E/600001-002 | 861725 | MB Dlawik z podwojna membr. IP66 M20 | 1.14 | 22 | 50 | 50 |  | 4 tygodnie | 31.20.40-90.40 | L20
Obudowy typu MultiBox | E/600001-003 | 861726 | MB Dlawik z podwojna membr. IP66 M25 | 1.27 | 22 | 50 | 50 |  | 4 tygodnie | 31.20.40-90.40 | L20
Obudowy typu MultiBox | E/600001-004 | 861727 | MB Dlawik z podwojna membr. IP66 M32 | 2.18 | 22 | 25 | 25 |  | 4 tygodnie | 31.20.40-90.40 | L20
Obudowy typu MultiBox | E/600002-005 | 861728 | MB Dlawik went. IPX4 M32 | 2.51 | 22 | 100 | 25 |  | 4 tygodnie | 31.20.40-90.40 | L20
Obudowy typu MultiBox | E/600003-007 | 861730 | MB Plyta mont. izolow. 45x45 | 8.6 | 22 | 1 | 1 |  | 4 tygodnie | 31.20.40-90.30 | L20
Obudowy typu MultiBox | E/600003-008 | 861731 | MB Plyta mont. izolow. 75x45 | 8.6 | 22 | 1 | 1 |  | 4 tygodnie | 31.20.40-90.30 | L20
Obudowy typu MultiBox | E/600003-009 | 861732 | MB Plyta mont. izolow. 74x74 | 9.18 | 22 | 1 | 1 |  | 4 tygodnie | 31.20.40-90.30 | L20
Obudowy typu MultiBox | E/600003-010 | 861733 | MB Plyta mont. izolow. 90x90 | 10.21 | 22 | 1 | 1 |  | 4 tygodnie | 31.20.40-90.30 | L20
Obudowy typu MultiBox | E/600003-011 | 861734 | MB Plyta mont. izolow. 110x74 | 10.21 | 22 | 1 | 1 |  | 4 tygodnie | 31.20.40-90.30 | L20
Obudowy typu MultiBox | E/600003-012 | 861735 | MB Plyta mont. izolow. 110x110 | 12.74 | 22 | 1 | 1 |  | 4 tygodnie | 31.20.40-90.30 | L20
Obudowy typu MultiBox | E/600003-013 | 861736 | MB Plyta mont. izolow. 160x74 | 14.12 | 22 | 1 | 1 |  | 4 tygodnie | 31.20.40-90.30 | L20
Obudowy typu MultiBox | E/600003-014 | 861737 | MB Plyta mont. izolow. 150x90 | 12.74 | 22 | 1 | 1 |  | 4 tygodnie | 31.20.40-90.30 | L20
Obudowy typu MultiBox | E/600003-015 | 861738 | MB Plyta mont. izolow. 150x150 | 15.26 | 22 | 1 | 1 |  | 4 tygodnie | 31.20.40-90.30 | L20
Obudowy typu MultiBox | E/600003-016 | 861739 | MB Plyta mont. izolow. 220x150 | 21.22 | 22 | 100 | 1 |  | 4 tygodnie | 31.20.40-90.30 | L20
Obudowy typu MultiBox | E/600003-017 | 861740 | MB Plyta mont. izolow. 331x220 | 54.27 | 22 | 1 | 1 |  | 4 tygodnie | 31.20.40-90.30 | L20
Obudowy typu MultiBox | E/600004-018 | 861741 | MB Szyna DIN TS 15 L=45 | 4.36 | 22 | 1 | 1 |  | 4 tygodnie | 31.20.40-90.30 | L20
Obudowy typu MultiBox | E/600004-019 | 861742 | MB Szyna DIN TS 15 L=75 | 5.27 | 22 | 1 | 1 |  | 4 tygodnie | 31.20.40-90.30 | L20
Obudowy typu MultiBox | E/600004-020 | 861743 | MB Szyna DIN TS 15 L=87 | 5.27 | 22 | 1 | 1 |  | 4 tygodnie | 31.20.40-90.30 | L20
Obudowy typu MultiBox | E/600004-021 | 861744 | MB Szyna DIN TS 15 L=106 | 6.77 | 22 | 1 | 1 |  | 4 tygodnie | 31.20.40-90.30 | L20
Obudowy typu MultiBox | E/600004-022 | 861745 | MB Szyna DIN TS 15 L=148 | 8.6 | 22 | 1 | 1 |  | 4 tygodnie | 31.20.40-90.30 | L20
Obudowy typu MultiBox | E/600004-023 | 861746 | MB Szyna DIN NS 35 L=81 | 6.77 | 22 | 1 | 1 |  | 4 tygodnie | 31.20.40-90.30 | L20
Obudowy typu MultiBox | E/600004-024 | 861747 | MB Szyna DIN NS 35 L=106 | 7.12 | 22 | 1 | 1 |  | 4 tygodnie | 31.20.40-90.30 | L20
Obudowy typu MultiBox | E/600004-025 | 861748 | MB Szyna DIN NS 35 L=144 | 8.14 | 22 | 1 | 1 |  | 4 tygodnie | 31.20.40-90.30 | L20
Obudowy typu MultiBox | E/600004-026 | 861749 | MB Szyna DIN NS 35 L=216 | 10.43 | 22 | 1 | 1 |  | 4 tygodnie | 31.20.40-90.30 | L20
Obudowy typu MultiBox | E/600004-027 | 861750 | MB Szyna DIN NS 35 L=336 | 16.28 | 22 | 1 | 1 |  | 4 tygodnie | 31.20.40-90.30 | L20
Obudowy typu MultiBox | E/600005-028 | 861751 | MB Scianka dzialowa 88X49 | 5.74 | 22 | 3 | 1 |  | 4 tygodnie | 31.20.40-90.30 | L20
Obudowy typu MultiBox | E/600005-029 | 861752 | MB Scianka dzialowa 88X73 | 7.12 | 22 | 3 | 1 |  | 4 tygodnie | 31.20.40-90.30 | L20
Obudowy typu MultiBox | E/600006-030 | 861753 | MB Zestaw laczacy SMALL M20 | 3.67 | 22 | 1 | 1 |  | 4 tygodnie | 31.20.40-90.30 | L20
Obudowy typu MultiBox | E/600006-031 | 861754 | MB Zestaw laczacy SMALL M25 | 4.81 | 22 | 5 | 5 |  | 4 tygodnie | 31.20.40-90.30 | L20
Obudowy typu MultiBox | E/600006-032 | 861755 | MB Zestaw laczacy SMALL M32 | 5.74 | 22 | 5 | 5 |  | 4 tygodnie | 31.20.40-90.30 | L20
Obudowy typu MultiBox | E/600006-033 | 861756 | MB Zestaw laczacy duzy | 8.37 | 22 | 1 | 1 |  | 4 tygodnie | 31.20.40-90.30 | L20
Obudowy typu MultiBox | E/600007-034 | 861757 | MB Zest. zawias. maly | 4.81 | 22 | 1 | 1 |  | 4 tygodnie | 31.20.40-90.30 | L20
Obudowy typu MultiBox | E/600007-035 | 861758 | MB Zest. zawias. Duzy | 16.17 | 22 | 1 | 1 |  | 4 tygodnie | 31.20.40-90.30 | L20
Obudowy typu MultiBox | E/600008-036 | 861759 | MB wspornik. montaz.scian. | 10.21 | 22 | 1 | 1 |  | 4 tygodnie | 31.20.40-90.30 | L20
Obudowy typu MultiBox | E/600009-037 | 861760 | MB Plyta owiercen | 4.81 | 22 | 5 | 5 |  | 4 tygodnie | 31.20.40-90.30 | L20
Obudowy typu MultiBox | E/600010-038 | 861761 | MB PADZamek | 69.53 | 22 | 1 | 1 |  | 4 tygodnie | 31.20.40-90.30 | L20
Obudowy typu MultiBox | E/600011-039 | 861762 | MB Dystanse | 2.41 | 22 | 1 | 1 |  | 4 tygodnie | 31.20.40-90.30 | L20
Obudowy typu MultiBox | E/600012-040 | 861763 | MB Tuleja | 0.35 | 22 | 4 | 4 |  | 4 tygodnie | 31.20.40-90.30 | L20
Obudowy typu MultiBox | E/600013-041 | 861764 | MB Klamka do noszenia PLASTIC skrec. | 9.18 | 22 | 1 | 1 |  | 4 tygodnie | 31.20.40-90.30 | L20
Obudowy typu MultiBox | E/600013-042 | 861765 | MB Raczka do noszenia METAL skrec. | 6.99 | 22 | 1 | 1 |  | 4 tygodnie | 31.20.40-90.30 | L20
Obudowy typu MultiBox | E/600015-044 | 861769 | MB Oslona srub dluga | 1.49 | 22 | 20 | 20 |  | 4 tygodnie | 31.20.40-90.40 | L20
Obudowy typu MultiBox | E/600015-045 | 861770 | MB Oslona srub krotka | 2.12 | 22 | 20 | 20 |  | 4 tygodnie | 31.20.40-90.40 | L20
Obudowy typu ARIA | E/054000-107 | 831000 | ARIA S/S uchwyt.moc. zestaw 4 | 41.26 | 22 | 1 | 1 | tak |  | 31.20.40-90.30 | L31
Obudowy typu ARIA | E/054000-108 | 831001 | ARIA NM uchwyt.moc. zestaw 4 | 33.61 | 22 | 1 | 1 |  | 3 tygodnie | 31.20.40-90.30 | L31
Obudowy typu ARIA | E/054000-125 | 831003 | Zamek NEUTRAL | 38.01 | 22 | 1 | 1 |  | 3 tygodnie | 28.63.13 – 70.00 | L31
Obudowy typu ARIA | E/054000-126 | 831004 | Zamek 2432 E | 74.87 | 22 | 1 | 1 | tak |  | 28.63.13 – 70.00 | L31
Obudowy typu ARIA | E/054000-140 | 831005 | Wklad Zamka SQ 8 | 10.32 | 22 | 1 | 1 |  | 3 tygodnie | 28.63.13 – 70.00 | L31
Obudowy typu ARIA | E/054000-141 | 831006 | Wklad Zamka TRIA 8 | 10.32 | 22 | 1 | 1 |  | 3 tygodnie | 28.63.13 – 70.00 | L31
Obudowy typu ARIA | E/054000-142 | 831007 | Trzonek Zamka TRIA 11 | 10.32 | 22 | 1 | 1 | tak |  | 28.63.13 – 70.00 | L31
Obudowy typu ARIA | E/054000-143 | 831008 | Trzonek Zamka DB 3MM | 10.32 | 22 | 1 | 1 | tak |  | 28.63.13 – 70.00 | L31
Obudowy typu ARIA | E/054000-161 | 831009 | Zestaw. Wentyl. | 8.69 | 22 | 1 | 1 |  | 3 tygodnie | 31.20.40-90.30 | L31
Obudowy typu ARIA | E/054000-175 | 831010 | ARIA Wspor. Zawias. (dla Pokryw) | 18.44 | 22 | 1 | 1 |  | 3 tygodnie | 31.20.40-90.30 | L31
Obudowy typu ARIA | E/054002-190 | 831018 | Szyna listw zacisk.W200 | 20.05 | 22 | 1 | 1 |  | 3 tygodnie | 31.20.40-90.30 | L31
Obudowy typu ARIA | E/054003-190 | 831019 | Szyna listw zacisk. W300 | 20.05 | 22 | 1 | 1 | tak |  | 31.20.40-90.30 | L31
Obudowy typu ARIA | E/054004-190 | 831020 | Szyna listw zacisk. W400 | 23.42 | 22 | 1 | 1 |  | 3 tygodnie | 31.20.40-90.30 | L31
Obudowy typu ARIA | E/054005-190 | 831021 | Szyna listw zacisk.W500 | 23.87 | 22 | 1 | 1 |  | 3 tygodnie | 31.20.40-90.30 | L31
Obudowy typu ARIA | E/054006-190 | 831022 | Szyna listw zacisk. W600 | 29.32 | 22 | 1 | 1 | tak |  | 31.20.40-90.30 | L31
Obudowy typu ARIA | E/054008-190 | 831023 | Szyna listw zacisk. W800 | 31.53 | 22 | 1 | 1 |  | 3 tygodnie | 31.20.40-90.30 | L31
Obudowy typu ARIA | E/054032-110 | 831025 | ARIA 32 | 219.74 | 22 | 1 | 1 | tak |  | 31.20.40-30.10 | L31
Obudowy typu ARIA | E/054032-140 | 831026 | ARIA 32 PLYTA MONT. (Stalow.) | 10.32 | 22 | 1 | 1 | tak |  | 31.20.40-90.30 | L31
Obudowy typu ARIA | E/054032-142 | 831027 | ARIA 32 PLYTA MONT. (Pertinax) | 30.71 | 22 | 1 | 1 | tak |  | 31.20.40-90.30 | L31
Obudowy typu ARIA | E/054032-150 | 831028 | ARIA 32 PLYTA OSLONOWA (Pelna) | 63.86 | 22 | 1 | 1 |  | 3 tygodnie | 31.20.40-90.30 | L31
Obudowy typu ARIA | E/054032-152 | 831029 | ARIA 32 PLYTA OSLONOWA (Wycieta) | 69.77 | 22 | 1 | 1 |  | 3 tygodnie | 31.20.40-90.30 | L31
Obudowy typu ARIA | E/054032-162 | 831030 | ARIA 32 Rama mont. | 93.41 | 22 | 1 | 1 |  | 3 tygodnie | 31.20.40-90.30 | L31
Obudowy typu ARIA | E/054043-108 | 831034 | ARIA 43 z Raczka 409 | 388.25 | 22 | 1 | 1 |  | 3 tygodnie | 31.20.40-90.30 | L31
Obudowy typu ARIA | E/054043-110 | 831035 | ARIA 43 | 274.21 | 22 | 1 | 1 | tak |  | 31.20.40-30.10 | L31
Obudowy typu ARIA | E/054043-130 | 831036 | ARIA 43 (3-punkt.system zam.) | 322.65 | 22 | 1 | 1 |  | 3 tygodnie | 31.20.40-90.30 | L31
Obudowy typu ARIA | E/054043-140 | 831037 | ARIA 43 PLYTA MONT. (Stalow.) | 18.19 | 22 | 1 | 1 | tak |  | 31.20.40-90.30 | L31
Obudowy typu ARIA | E/054043-142 | 831038 | ARIA 43 PLYTA MONT. (Pertinax) | 43.69 | 22 | 1 | 1 | tak |  | 31.20.40-90.30 | L31
Obudowy typu ARIA | E/054043-150 | 831039 | ARIA 43 PLYTA OSLONOWA (Pelna) | 69.89 | 22 | 1 | 1 |  | 3 tygodnie | 31.20.40-90.30 | L31
Obudowy typu ARIA | E/054043-152 | 831040 | ARIA 43 PLYTA OSLONOWA (Wycieta) | 92.26 | 22 | 1 | 1 | tak |  | 31.20.40-90.30 | L31
Obudowy typu ARIA | E/054043-162 | 831041 | ARIA 43 Rama mont. | 130.73 | 22 | 1 | 1 | tak |  | 31.20.40-90.30 | L31
Obudowy typu ARIA | E/054054-108 | 831051 | ARIA 54 z Raczka 409 | 465.09 | 22 | 1 | 1 |  | 3 tygodnie | 31.20.40-90.30 | L31
Obudowy typu ARIA | E/054054-130 | 831052 | ARIA 54 | 347.11 | 22 | 1 | 1 | tak |  | 31.20.40-30.10 | L31
Obudowy typu ARIA | E/054054-140 | 831053 | ARIA 54 PLYTA MONT. (Stalow.) | 28.97 | 22 | 1 | 1 |  | 3 tygodnie | 31.20.40-90.30 | L31
Obudowy typu ARIA | E/054054-142 | 831054 | ARIA 54 PLYTA MONT. (Pertinax) | 54.23 | 22 | 1 | 1 |  | 3 tygodnie | 31.20.40-90.30 | L31
Obudowy typu ARIA | E/054054-150 | 831055 | ARIA 54 PLYTA OSLONOWA (Pelna) | 92.26 | 22 | 1 | 1 |  | 3 tygodnie | 31.20.40-90.30 | L31
Obudowy typu ARIA | E/054054-153 | 831056 | ARIA 54 PLYTA OSLONOWA (Wycieta) | 101.98 | 22 | 1 | 1 | tak |  | 31.20.40-90.30 | L31
Obudowy typu ARIA | E/054054-163 | 831057 | ARIA 54 Rama mont. | 131.2 | 22 | 1 | 1 | tak |  | 31.20.40-90.30 | L31
Obudowy typu ARIA | E/054064-108 | 831064 | ARIA 64 z Raczka 409 | 557.92 | 22 | 1 | 1 |  | 3 tygodnie | 31.20.40-90.30 | L31
Obudowy typu ARIA | E/054064-130 | 831065 | ARIA 64 | 439.01 | 22 | 1 | 1 | tak |  | 31.20.40-30.10 | L31
Obudowy typu ARIA | E/054064-140 | 831066 | ARIA 64 PLYTA MONT. (Stalow.) | 34.42 | 22 | 1 | 1 | tak |  | 31.20.40-90.30 | L31
Obudowy typu ARIA | E/054064-142 | 831067 | ARIA 64 PLYTA MONT. (Pertinax) | 68.97 | 22 | 1 | 1 | tak |  | 31.20.40-90.30 | L31
Obudowy typu ARIA | E/054064-150 | 831068 | ARIA 64 PLYTA OSLONOWA (Pelna) | 103.14 | 22 | 1 | 1 | tak |  | 31.20.40-90.30 | L31
Obudowy typu ARIA | E/054064-153 | 831069 | ARIA 64 PLYTA OSLONOWA (Wycieta) | 125.75 | 22 | 1 | 1 | tak |  | 31.20.40-90.30 | L31
Obudowy typu ARIA | E/054064-163 | 831070 | ARIA 64 Rama mont. | 149.98 | 22 | 1 | 1 | tak |  | 31.20.40-90.30 | L31
Obudowy typu ARIA | E/054075-108 | 831080 | ARIA 75 z Raczka 409 | 730.14 | 22 | 1 | 1 |  | 3 tygodnie | 31.20.40-90.30 | L31
Obudowy typu ARIA | E/054075-130 | 831081 | ARIA 75 | 613.55 | 22 | 1 | 1 | tak |  | 31.20.40-30.10 | L31
Obudowy typu ARIA | E/054075-140 | 831082 | ARIA 75 PLYTA MONT. (Stalow.) | 65.14 | 22 | 1 | 1 | tak |  | 31.20.40-90.30 | L31
Obudowy typu ARIA | E/054075-142 | 831083 | ARIA 75 PLYTA MONT. (Pertinax) | 92.47 | 22 | 1 | 1 | tak |  | 31.20.40-90.30 | L31
Obudowy typu ARIA | E/054075-150 | 831084 | ARIA 75 PLYTA OSLONOWA (Pelna) | 131.54 | 22 | 1 | 1 | tak |  | 31.20.40-90.30 | L31
Obudowy typu ARIA | E/054075-154 | 831085 | ARIA 75 PLYTA OSLONOWA (Wycieta) | 154.14 | 22 | 1 | 1 | tak |  | 31.20.40-90.30 | L31
Obudowy typu ARIA | E/054075-164 | 831086 | ARIA 75 Rama mont. | 162.83 | 22 | 1 | 1 | tak |  | 31.20.40-90.30 | L31
Obudowy typu ARIA | E/054086-108 | 831097 | ARIA 86 z Raczka 409 | 940.96 | 22 | 1 | 1 |  | 3 tygodnie | 31.20.40-90.30 | L31
Obudowy typu ARIA | E/054086-130 | 831098 | ARIA 86 | 824.82 | 22 | 1 | 1 | tak |  | 31.20.40-30.10 | L31
Obudowy typu ARIA | E/054086-140 | 831099 | ARIA 86 PLYTA MONT. (Stalow.) | 92.47 | 22 | 1 | 1 | tak |  | 31.20.40-90.30 | L31
Obudowy typu ARIA | E/054086-142 | 831100 | ARIA 86 PLYTA MONT. (Pertinax) | 123.2 | 22 | 1 | 1 |  | 3 tygodnie | 31.20.40-90.30 | L31
Obudowy typu ARIA | E/054086-150 | 831101 | ARIA 86 PLYTA OSLONOWA (Pelna) | 179.99 | 22 | 1 | 1 |  | 3 tygodnie | 31.20.40-90.30 | L31
Obudowy typu ARIA | E/054086-154 | 831102 | ARIA 86 PLYTA OSLONOWA (Wycieta) | 194.71 | 22 | 1 | 1 | tak |  | 31.20.40-90.30 | L31
Obudowy typu ARIA | E/054086-164 | 831103 | ARIA 86 Rama mont. | 195.05 | 22 | 1 | 1 | tak |  | 31.20.40-90.30 | L31
Obudowy typu ARIA | E/054108-108 | 831111 | ARIA 108 z Raczka 409 | 1580.7 | 22 | 1 | 1 |  | 3 tygodnie | 31.20.40-90.30 | L31
Obudowy typu ARIA | E/054108-130 | 831112 | ARIA 108 | 1463.64 | 22 | 1 | 1 | tak |  | 31.20.40-30.10 | L31
Obudowy typu ARIA | E/054108-140 | 831113 | ARIA 108 PLYTA MONT. (Stalow.) | 143.83 | 22 | 1 | 1 | tak |  | 31.20.40-90.30 | L31
Obudowy typu ARIA | E/054108-142 | 831114 | ARIA 108 PLYTA MONT.(Pertinax) | 190.41 | 22 | 1 | 1 | tak |  | 31.20.40-90.30 | L31
Obudowy typu ARIA | E/054108-150 | 831115 | ARIA 108 PLYTA OSLONOWA (Pelna) | 279.43 | 22 | 1 | 1 |  | 3 tygodnie | 31.20.40-90.30 | L31
Obudowy typu ARIA | E/054108-155 | 831116 | ARIA 108 PLYTA OSLONOWA(Wycieta) | 292.63 | 22 | 1 | 1 | tak |  | 31.20.40-90.30 | L31
Obudowy typu ARIA | E/054108-165 | 831117 | ARIA 108 Rama mont. | 245.81 | 22 | 1 | 1 | tak |  | 31.20.40-90.30 | L31
Obudowy typu ARIA | E/054243-110 | 831128 | ARIA 43 + Okno | 380.95 | 22 | 1 | 1 | tak |  | 31.20.40-30.10 | L31
Obudowy typu ARIA | E/054254-130 | 831129 | ARIA 54 + Okno | 468.67 | 22 | 1 | 1 | tak |  | 31.20.40-30.10 | L31
Obudowy typu ARIA | E/054264-130 | 831130 | ARIA 64 + Okno | 605.89 | 22 | 1 | 1 | tak |  | 31.20.40-30.10 | L31
Obudowy typu ARIA | E/054275-130 | 831131 | ARIA 75 + Okno | 858.9 | 22 | 1 | 1 | tak |  | 31.20.40-30.10 | L31
Obudowy typu ARIA | E/054286-130 | 831132 | ARIA86 + Okno | 1196.04 | 22 | 1 | 1 | tak |  | 31.20.40-30.10 | L31
Obudowy typu ARIA | E/054308-130 | 831133 | ARIA108 + Okno | 2096.54 | 22 | 1 | 1 | tak |  | 31.20.40-30.10 | L31
Obudowy typu ARIA | E/054000-150 | 831152 | Raczka 405E | 76.47 | 22 | 5 | 5 | tak |  | 31.20.40-30.10 | L31
Obudowy typu ARIA | E/054000-155 | 831153 | Raczka 455E | 76.47 | 22 | 1 | 1 | tak |  | 31.20.40-30.10 | L31
Obudowy typu ARIA | E/054054-132 | 831176 | ARIA 54 z Raczka i Zamek V2432E | 440.63 | 22 | 1 | 1 |  | 3 tygodnie | 31.20.40-30.10 | L31
Obudowy typu ARIA | E/054000-129 | 831180 | Raczka 1242 E | 76.47 | 22 | 1 | 30 |  |  | 31.20.40-30.10 | L31
Obudowy typu ARIA | E/054064-132 | 831308 | ARIA 64 z Raczka i Zamek V2432E | 534.97 | 22 | 1 | 1 |  | 3 tygodnie | 31.20.40-30.10 | L31
Obudowy typu ARIA | E/054000-101 | 831328 | Nakret. M4 (dla Perfor. Plyta mont.) | 2.08 | 22 | 50 | 1 | tak |  | 31.20.40-90.30 | L31
Obudowy typu ARIA | E/054000-102 | 831329 | Nakret. M5 (dla Perfor. Plyta mont.) | 2.08 | 22 | 1 | 1 |  | 3 tygodnie | 31.20.40-90.30 | L31
Obudowy typu ARIA | E/054000-103 | 831330 | Nakret. M6 (dla Perfor. Plyta mont.) | 2.08 | 22 | 1 | 1 | tak |  | 31.20.40-90.30 | L31
Obudowy typu ARIA | E/054032-141 | 831332 | ARIA 32 PLYTA MONT. (Perforow.) | 43.58 | 22 | 1 | 1 |  | 3 tygodnie | 31.20.40-90.30 | L31
Obudowy typu ARIA | E/054043-141 | 831333 | ARIA 43 PLYTA MONT. (Perforow.) | 53.78 | 22 | 1 | 1 |  | 3 tygodnie | 31.20.40-90.30 | L31
Obudowy typu ARIA | E/054054-141 | 831334 | ARIA 54 PLYTA MONT. (Perforow.) | 88.31 | 22 | 1 | 1 |  | 3 tygodnie | 31.20.40-90.30 | L31
Obudowy typu ARIA | E/054064-141 | 831335 | ARIA 64 PLYTA MONT. (Perforow.) | 92.14 | 22 | 1 | 1 | tak |  | 31.20.40-90.30 | L31
Obudowy typu ARIA | E/054075-141 | 831336 | ARIA 75 PLYTA MONT. (Perforow.) | 168.05 | 22 | 1 | 1 | tak |  | 31.20.40-90.30 | L31
Obudowy typu ARIA | E/054086-141 | 831337 | ARIA86 PLYTA MONT. (Perforow.) | 233.3 | 22 | 1 | 1 | tak |  | 31.20.40-90.30 | L31
Obudowy typu ARIA | E/054108-141 | 831338 | ARIA 108 PLYTA MONT. (Perforow.) | 297.62 | 22 | 1 | 1 |  | 3 tygodnie | 31.20.40-90.30 | L31
Obudowy typu ARIA | E/054000-185 | 831344 | Zest. Wsporniki dla Ramy mont. | 26.77 | 22 | 1 | 1 |  | 3 tygodnie | 31.20.40-90.30 | L31
Obudowy typu ARIA | E/054043-900 | 831347 | ARIA 43 INDIWIDUAL. Ramy mont. | 135.49 | 22 | 1 | 1 |  | 3 tygodnie | 31.20.40-90.30 | L31
Obudowy typu ARIA | E/054054-900 | 831348 | ARIA 54 INDIWIDUAL. Ramy mont. | 164.11 | 22 | 1 | 1 |  | 3 tygodnie | 31.20.40-90.30 | L31
Obudowy typu ARIA | E/054064-900 | 831349 | ARIA 64 INDIWIDUAL. Ramy mont. | 183.24 | 22 | 1 | 1 |  | 3 tygodnie | 31.20.40-90.30 | L31
Obudowy typu ARIA | E/054075-900 | 831350 | ARIA 75 INDIWIDUAL. Ramy mont. | 199.69 | 22 | 1 | 1 |  | 3 tygodnie | 31.20.40-90.30 | L31
Obudowy typu ARIA | E/054086-900 | 831351 | ARIA 86 INDIWIDUAL. Ramy mont. | 268.88 | 22 | 1 | 1 |  | 3 tygodnie | 31.20.40-90.30 | L31
Obudowy typu ARIA | E/054108-900 | 831352 | ARIA 108 INDIWIDUAL. Ramy mont. | 361.71 | 22 | 1 | 1 |  | 3 tygodnie | 31.20.40-90.30 | L31
Obudowy typu ARIA | E/054043-903 | 831353 | ARIA 43 Szyna DIN | 38.47 | 22 | 1 | 1 |  | 3 tygodnie | 31.20.40-90.30 | L31
Obudowy typu ARIA | E/054054-903 | 831354 | ARIA 54 Szyna DIN | 58.3 | 22 | 1 | 1 |  | 3 tygodnie | 31.20.40-90.30 | L31
Obudowy typu ARIA | E/054075-903 | 831355 | ARIA 75 Szyna DIN | 60.38 | 22 | 1 | 1 |  | 3 tygodnie | 31.20.40-90.30 | L31
Obudowy typu ARIA | E/054086-903 | 831356 | ARIA 86 Szyna DIN | 61.89 | 22 | 1 | 1 |  | 3 tygodnie | 31.20.40-90.30 | L31
Obudowy typu ARIA | E/054108-903 | 831357 | ARIA 108 Szyna DIN | 68.73 | 22 | 1 | 1 |  | 3 tygodnie | 31.20.40-90.30 | L31
Obudowy typu ARIA | E/054043-904 | 831358 | ARIA 43 METAL. INDIWIDUAL. PLYTA OSLONOWA | 43.93 | 22 | 1 | 1 |  | 3 tygodnie | 31.20.40-90.30 | L31
Obudowy typu ARIA | E/054054-904 | 831359 | ARIA 54 METAL. INDIWIDUAL. PLYTA OSLONOWA | 46.71 | 22 | 1 | 1 |  | 3 tygodnie | 31.20.40-90.30 | L31
Obudowy typu ARIA | E/054075-904 | 831360 | ARIA 75 METAL. INDIWIDUAL. PLYTA OSLONOWA | 50.65 | 22 | 1 | 1 |  | 3 tygodnie | 31.20.40-90.30 | L31
Obudowy typu ARIA | E/054086-904 | 831361 | ARIA 86 METAL. INDIWIDUAL. PLYTA OSLONOWA | 55.86 | 22 | 1 | 1 |  | 3 tygodnie | 31.20.40-90.30 | L31
Obudowy typu ARIA | E/054043-905 | 831362 | ARIA 43 METAL. ZASL. INDIWIDUAL. PLYTA OSLONOWA | 43.93 | 22 | 1 | 1 |  | 3 tygodnie | 31.20.40-90.30 | L31
Obudowy typu ARIA | E/054054-905 | 831363 | ARIA 54 METAL. ZASL. INDIWIDUAL. PLYTA OSLONOWA | 46.71 | 22 | 1 | 1 |  | 3 tygodnie | 31.20.40-90.30 | L31
Obudowy typu ARIA | E/054075-905 | 831364 | ARIA 75 METAL. ZASL. INDIWIDUAL. PLYTA OSLONOWA | 50.65 | 22 | 1 | 1 |  | 3 tygodnie | 31.20.40-90.30 | L31
Obudowy typu ARIA | E/054086-905 | 831365 | ARIA 86 METAL. ZASL. INDIWIDUAL. PLYTA OSLONOWA | 55.86 | 22 | 1 | 1 |  | 3 tygodnie | 31.20.40-90.30 | L31
Obudowy typu ARIA | E/054108-905 | 831366 | ARIA 108 METAL pelna INDIVIDUAL PLYTA OSLONOWA | 63.86 | 22 | 1 | 1 |  | 3 tygodnie | 31.20.40-90.30 | L31
Obudowy typu ARIA | E/054108-904 | 831367 | ARIA 108 METAL. INDIWIDUAL. PLYTA OSLONOWA | 63.86 | 22 | 1 | 1 |  | 3 tygodnie | 31.20.40-90.30 | L31
Obudowy typu ARIA | E/054032-101 | 831024 | ARIA 32 Drzwi z zamkiem | 125.72 | 22 | 1 | 1 |  | 3 tygodnie | 31.20.40-90.30 | L31
Obudowy typu ARIA | E/054043-101 | 831033 | ARIA 43 Drzwi z zamkiem | 133.37 | 22 | 1 | 1 |  | 3 tygodnie | 31.20.40-90.30 | L31
Obudowy typu ARIA | E/054054-103 | 831050 | ARIA 54 Drzwi z zamkiem | 202.82 | 22 | 1 | 1 |  | 3 tygodnie | 31.20.40-90.30 | L31
Obudowy typu ARIA |  | 831063 | ARIA64 Drzwi z zamkiem | 210.93 | 22 | 1 | 1 |  | 3 tygodnie | 31.20.40-90.30 | L31
Obudowy typu ARIA |  | 831079 | ARIA75 Drzwi z zamkiem | 217.99 | 22 | 1 | 1 |  | 3 tygodnie | 31.20.40-90.30 | L31
Obudowy typu ARIA | E/054086-103 | 831096 | ARIA 86 Drzwi z zamkiem | 410.32 | 22 | 1 | 1 |  | 3 tygodnie | 31.20.40-90.30 | L31
Obudowy typu ARIA | E/054108-103 | 831110 | ARIA 108 Drzwi z zamkiem | 755.95 | 22 | 1 | 1 |  | 3 tygodnie | 31.20.40-90.30 | L31
Obudowy typu ARIA | E/054032-108 | 831648 | ARIA 32 z Raczka 409 | 333.43 | 22 | 1 | 1 |  | 3 tygodnie | 31.20.40-30.10 | L31
Obudowy typu ARIA | E/054000-243 | 831661 | Zamek DB 3MM | 17.66 | 22 | 1 | 1 |  |  | 28.63.13 – 70.00 | L31
Obudowy typu ARIA | E/054075-132 | 831664 | ARIA 75 z Raczka i Zamek V2432E | 714.26 | 22 | 1 | 1 |  | 3 tygodnie | 31.20.40-30.10 | L31
Obudowy typu ARIA | E/054043-151 | 831790 | ARIA 43 rama do oslon indyw.PL | 97.59 | 22 | 1 | 1 |  | 3 tygodnie | 31.20.40-90.30 | L31
Obudowy typu ARIA | E/054054-151 | 831791 | ARIA 54 rama do oslon indyw.PL | 113.12 | 22 | 1 | 1 |  | 3 tygodnie | 31.20.40-90.30 | L31
Obudowy typu ARIA | E/054064-151 | 831792 | ARIA 64 rama do oslon indyw.PL | 137.64 | 22 | 1 | 1 |  | 3 tygodnie | 31.20.40-90.30 | L31
Obudowy typu ARIA | E/054075-151 | 831793 | ARIA 75 rama do oslon indyw.PL | 164.75 | 22 | 1 | 1 |  | 3 tygodnie | 31.20.40-90.30 | L31
Obudowy typu ARIA | E/054086-151 | 831794 | ARIA 86 rama do oslon indyw.PL | 220.7 | 22 | 1 | 1 |  | 3 tygodnie | 31.20.40-90.30 | L31
Obudowy typu ARIA | E/054108-151 | 831795 | ARIA 108 rama do oslon indyw.PL | 309.75 | 22 | 1 | 1 |  | 3 tygodnie | 31.20.40-90.30 | L31
Obudowy typu ARIA | E/054043-161 | 831796 | ARIA 43/86 oslona ind. 12mod. | 82.81 | 22 | 1 | 1 |  | 3 tygodnie | 31.20.40-90.30 | L31
Obudowy typu ARIA | E/054043-170 | 831797 | ARIA 43/86 oslona ind. Pelna | 76.9 | 22 | 1 | 1 |  | 3 tygodnie | 31.20.40-90.30 | L31
Obudowy typu ARIA | E/054054-161 | 831798 | ARIA 54 oslona ind. 17mod. | 88.73 | 22 | 1 | 1 |  | 3 tygodnie | 31.20.40-90.30 | L31
Obudowy typu ARIA | E/054054-170 | 831799 | ARIA 54 oslona ind. Pelna | 82.81 | 22 | 1 | 1 |  | 3 tygodnie | 31.20.40-90.30 | L31
Obudowy typu ARIA | E/054064-161 | 831800 | ARIA 64/108 oslona ind. 18mod. | 89.92 | 22 | 1 | 1 |  | 3 tygodnie | 31.20.40-90.30 | L31
Obudowy typu ARIA | E/054064-170 | 831801 | ARIA 64/108 oslona ind. Pelna | 84 | 22 | 1 | 1 |  | 3 tygodnie | 31.20.40-90.30 | L31
Obudowy typu ARIA | E/054075-161 | 831802 | ARIA 75 oslona ind. 22mod. | 101.74 | 22 | 1 | 1 |  | 3 tygodnie | 31.20.40-90.30 | L31
Obudowy typu ARIA | E/054075-170 | 831803 | ARIA 75 oslona ind. Pelna | 95.81 | 22 | 1 | 1 |  | 3 tygodnie | 31.20.40-90.30 | L31
Obudowy typu ARIA | E/054054-323 | 831809 | ARIA 54 NEW 2-punkt zam. 3mm | 321.55 | 22 | 1 | 1 |  | 3 tygodnie | 31.20.40-30.10 | L31
Obudowy typu ARIA | E/054064-323 | 831810 | ARIA 64 NEW 2-punkt zam. 3mm | 406.59 | 22 | 1 | 1 |  | 3 tygodnie | 31.20.40-30.10 | L31
Obudowy typu ARIA | E/054075-323 | 831811 | ARIA 75 NEW 2-punkt zam. 3mm | 567.91 | 22 | 1 | 1 |  | 3 tygodnie | 31.20.40-30.10 | L31
Obudowy typu ARIA | E/054254-323 | 831812 | ARIA 54 NEW + WINDOW 2-punkt zam. 3mm | 434.06 | 22 | 1 | 1 |  | 3 tygodnie | 31.20.40-30.10 | L31
Obudowy typu ARIA | E/054264-323 | 831813 | ARIA 64 NEW + WINDOW 2-punkt zam. 3mm | 561.22 | 22 | 1 | 1 |  | 3 tygodnie | 31.20.40-30.10 | L31
Obudowy typu ARIA | E/054275-323 | 831814 | ARIA 75 NEW + WINDOW 2-punkt zam. 3mm | 795.39 | 22 | 1 | 1 |  | 3 tygodnie | 31.20.40-30.10 | L31
Obudowy typu ARIA | E/054243-130 | 831815 | ARIA 43 NEW + WINDOW 3-punkt zam. 3mm | 435.58 | 22 | 1 | 1 |  | 3 tygodnie | 31.20.40-30.10 | L31
Obudowy typu ARIA | E/054000-360 | 831821 | Raczka do zamka 40 mm | 92.83 | 22 | 1 | 1 |  | 3 tygodnie | 31.20.40-30.10 | L31
Obudowy typu ARIA | E/054000-362 | 831822 | Raczka do zamka 40 mm na klodke | 176.81 | 22 | 1 | 1 |  | 3 tygodnie | 31.20.40-30.10 | L31
Obudowy typu ARIA | E254086950 | 891854 | Rama wsporcza do ARIA 75/86 i PS220/320 | 1727.66 | 22 | 1 | 1 |  | 3 tygodnie | 31.20.40-90.30 | L41
Obudowy typu Pedestals | E/080051-000 | 841016 | EH1 PED.nie WENT.(Poliester) | 290.17 | 22 | 1 | 1 |  | 3 tygodnie | 31.20.40-30.10 | L32
Obudowy typu Pedestals | E/080070-000 | 841017 | EH1 PED.WENT.(Thermopl.) | 192.67 | 22 | 1 | 1 |  | 3 tygodnie | 31.20.40-30.10 | L32
Obudowy typu Pedestals | E/080051-215 | 841022 | EH1 PED. Bez went. (Polyester) z opcja zamka 2432E | 322.37 | 22 | 1 | 1 |  | 3 tygodnie | 31.20.40-30.10 | L32
Obudowy typu Pedestals | E/080070-215 | 841023 | EH1 PED. WENT. (Thermopl.) z 2432E Zamek. Opcja | 288.07 | 22 | 1 | 1 |  | 3 tygodnie | 31.20.40-90.1 | L32
Obudowy typu Pedestals | E/080050-102 | 841027 | Zest. Pow. dla EH1 | 65.35 | 22 | 1 | 1 |  | 3 tygodnie | 31.20.40-90.30 | L32
Obudowy typu Pedestals | E/300000-900 | 842000 | EH2-B Plyta montazowa (pertinax) | 66.41 | 22 | 1 | 1 |  | 3 tygodnie | 31.20.40-90.30 | L33
Obudowy typu Pedestals | E/300000-905 | 842001 | EH2-C Plyta montazowa (pertinax) | 89.08 | 22 | 1 | 1 |  | 3 tygodnie | 31.20.40-90.30 | L33
Obudowy typu Pedestals | E/300000-910 | 842002 | EH2-A Plyta montazowa (pertinax) | 37.52 | 22 | 1 | 1 |  | 3 tygodnie | 31.20.40-90.30 | L33
Obudowy typu Pedestals | E/300000-940 | 842004 | Wspornik kablowy | 28.87 | 22 | 1 | 1 |  | 3 tygodnie | 31.20.40-90.30 | L33
Obudowy typu Pedestals | E/320227-100 | 842056 | Jedn. do moc. sciennego | 108.5 | 22 | 1 | 1 |  | 3 tygodnie | 31.20.40-90.30 | L33
Obudowy typu Pedestals | E/311100-100 | 842072 | Nowa EH2-A PEDESTAL | 1089.84 | 22 | 1 | 1 |  | 3 tygodnie | 31.20.40-30.10 | L33
Obudowy typu Pedestals | E/311200-100 | 842073 | Nowa EH2-B PEDESTAL | 1214.81 | 22 | 1 | 1 |  | 3 tygodnie | 31.20.40-30.10 | L33
Obudowy typu Pedestals | E/311300-100 | 842074 | Nowa EH2-C PEDESTAL | 1330.21 | 22 | 1 | 1 |  | 3 tygodnie | 31.20.40-30.10 | L33
Obudowy typu Pedestals | E/311400-100 | 842075 | Nowa EH2-D PEDESTAL | 1574.56 | 22 | 1 | 1 |  | 3 tygodnie | 31.20.40-30.10 | L33
Obudowy typu Pedestals | E/311100-290 | 842082 | Nowa EH2-A PEDESTAL pokryt. | 1421.52 | 22 | 1 | 1 |  | 3 tygodnie | 31.20.40-30.10 | L33
Obudowy typu Pedestals | E/311200-290 | 842083 | Nowa EH2-B PEDESTAL pokryt. | 1597.47 | 22 | 1 | 1 |  | 3 tygodnie | 31.20.40-30.10 | L33
Obudowy typu Pedestals | E/311300-290 | 842084 | Nowa EH2-C PEDESTAL pokryt. | 1750.04 | 22 | 1 | 1 |  | 3 tygodnie | 31.20.40-30.10 | L33
Obudowy typu Pedestals | E/311400-290 | 842085 | Nowa EH2-D PEDESTAL pokryt. | 2066.98 | 22 | 1 | 1 |  | 3 tygodnie | 31.20.40-30.10 | L33
Obudowy typu Pedestals | E/301520-100 | 842044 | EH2 Krotka S2 | 1339.39 | 22 | 1 | 1 |  | 3 tygodnie | 31.20.40-30.10 | L33
Obudowy typu Pedestals | E/301620-100 | 842045 | EH2 Krotka S3 | 1595.71 | 22 | 1 | 1 |  | 3 tygodnie | 31.20.40-30.10 | L33
Obudowy typu Pedestals | E/070000-325 | 843001 | 1/2 CYL Profil Zamek | 114.93 | 22 | 1 | 1 | tak |  | 28.63.13 – 70.00 | L34
Obudowy typu Pedestals | E/070000-327 | 843002 | 1/2 CYL Profil Zamek SQ-8 | 101.35 | 22 | 1 | 1 |  | 3 tygodnie | 28.63.13 – 70.00 | L34
Obudowy typu Pedestals | E/070000-329 | 843003 | 1/2 CYL Profil Zamek TR 8 | 101.35 | 22 | 1 | 1 |  | 3 tygodnie | 28.63.13 – 70.00 | L34
Obudowy typu Pedestals | E/070000-330 | 843004 | 1/2 CYL Profil Zamek TR11 | 101.35 | 22 | 1 | 1 |  | 3 tygodnie | 28.63.13 – 70.00 | L34
Obudowy typu Pedestals | E/400000-101 | 843008 | Tylny panel EH3/F-0 | 281.41 | 22 | 1 | 1 |  | 3 tygodnie | 31.20.40-90.30 | L34
Obudowy typu Pedestals | E/400000-102 | 843009 | Panel boczny EH3 H=875mm | 139.48 | 22 | 1 | 1 |  | 3 tygodnie | 31.20.40-90.30 | L34
Obudowy typu Pedestals | E/400000-103 | 843010 | Dach EH3 - 0 | 167.77 | 22 | 1 | 1 |  | 3 tygodnie | 31.20.40-90.30 | L34
Obudowy typu Pedestals | E/400000-104 | 843011 | Belka srodk. EH3/F/AP-2/3 | 64.65 | 22 | 1 | 1 |  | 3 tygodnie | 31.20.40-90.30 | L34
Obudowy typu Pedestals | E/400000-111 | 843014 | Wspornik EH3/F/AP-2/3 | 22.1 | 22 | 1 | 1 |  | 3 tygodnie | 31.20.40-90.30 | L34
Obudowy typu Pedestals | E/400000-140 | 843024 | EH3/0 Pl.mont.(Pertinax) | 129.41 | 22 | 1 | 1 |  | 3 tygodnie | 31.20.40-90.30 | L34
Obudowy typu Pedestals | E/400000-145 | 843027 | Szyna wsp. Kabl. (Din 0) | 79.67 | 22 | 1 | 1 |  | 3 tygodnie | 31.20.40-90.30 | L34
Obudowy typu Pedestals | E/400000-155 | 843031 | Slupek drzw. EH3/F/AP-2/3 | 134.8 | 22 | 1 | 1 |  | 3 tygodnie | 31.20.40-90.30 | L34
Obudowy typu Pedestals | E/400000-169 | 843035 | Drzwi EH3/F-0 | 513.7 | 22 | 1 | 1 |  | 3 tygodnie | 31.20.40-90.30 | L34
Obudowy typu Pedestals | E/400001-101 | 843042 | Panel tylny EH3/F-1 | 307 | 22 | 1 | 1 |  | 3 tygodnie | 31.20.40-90.30 | L34
Obudowy typu Pedestals | E/400001-103 | 843043 | Dach EH3 - 1 | 175.48 | 22 | 1 | 1 |  | 3 tygodnie | 31.20.40-90.30 | L34
Obudowy typu Pedestals | E/400001-140 | 843044 | EH3/1 Pl.mont. (Pertinax) | 209.97 | 22 | 1 | 1 |  | 3 tygodnie | 31.20.40-90.30 | L34
Obudowy typu Pedestals | E/400001-145 | 843045 | Szyna wsp. Kabl. (Din 1) | 84.51 | 22 | 1 | 1 |  | 3 tygodnie | 31.20.40-90.30 | L34
Obudowy typu Pedestals | E/400001-169 | 843049 | Drzwi EH3/F-1 | 526.69 | 22 | 1 | 1 |  | 3 tygodnie | 31.20.40-90.30 | L34
Obudowy typu Pedestals | E/400002-101 | 843054 | Panel tylny EH3/F-2 | 251.13 | 22 | 1 | 1 |  | 3 tygodnie | 31.20.40-90.30 | L34
Obudowy typu Pedestals | E/400002-103 | 843055 | Dach EH3 - 2 | 204.13 | 22 | 1 | 1 |  | 3 tygodnie | 31.20.40-90.30 | L34
Obudowy typu Pedestals | E/400002-140 | 843057 | EH3/2 Pl.mont. (Pertinax) | 372.95 | 22 | 1 | 1 |  | 3 tygodnie | 31.20.40-90.30 | L34
Obudowy typu Pedestals | E/400002-145 | 843058 | Szyna wsp. Kabl. (Din 2) | 118.99 | 22 | 1 | 1 |  | 3 tygodnie | 31.20.40-90.30 | L34
Obudowy typu Pedestals | E/400002-169 | 843063 | Drzwi EH3/F-2 | 435.49 | 22 | 1 | 1 |  | 3 tygodnie | 31.20.40-90.30 | L34
Obudowy typu Pedestals | E/400003-101 | 843065 | Panel tylny EH3/F-3 | 379.38 | 22 | 1 | 1 |  | 3 tygodnie | 31.20.40-90.30 | L34
Obudowy typu Pedestals | E/400003-103 | 843066 | Dach EH3 - 3 | 289.82 | 22 | 1 | 1 |  | 3 tygodnie | 31.20.40-90.30 | L34
Obudowy typu Pedestals | E/400003-140 | 843067 | EH3/3 Pl.mont. (Pertinax) | 524.82 | 22 | 1 | 1 |  | 3 tygodnie | 31.20.40-90.30 | L34
Obudowy typu Pedestals | E/400003-145 | 843068 | Szyna wsp. Kabl. (Din 3) | 134.09 | 22 | 1 | 1 |  | 3 tygodnie | 31.20.40-90.30 | L34
Obudowy typu Pedestals | E/400003-169 | 843069 | Drzwi EH3/F-3 | 544.11 | 22 | 1 | 1 |  | 3 tygodnie | 31.20.40-90.30 | L34
Obudowy typu Pedestals | E/400020-140 | 843070 | EH3/20 Pl.mont. (Pertinax) | 181.32 | 22 | 1 | 1 |  | 3 tygodnie | 31.20.40-90.30 | L34
Obudowy typu Pedestals | E/400021-140 | 843071 | EH3/21 Pl.mont. (Pertinax) | 274.86 | 22 | 1 | 1 |  | 3 tygodnie | 31.20.40-90.30 | L34
Obudowy typu Pedestals | E/400022-140 | 843072 | EH3/22 Pl.mont. (Pertinax) | 499.21 | 22 | 1 | 1 |  | 3 tygodnie | 31.20.40-90.30 | L34
Obudowy typu Pedestals | E/400025-102 | 843074 | Panel bocz. EH3 H=1125mm | 181.91 | 22 | 1 | 1 |  | 3 tygodnie | 31.20.40-90.30 | L34
Obudowy typu Pedestals | E/400025-104 | 843075 | Belka srod. EH3/AP-22/23 | 199.45 | 22 | 1 | 1 |  | 3 tygodnie | 31.20.40-90.30 | L34
Obudowy typu Pedestals | E/400025-155 | 843080 | Slupek drzw. EH3/AP - 22/23 | 137.14 | 22 | 1 | 1 |  | 3 tygodnie | 31.20.40-90.30 | L34
Obudowy typu Pedestals | E/400310-101 | 843099 | Panel tylny EH3/AP-0 | 281.41 | 22 | 1 | 1 |  | 3 tygodnie | 31.20.40-90.30 | L34
Obudowy typu Pedestals | E/400310-105 | 843100 | Profil dna EH3 - 0 | 51.56 | 22 | 1 | 1 |  | 3 tygodnie | 31.20.40-90.30 | L34
Obudowy typu Pedestals | E/400310-189 | 843101 | Drzwi EH3/AP-0 | 513.83 | 22 | 2 | 2 |  | 3 tygodnie | 31.20.40-90.30 | L34
Obudowy typu Pedestals | E/400311-101 | 843102 | Panel tylny EH3/AP-1 | 307 | 22 | 1 | 1 |  | 3 tygodnie | 31.20.40-90.30 | L34
Obudowy typu Pedestals | E/400311-105 | 843103 | Profil dna EH3 - 1 | 58.23 | 22 | 1 | 1 |  | 3 tygodnie | 31.20.40-90.30 | L34
Obudowy typu Pedestals | E/400311-189 | 843104 | Drzwi EH3/AP-1 | 526.69 | 22 | 2 | 2 |  | 3 tygodnie | 31.20.40-90.30 | L34
Obudowy typu Pedestals | E/400312-101 | 843105 | Panel tylny EH3/AP-2 | 231.48 | 22 | 1 | 1 |  | 3 tygodnie | 31.20.40-90.30 | L34
Obudowy typu Pedestals | E/400312-105 | 843106 | Profil dna EH3 - 2 | 78.92 | 22 | 1 | 1 |  | 3 tygodnie | 31.20.40-90.30 | L34
Obudowy typu Pedestals | E/400312-189 | 843108 | Drzwi EH3/AP-2 | 487.75 | 22 | 2 | 2 |  | 3 tygodnie | 31.20.40-90.30 | L34
Obudowy typu Pedestals | E/400313-101 | 843109 | Panel tylny EH3/AP-3 | 379.38 | 22 | 1 | 1 |  | 3 tygodnie | 31.20.40-90.30 | L34
Obudowy typu Pedestals | E/400313-105 | 843110 | Profil dna EH3 - 3 | 129.07 | 22 | 1 | 1 |  | 3 tygodnie | 31.20.40-90.30 | L34
Obudowy typu Pedestals | E/400320-101 | 843114 | Panel tylny EH3/AP-20 | 394.69 | 22 | 1 | 1 |  | 3 tygodnie | 31.20.40-90.30 | L34
Obudowy typu Pedestals | E/400320-189 | 843117 | Drzwi EH3/AP-20 | 676.1 | 22 | 2 | 2 |  | 3 tygodnie | 31.20.40-90.30 | L34
Obudowy typu Pedestals | E/400321-101 | 843119 | Panel tylny EH3/AP-21 | 429.53 | 22 | 1 | 1 |  | 3 tygodnie | 31.20.40-90.30 | L34
Obudowy typu Pedestals | E/400321-189 | 843120 | Drzwi EH3/AP-21 | 725.67 | 22 | 2 | 2 |  | 3 tygodnie | 31.20.40-90.30 | L34
Obudowy typu Pedestals | E/400322-101 | 843121 | Panel tylny EH3/AP-22 | 338.46 | 22 | 1 | 1 |  | 3 tygodnie | 31.20.40-90.30 | L34
Obudowy typu Pedestals | E/400322-189 | 843122 | Drzwi EH3/AP-22 | 600.45 | 22 | 1 | 1 |  | 3 tygodnie | 31.20.40-90.30 | L34
Obudowy typu Pedestals | E/400323-101 | 843123 | Panel tylny EH3/AP-23 | 485.42 | 22 | 1 | 1 |  | 3 tygodnie | 31.20.40-90.30 | L34
Obudowy typu Pedestals | E/400323-189 | 843124 | Drzwi EH3/AP-23 | 777.1 | 22 | 2 | 2 |  | 3 tygodnie | 31.20.40-90.30 | L34
Obudowy typu Pedestals | E/410000-003 | 843125 | EH3/0 PEDESTAL (zest.-mont.) | 1358.38 | 22 | 1 | 1 |  | 3 tygodnie | 31.20.40-30.10 | L34
Obudowy typu Pedestals | E/410001-003 | 843127 | EH3/1 PEDESTAL (zest.-mont.) | 1450.87 | 22 | 1 | 1 |  | 3 tygodnie | 31.20.40-30.10 | L34
Obudowy typu Pedestals | E/410002-003 | 843128 | EH3/2 PEDESTAL (zest.-mont.) | 2154.54 | 22 | 1 | 1 |  | 3 tygodnie | 31.20.40-30.10 | L34
Obudowy typu Pedestals | E/410003-003 | 843129 | EH3/3 PEDESTAL (zest.-mont.) | 2619.97 | 22 | 1 | 1 |  | 3 tygodnie | 31.20.40-30.10 | L34
Obudowy typu Pedestals | E/410020-003 | 843130 | EH3/20 PEDESTAL (zest.-mont.) | 1854.21 | 22 | 1 | 1 |  | 3 tygodnie | 31.20.40-30.10 | L34
Obudowy typu Pedestals | E/410021-003 | 843132 | EH3/21 PEDESTAL (zest.-mont.) | 1980.46 | 22 | 1 | 1 |  | 3 tygodnie | 31.20.40-30.10 | L34
Obudowy typu Pedestals | E/410022-003 | 843135 | EH3/22 PEDESTAL (zest.-mont.) | 2940.77 | 22 | 1 | 1 |  | 3 tygodnie | 31.20.40-30.10 | L34
Obudowy typu Pedestals | E/410310-090 | 843150 | EH3/AP-0 PEDESTAL (zest.-mont.) | 1358.38 | 22 | 1 | 1 |  | 3 tygodnie | 31.20.40-30.10 | L34
Obudowy typu Pedestals | E/410311-090 | 843151 | EH3/AP-1 PEDESTAL (zest.-mont.) | 1450.87 | 22 | 1 | 1 |  | 3 tygodnie | 31.20.40-30.10 | L34
Obudowy typu Pedestals | E/410312-090 | 843152 | EH3/AP-2 PEDESTAL (zest.-mont.) | 2154.54 | 22 | 1 | 1 |  | 3 tygodnie | 31.20.40-30.10 | L34
Obudowy typu Pedestals | E/410313-090 | 843153 | EH3/AP-3 PEDESTAL (zest.-mont.) | 2619.97 | 22 | 1 | 1 |  | 3 tygodnie | 31.20.40-30.10 | L34
Obudowy typu Pedestals | E/410320-090 | 843154 | EH3/AP-20 PEDESTAL (zest.-mont.) | 1765.82 | 22 | 1 | 1 |  | 3 tygodnie | 31.20.40-30.10 | L34
Obudowy typu Pedestals | E/410321-090 | 843155 | EH3/AP-21 PEDESTAL (zest.-mont.) | 1886 | 22 | 1 | 1 |  | 3 tygodnie | 31.20.40-30.10 | L34
Obudowy typu Pedestals | E/410322-090 | 843156 | EH3/AP-22 PEDESTAL (zest.-mont.) | 2800.83 | 22 | 1 | 1 |  | 3 tygodnie | 31.20.40-30.10 | L34
Obudowy typu Pedestals | E/410323-090 | 843157 | EH3/AP-23 PEDESTAL (zest.-mont.) | 3640.48 | 22 | 1 | 1 |  | 3 tygodnie | 31.20.40-30.10 | L34
Obudowy typu Pedestals | E/420417-000 | 843192 | EH3/DC-1 PEDESTAL | 2446.83 | 22 | 1 | 1 |  | 3 tygodnie | 31.20.40-30.10 | L34
Obudowy typu Pedestals | E/420418-000 | 843193 | EH3/DC-2 PEDESTAL | 3475.28 | 22 | 1 | 1 |  | 3 tygodnie | 31.20.40-30.10 | L34
Obudowy typu Pedestals | E/420418-140 | 843194 | EH3/DC-2 Plyt.montaz. (Pert.) | 199.8 | 22 | 1 | 1 |  | 3 tygodnie | 31.20.40-90.30 | L34
Obudowy typu Pedestals | E/431031-003 | 843227 | EH/GD-031 PEDESTAL | 4483.41 | 22 | 1 | 1 |  | 3 tygodnie | 31.20.40-30.10 | L34
Obudowy typu Pedestals | E/431032-003 | 843228 | Skrzynka EH/GD-032 | 4177.45 | 22 | 1 | 1 |  | 3 tygodnie | 31.20.40-30.10 | L34
Obudowy typu Pedestals | E/431033-003 | 843229 | Skrzynka EH/GD-033 | 4462.71 | 22 | 1 | 1 |  | 3 tygodnie | 31.20.40-30.10 | L34
Obudowy typu Pedestals | E/431041-003 | 843230 | EH/GD-041 PEDESTAL | 4689.52 | 22 | 1 | 1 |  | 3 tygodnie | 31.20.40-30.10 | L34
Obudowy typu Pedestals | E/431042-003 | 843231 | EH/GD-042 PEDESTAL | 5018.04 | 22 | 1 | 1 |  | 3 tygodnie | 31.20.40-30.10 | L34
Obudowy typu Pedestals | E/431043-003 | 843232 | EH/GD-043 PEDESTAL | 5576.87 | 22 | 1 | 1 |  | 3 tygodnie | 31.20.40-30.10 | L34
Obudowy typu Pedestals | E/431051-003 | 843233 | EH/GD-051 PEDESTAL | 6337.96 | 22 | 1 | 1 |  | 3 tygodnie | 31.20.40-30.10 | L34
Obudowy typu Pedestals | E/431052-003 | 843234 | EH/GD-052 PEDESTAL | 6413.6 | 22 | 1 | 1 |  | 3 tygodnie | 31.20.40-30.10 | L34
Obudowy typu Pedestals | E/431053-003 | 843235 | EH/GD-053 PEDESTAL | 7098.12 | 22 | 1 | 1 |  | 3 tygodnie | 31.20.40-30.10 | L34
Obudowy typu Pedestals | E/431233-003 | 843239 | EH/GD-233 PEDESTAL | 6434.53 | 22 | 1 | 1 |  | 3 tygodnie | 31.20.40-30.10 | L34
Obudowy typu Pedestals | E/431243-003 | 843240 | EH/GD-243 PEDESTAL | 6907.2 | 22 | 1 | 1 |  | 3 tygodnie | 31.20.40-30.10 | L34
Obudowy typu Pedestals | E/431253-003 | 843241 | EH/GD-253 PEDESTAL | 9516.18 | 22 | 1 | 1 |  | 3 tygodnie | 31.20.40-30.10 | L34
Obudowy typu Pedestals | E/979088-100 | 843248 | PROF. 1/2 CYL. A434 | 137.26 | 22 | 1 | 1 |  | 3 tygodnie | 28.63.13 – 70.00 | L34
Obudowy typu Pedestals | E/400000-070 | 843250 | Klemy dla plyt. Dna | 20.82 | 22 | 1 | 1 |  | 3 tygodnie | 31.20.40-90.30 | L34
Obudowy typu Pedestals | E/400000-176 | 843251 | Drzwi | 48.86 | 22 | 1 | 1 |  | 3 tygodnie | 31.20.40-90.30 | L34
Obudowy typu Pedestals | E/400023-140 | 843256 | EH3/AP23 Pl.mont. (Pertinax) | 546.09 | 22 | 1 | 1 |  | 3 tygodnie | 31.20.40-90.30 | L34
Obudowy typu Pedestals | E/431031-090 | 843296 | EH/GD-AP-031 PEDESTAL | 4483.41 | 22 | 1 | 1 |  | 3 tygodnie | 31.20.40-30.10 | L34
Obudowy typu Pedestals | E/400310-135 | 843300 | DIN 0 Plyta dna | 183.91 | 22 | 1 | 1 |  | 3 tygodnie | 31.20.40-90.30 | L34
Obudowy typu Pedestals | E/400311-135 | 843301 | DIN 1 Plyta dna | 214.42 | 22 | 1 | 1 |  | 3 tygodnie | 31.20.40-90.30 | L34
Obudowy typu Pedestals | E/400312-135 | 843302 | DIN 2 Plyta dna | 227.16 | 22 | 1 | 1 |  | 3 tygodnie | 31.20.40-90.30 | L34
Obudowy typu Pedestals | E/400313-135 | 843303 | DIN 3 Plyta dna | 437.83 | 22 | 1 | 1 |  | 3 tygodnie | 31.20.40-90.30 | L34
Obudowy typu Pedestals | E/400000-190 | 843304 | Wspornik tabliczki | 28.06 | 22 | 1 | 1 |  | 3 tygodnie | 31.20.40-90.30 | L34
Obudowy typu Pedestals | E/410159-100 | 843321 | Skrzynka EH rozm. 00 | 1095.92 | 22 | 1 | 1 |  | 3 tygodnie | 31.20.40-30.10 | L34
Obudowy typu Pedestals | E/410160-100 | 843322 | Skrzynka EH rozm. 0 | 1100.61 | 22 | 1 | 1 |  | 3 tygodnie | 31.20.40-30.10 | L34
Obudowy typu Pedestals | E/410161-100 | 843323 | Skrzynka EH rozm. 1 | 1217.51 | 22 | 1 | 1 |  | 3 tygodnie | 31.20.40-30.10 | L34
Obudowy typu Pedestals | E/410162-100 | 843324 | Skrzynka EH rozm. 2 | 1561.57 | 22 | 1 | 1 |  | 3 tygodnie | 31.20.40-30.10 | L34
Obudowy typu Pedestals | E/431253-090 | 843356 | EH/GD-AP-253 PEDESTAL | 9516.18 | 22 | 1 | 1 |  | 3 tygodnie | 31.20.40-30.10 | L34
Obudowy typu Pedestals | E/431243-090 | 843357 | EH/GD-AP-243 PEDESTAL | 6907.2 | 22 | 1 | 1 |  | 3 tygodnie | 31.20.40-30.10 | L34
Obudowy typu Pedestals | E/431233-090 | 843358 | EH/GD-AP-233 PEDESTAL | 6434.53 | 22 | 1 | 1 |  | 3 tygodnie | 31.20.40-30.10 | L34
Obudowy typu Pedestals | E/431051-090 | 843359 | EH/GD-AP-051 PEDESTAL | 6337.96 | 22 | 1 | 1 |  | 3 tygodnie | 31.20.40-30.10 | L34
Obudowy typu Pedestals | E/431041-090 | 843360 | EH/GD-AP-041 PEDESTAL | 4689.52 | 22 | 1 | 1 |  | 3 tygodnie | 31.20.40-30.10 | L34
Obudowy typu Pedestals | E/430931-100 | 843394 | Skrzynka EH3/GD - 031 | 2100.2 | 22 | 1 | 1 |  | 3 tygodnie | 31.20.40-30.10 | L34
Obudowy typu Pedestals | E/430933-100 | 843396 | Skrzynka EH3/GD - 233 | 2265.92 | 22 | 1 | 1 |  | 3 tygodnie | 31.20.40-30.10 | L34
Obudowy typu Pedestals | E/430941-100 | 843397 | Skrzynka EH3/GD - 041 | 2390.32 | 22 | 1 | 1 |  | 3 tygodnie | 31.20.40-30.10 | L34
Obudowy typu Pedestals | E/430943-100 | 843399 | Skrzynka EH3/GD - 243 | 2487.7 | 22 | 1 | 1 |  | 3 tygodnie | 31.20.40-30.10 | L34
Obudowy typu Pedestals | E/430951-100 | 843400 | Skrzynka EH3/GD - 051 | 2556.41 | 22 | 1 | 1 |  | 3 tygodnie | 31.20.40-30.10 | L34
Obudowy typu Pedestals | E/430953-100 | 843402 | Skrzynka EH3/GD - 253 | 2743.43 | 22 | 1 | 1 |  | 3 tygodnie | 31.20.40-30.10 | L34
Obudowy typu Pedestals | E/070000-331 | 843435 | 1/2 CYL Profil Zamek Kwadrat. 6mm | 85.81 | 22 | 1 | 1 |  | 3 tygodnie | 31.20.40-90.30 | L34
Obudowy typu Pedestals | E/400300-130 | 843440 | Jedn. moc. scienn. DIN OO | 102.65 | 22 | 1 | 1 |  | 3 tygodnie | 31.20.40-90.30 | L34
Obudowy typu Pedestals | E/400310-130 | 843441 | Jedn. moc. scienn. DIN O | 112.59 | 22 | 1 | 1 |  | 3 tygodnie | 31.20.40-90.30 | L34
Obudowy typu Pedestals | E/400311-130 | 843442 | Jedn. moc. scienn. DIN 1 | 125.79 | 22 | 1 | 1 |  | 3 tygodnie | 31.20.40-90.30 | L34
Obudowy typu Pedestals | E/400312-130 | 843443 | Jedn. moc. scienn. DIN 2 | 152.92 | 22 | 1 | 1 |  | 3 tygodnie | 31.20.40-90.30 | L34
Obudowy typu Pedestals | E/400313-130 | 843444 | Jedn. moc. scienn. DIN 3 | 180.74 | 22 | 1 | 1 |  | 3 tygodnie | 31.20.40-90.30 | L34
Obudowy typu Pedestals | E/400000-309 | 843445 | Zest. zawiasy EH3-0/1H=875 | 77.74 | 22 | 1 | 1 |  | 3 tygodnie | 31.20.40-90.30 | L34
Obudowy typu Pedestals | E/400000-321 | 843446 | Zest. zawiasy EH3-2/3H=875 | 81.37 | 22 | 1 | 1 |  | 3 tygodnie | 31.20.40-90.30 | L34
Obudowy typu Pedestals | E/400000-339 | 843447 | Zest. akcesor. EH3-0/1 H=875 | 33.09 | 22 | 1 | 1 |  | 3 tygodnie | 31.20.40-90.30 | L34
Obudowy typu Pedestals | E/400000-312 | 843449 | Zest. zawiasy EH3-0/1H=1125 | 79.86 | 22 | 1 | 1 |  | 3 tygodnie | 31.20.40-90.30 | L34
Obudowy typu Pedestals | E/400000-328 | 843450 | Zest. zawiasy EH3-2/3H=1125 | 93.17 | 22 | 1 | 1 |  | 3 tygodnie | 31.20.40-90.30 | L34
Obudowy typu Pedestals | E/400000-342 | 843451 | Zest. akcesor. EH3-0/1 H=1125 | 44.31 | 22 | 1 | 1 |  | 3 tygodnie | 31.20.40-90.30 | L34
Obudowy typu Pedestals | E/400000-358 | 843452 | Zest. akcesor. EH3-2/3 H=1125 | 39.52 | 22 | 1 | 1 |  | 3 tygodnie | 31.20.40-90.30 | L34
Obudowy typu Pedestals | E/410163-100 | 843464 | Skrzynka EH SIZE 3 | 2835.55 | 22 | 1 | 1 |  | 3 tygodnie | 31.20.40-30.10 | L34
Obudowy typu Pedestals | E/070000-963 | 845007 | Nakret. M8 | 0.23 | 22 | 1000 | 1000 |  | 3 tygodnie | 31.20.40-90.30 | L34
Obudowy typu Pedestals | E/410159-110 | 842098 | Cokol EH Wielkosc 00 | 880.36 | 22 | 1 | 1 |  | 3 tygodnie | 31.20.40-90.30 | L34
Obudowy typu Pedestals | E/410160-110 | 842099 | Cokol EH Wielkosc 0 | 963 | 22 | 1 | 1 |  | 3 tygodnie | 31.20.40-90.30 | L34
Obudowy typu Pedestals | E/410161-110 | 842100 | Cokol EH Wielkosc 1 | 1082.19 | 22 | 1 | 1 |  | 3 tygodnie | 31.20.40-90.30 | L34
Obudowy typu Pedestals | E/410162-110 | 842101 | Cokol EH Wielkosc 2 | 1358.65 | 22 | 1 | 1 |  | 3 tygodnie | 31.20.40-90.30 | L34
Obudowy typu Pedestals | E/410163-000 | 843144 | Cokol EH Wielkosc 3 | 2298.41 | 22 | 1 | 1 |  | 3 tygodnie | 31.20.40-90.30 | L34
Obudowy typu Pedestals | E/400313-150 | 843369 | Drzwi EH3/AP-3 | 284.39 | 22 | 1 | 1 |  | 3 tygodnie | 31.20.40-90.30 | L34
Obudowy typu Pedestals | E/086000-000 | 844000 | EH6-00 (Obudow. IP43-11) | 876.48 | 22 | 1 | 1 |  | 3 tygodnie | 31.20.40-30.10 | L35
Obudowy typu Pedestals | E/086000-010 | 844001 | EH6-00 (Obudow. wypos.fabr.) | 980.52 | 22 | 1 | 1 |  | 3 tygodnie | 31.20.40-30.10 | L35
Obudowy typu Pedestals | E/086000-100 | 844003 | EH6-00 (obudow. w zest.mont. IP43) | 939.73 | 22 | 1 | 1 |  | 3 tygodnie | 31.20.40-30.10 | L35
Obudowy typu Pedestals | E/086000-140 | 844016 | EH6-00 Plyta montazowa (pertinax) | 124.87 | 22 | 1 | 1 |  | 3 tygodnie | 31.20.40-90.30 | L35
Obudowy typu Pedestals | E/086000-245 | 844021 | Kieszeń na dokumenty | 18.7 | 22 | 10 | 10 |  | 3 tygodnie | 31.20.40-90.30 | L35
Obudowy typu Pedestals | E/086000-251 | 844022 | Neutralny zamek do EH 6 | 51.69 | 22 | 50 | 50 |  | 3 tygodnie | 28.63.13 – 70.00 | L35
Obudowy typu Pedestals | E/086000-340 | 844039 | M8 Wkladki DODGE doOL | 60.44 | 22 | 1 | 1 |  | 3 tygodnie | 31.20.40-90.30 | L35
Obudowy typu Pedestals | E/086010-000 | 844049 | EH6-0 (Obudow. IP43) | 1143.39 | 22 | 1 | 1 |  | 3 tygodnie | 31.20.40-30.10 | L35
Obudowy typu Pedestals | E/086010-010 | 844050 | EH6-0 (Obudow. wypos.fabr.) | 1269.3 | 22 | 1 | 1 |  | 3 tygodnie | 31.20.40-30.10 | L35
Obudowy typu Pedestals | E/086010-100 | 844053 | EH6-0 (obudow. w zest.mont. IP43) | 1227.68 | 22 | 1 | 1 | tak |  | 31.20.40-30.10 | L35
Obudowy typu Pedestals | E/086010-110 | 844057 | EH6-0 (obudow. w zest.mont. IP54) | 1269.3 | 22 | 1 | 1 |  | 3 tygodnie | 31.20.40-30.10 | L35
Obudowy typu Pedestals | E/086010-140 | 844065 | EH6-0 Plyta montazowa (pertinax) | 171.63 | 22 | 1 | 1 |  | 3 tygodnie | 31.20.40-90.30 | L35
Obudowy typu Pedestals | E/086011-000 | 844070 | EH6-1 (Obudow. IP43) | 1222.42 | 22 | 1 | 1 |  | 3 tygodnie | 31.20.40-30.10 | L35
Obudowy typu Pedestals | E/086011-010 | 844071 | EH6-1 (Obudow. wypos.fabr.) | 1295.26 | 22 | 1 | 1 |  | 3 tygodnie | 31.20.40-30.10 | L35
Obudowy typu Pedestals | E/086011-100 | 844074 | EH6-1 (obudow. w zest.mont. IP43) | 1247.79 | 22 | 1 | 1 |  | 3 tygodnie | 31.20.40-30.10 | L35
Obudowy typu Pedestals | E/086011-110 | 844081 | EH6-1 (obudow. w zest.mont. IP54) | 1295.26 | 22 | 1 | 1 |  | 3 tygodnie | 31.20.40-30.10 | L35
Obudowy typu Pedestals | E/086011-140 | 844093 | EH6 Plyta montazowa (pertinax) | 202.84 | 22 | 1 | 1 |  | 3 tygodnie | 31.20.40-90.30 | L35
Obudowy typu Pedestals | E/086000-110 | 844114 | EH6-00 (obudow. w zest.mont. IP54) | 980.52 | 22 | 1 | 1 |  | 3 tygodnie | 31.20.40-30.10 | L35
Obudowy typu Superpolyrel | E/001021-020 | 832000 | Kieszen na rysunki | 24.57 | 22 | 1 | 1 |  | 3 tygodnie | 31.20.40-90.30 | L36
Obudowy typu Superpolyrel | E/063020-060 | 832013 | SP podloga MTG Rama 500 | 326.14 | 22 | 1 | 1 |  | 3 tygodnie | 31.20.40-90.30 | L36
Obudowy typu Superpolyrel | E/063030-060 | 832014 | SP podloga MTG Rama 750 | 359.29 | 22 | 1 | 1 |  | 3 tygodnie | 31.20.40-90.30 | L36
Obudowy typu Superpolyrel | E/063040-060 | 832015 | SP podloga MTG Rama 1000 | 395.64 | 22 | 1 | 1 |  | 3 tygodnie | 31.20.40-90.30 | L36
Obudowy typu Superpolyrel | E/063050-060 | 832016 | SP podloga MTG Rama 1250 | 431.18 | 22 | 1 | 1 |  | 3 tygodnie | 31.20.40-90.30 | L36
Obudowy typu Superpolyrel | E/070000-261 | 832019 | LOUVRE PLATE | 52.06 | 22 | 1 | 1 |  | 3 tygodnie | 31.20.40-90.30 | L36
Obudowy typu Superpolyrel | E/070000-356 | 832022 | Zapas.klucz V2432E | 9.45 | 22 | 2 | 2 |  | 3 tygodnie | 28.63.13 – 70.00 | L36
Obudowy typu Superpolyrel | E/070000-408 | 832023 | Raczka na klud. | 185.67 | 22 | 1 | 1 |  | 3 tygodnie | 28.63.13 – 70.00 | L36
Obudowy typu Superpolyrel | E/070000-409 | 832024 | Raczka 105 MM dla PROF CY | 97.5 | 22 | 1 | 1 |  | 3 tygodnie | 28.63.13 – 70.00 | L36
Obudowy typu Superpolyrel | E/070000-450 | 832026 | Zapas.klucz 8MM Kwadrat. | 9.45 | 22 | 1 | 1 |  | 3 tygodnie | 28.63.13 – 70.00 | L36
Obudowy typu Superpolyrel | E/070000-451 | 832027 | Klucz 8 MM trojkat. | 9.45 | 22 | 1 | 1 |  | 3 tygodnie | 28.63.13 – 70.00 | L36
Obudowy typu Superpolyrel | E/070000-452 | 832028 | Zapas.klucz dwu-piorowy | 9.45 | 22 | 1 | 1 |  | 3 tygodnie | 28.63.13 – 70.00 | L36
Obudowy typu Superpolyrel | E/070000-523 | 832029 | 1/2 CYL. Zamek dwu-piorowy | 86.64 | 22 | 1 | 1 |  | 3 tygodnie | 28.63.13 – 70.00 | L36
Obudowy typu Superpolyrel | E/070000-525 | 832030 | 1/2 CYL. Zamek 2432 | 88.42 | 22 | 1 | 1 |  | 3 tygodnie | 28.63.13 – 70.00 | L36
Obudowy typu Superpolyrel | E/070000-526 | 832031 | 1/2 CYL Profil Zamek 1242-E | 91.25 | 22 | 1 | 1 |  | 3 tygodnie | 28.63.13 – 70.00 | L36
Obudowy typu Superpolyrel | E/070000-527 | 832032 | 1/2 CYL. Zamek Kwadrat. 8MM | 86.64 | 22 | 1 | 1 |  | 3 tygodnie | 28.63.13 – 70.00 | L36
Obudowy typu Superpolyrel | E/070000-529 | 832033 | 1/2 CYL.Zamek Trojk. 8MM | 86.64 | 22 | 1 | 1 |  | 3 tygodnie | 28.63.13 – 70.00 | L36
Obudowy typu Superpolyrel | E/070000-530 | 832034 | PROF.HALF CYL.Trojkat.11MM | 86.64 | 22 | 1 | 1 |  | 3 tygodnie | 28.63.13 – 70.00 | L36
Obudowy typu Superpolyrel | E/070009-102 | 832041 | Wsporniki mont.scian. 580MM | 135.98 | 22 | 1 | 1 |  | 3 tygodnie | 31.20.40-90.30 | L36
Obudowy typu Superpolyrel | E/070009-103 | 832042 | Wsporniki mont.scian. 830MM | 148.5 | 22 | 1 | 1 |  | 3 tygodnie | 31.20.40-90.30 | L36
Obudowy typu Superpolyrel | E/070009-104 | 832043 | Wsporniki mont.scian. 1000MM | 160.89 | 22 | 1 | 1 |  | 3 tygodnie | 31.20.40-90.30 | L36
Obudowy typu Superpolyrel | E/070009-105 | 832044 | Wsporniki mont.scian. 1330 | 176.7 | 22 | 1 | 1 |  | 3 tygodnie | 31.20.40-90.30 | L36
Obudowy typu Superpolyrel | E/070113-132 | 832060 | SP32/23 Plyt.montaz. (stal galw.) | 91 | 22 | 1 | 1 |  | 3 tygodnie | 31.20.40-90.30 | L36
Obudowy typu Superpolyrel | E/070113-133 | 832061 | SP330 Plyt.montaz. (stal galw.) | 151.2 | 22 | 1 | 1 |  | 3 tygodnie | 31.20.40-90.30 | L36
Obudowy typu Superpolyrel | E/070113-143 | 832062 | SP34/43 Plyt.montaz. (stal galw.) | 163.83 | 22 | 1 | 1 |  | 3 tygodnie | 31.20.40-90.30 | L36
Obudowy typu Superpolyrel | E/070113-144 | 832063 | SP440 Plyt.montaz. (stal galw.) | 275.49 | 22 | 1 | 1 |  | 3 tygodnie | 31.20.40-90.30 | L36
Obudowy typu Superpolyrel | E/070113-153 | 832064 | SP530 Plyt.montaz. (stal galw.) | 264.51 | 22 | 1 | 1 |  | 3 tygodnie | 31.20.40-90.30 | L36
Obudowy typu Superpolyrel | E/070113-154 | 832065 | SP452 Plyt.montaz. (stal galw.) | 285.05 | 22 | 1 | 1 |  | 3 tygodnie | 31.20.40-90.30 | L36
Obudowy typu Superpolyrel | E/070114-132 | 832066 | SP32/23 Plyta montazowa (pertinax) | 91 | 22 | 1 | 1 |  | 3 tygodnie | 31.20.40-90.30 | L36
Obudowy typu Superpolyrel | E/070114-133 | 832067 | SP330 Plyta montazowa (pertinax) | 151.2 | 22 | 1 | 1 |  | 3 tygodnie | 31.20.40-90.30 | L36
Obudowy typu Superpolyrel | E/070114-143 | 832068 | SP340 Plyta montazowa (pertinax) | 163.83 | 22 | 1 | 1 |  | 3 tygodnie | 31.20.40-90.30 | L36
Obudowy typu Superpolyrel | E/070114-144 | 832069 | SP440 Plyta montazowa (pertinax) | 275.49 | 22 | 1 | 1 |  | 3 tygodnie | 31.20.40-90.30 | L36
Obudowy typu Superpolyrel | E/070114-153 | 832070 | SP530 Plyta montazowa (pertinax) | 264.51 | 22 | 1 | 1 |  | 3 tygodnie | 31.20.40-90.30 | L36
Obudowy typu Superpolyrel | E/070114-154 | 832071 | SP452 Plyta montazowa (pertinax) | 285.05 | 22 | 1 | 1 |  | 3 tygodnie | 31.20.40-90.30 | L36
Obudowy typu Superpolyrel | E/070156-105 | 832072 | Klucz trojk. 11MM | 9.45 | 22 | 1 | 1 |  | 3 tygodnie | 28.63.13 – 70.00 | L36
Obudowy typu Superpolyrel | E/070000-905 | 832330 | Raczka dla 2 Profil pol-cylindr.zamka | 294.14 | 22 | 1 | 1 |  | 3 tygodnie | 28.63.13 – 70.00 | L36
Obudowy typu Superpolyrel | E/070115-123 | 832377 | SP230 Plyt.montaz. (Perforow.) | 185.92 | 22 | 1 | 1 |  | 3 tygodnie | 31.20.40-90.30 | L36
Obudowy typu Superpolyrel | E/070115-132 | 832378 | SP320 Plyt.montaz. (Perforow.) | 189.09 | 22 | 1 | 1 |  | 3 tygodnie | 31.20.40-90.30 | L36
Obudowy typu Superpolyrel | E/070115-133 | 832379 | SP330 Plyt.montaz. (Perforow.) | 309.26 | 22 | 1 | 1 |  | 3 tygodnie | 31.20.40-90.30 | L36
Obudowy typu Superpolyrel | E/070115-134 | 832380 | SP340 Plyt.montaz. (Perforow.) | 373.34 | 22 | 1 | 1 |  | 3 tygodnie | 31.20.40-90.30 | L36
Obudowy typu Superpolyrel | E/070115-143 | 832381 | SP430 Plyt.montaz. (Perforow.) | 373.34 | 22 | 1 | 1 |  | 3 tygodnie | 31.20.40-90.30 | L36
Obudowy typu Superpolyrel | E/070115-144 | 832382 | SP440 Plyt.montaz. (Perforow.) | 453.96 | 22 | 1 | 1 |  | 3 tygodnie | 31.20.40-90.30 | L36
Obudowy typu Superpolyrel | E/070115-153 | 832383 | SP530 Plyt.montaz. (Perforow.) | 470.61 | 22 | 1 | 1 |  | 3 tygodnie | 31.20.40-90.30 | L36
Obudowy typu Superpolyrel | E/070115-145 | 832384 | SP452 Plyt.montaz. (Perforow.) | 613.43 | 22 | 1 | 1 |  | 3 tygodnie | 31.20.40-90.30 | L36
Obudowy typu Superpolyrel | E/070115-154 | 832385 | SP543 Plyt.montaz. (Perforow.) | 580.37 | 22 | 1 | 1 |  | 3 tygodnie | 31.20.40-90.30 | L36
Obudowy typu Superpolyrel | E/070000-127 | 832465 | 1/2 CYL Profil Zamek 455-E | 88.76 | 22 | 1 | 1 |  | 3 tygodnie | 28.63.13 – 70.00 | L36
Obudowy typu Superpolyrel | E/070000-126 | 832466 | 1/2 CYL Profil Zamek 405-E | 88.76 | 22 | 1 | 1 |  | 3 tygodnie | 28.63.13 – 70.00 | L36
Obudowy typu Superpolyrel | E/073230-010 | 832469 | SP230 zest. 500X750X400 | 1185.78 | 22 | 1 | 1 |  | 3 tygodnie | 31.20.40-90.30 | L36
Obudowy typu Superpolyrel | E/073320-010 | 832470 | SP320 zest. 750X500X400 | 1185.78 | 22 | 1 | 1 |  | 3 tygodnie | 31.20.40-90.30 | L36
Obudowy typu Superpolyrel | E/073330-010 | 832471 | SP330 zest. 750X750X400 | 1473.19 | 22 | 1 | 1 |  | 3 tygodnie | 31.20.40-90.30 | L36
Obudowy typu Superpolyrel | E/073340-010 | 832472 | SP340 zest. 750X1000X400 | 1514.15 | 22 | 1 | 1 |  | 3 tygodnie | 31.20.40-90.30 | L36
Obudowy typu Superpolyrel | E/073430-010 | 832473 | SP430 zest. 1000X750X400 | 1514.15 | 22 | 1 | 1 |  | 3 tygodnie | 31.20.40-90.30 | L36
Obudowy typu Superpolyrel | E/073440-010 | 832474 | SP440 zest. 1000X1000X400 | 1794.01 | 22 | 1 | 1 |  | 3 tygodnie | 31.20.40-90.30 | L36
Obudowy typu Superpolyrel | E/073530-010 | 832475 | SP530 zest. 1250X750X400 | 1822.1 | 22 | 1 | 1 |  | 3 tygodnie | 31.20.40-90.30 | L36
Obudowy typu Superpolyrel | E/073452-010 | 832476 | SP452 zest. 1000X1250X400 D. Drzwi | 2308.17 | 22 | 1 | 1 |  | 3 tygodnie | 31.20.40-90.30 | L36
Obudowy typu Superpolyrel | E/073546-010 | 832477 | SP546 zest. 1250X1000X400 | 2308.17 | 22 | 1 | 1 |  | 3 tygodnie | 31.20.40-90.30 | L36
Obudowy typu Superpolyrel | E/073230-015 | 832478 | SP230 zest. 500X750X400 z Oknem | 1239.59 | 22 | 1 | 1 |  | 3 tygodnie | 31.20.40-90.30 | L36
Obudowy typu Superpolyrel | E/073320-015 | 832479 | SP320 zest. 750X500X400 z Oknem | 1239.59 | 22 | 1 | 1 |  | 3 tygodnie | 31.20.40-90.30 | L36
Obudowy typu Superpolyrel | E/073330-015 | 832480 | SP330 zest. 750X750X400 z Oknem | 1566.81 | 22 | 1 | 1 |  | 3 tygodnie | 31.20.40-90.30 | L36
Obudowy typu Superpolyrel | E/073340-015 | 832481 | SP340 zest. 750X1000X400 z Oknem | 1651.79 | 22 | 1 | 1 |  | 3 tygodnie | 31.20.40-90.30 | L36
Obudowy typu Superpolyrel | E/073430-015 | 832482 | SP430 zest. 1000X750X400 z Oknem | 1651.79 | 22 | 1 | 1 |  | 3 tygodnie | 31.20.40-90.30 | L36
Obudowy typu Superpolyrel | E/073440-015 | 832483 | SP440 zest. 1000X1000X400 z Oknem | 1957.13 | 22 | 1 | 1 |  | 3 tygodnie | 31.20.40-90.30 | L36
Obudowy typu Superpolyrel | E/073530-015 | 832484 | SP530 zest. 1250X750X400 z Oknem | 1987.48 | 22 | 1 | 1 |  | 3 tygodnie | 31.20.40-90.30 | L36
Obudowy typu Superpolyrel | E/073452-015 | 832485 | SP452 zest. 1000X1250X400 D. Drzwi z Oknem | 2570.32 | 22 | 1 | 1 |  | 3 tygodnie | 31.20.40-90.30 | L36
Obudowy typu Superpolyrel | E/073546-015 | 832486 | SP546 zest. 1250X1000X400 z Oknem | 2570.32 | 22 | 1 | 1 |  | 3 tygodnie | 31.20.40-90.30 | L36
Obudowy typu Superpolyrel | E/070008-132 | 832487 | IP55 zest. 750X500X400 (uszczel.) + NEMA 4 | 46.5 | 22 | 1 | 1 |  | 3 tygodnie | 31.20.40-90.30 | L36
Obudowy typu Superpolyrel | E/070008-133 | 832488 | IP55 zest. 750X750X400(uszczel.) + NEMA 4 | 48.28 | 22 | 1 | 1 |  | 3 tygodnie | 31.20.40-90.30 | L36
Obudowy typu Superpolyrel | E/070008-143 | 832489 | IP 55 zest. 1000X750X400(uszczel.) + NEMA 4 | 51.57 | 22 | 1 | 1 |  | 3 tygodnie | 31.20.40-90.30 | L36
Obudowy typu Superpolyrel | E/070008-144 | 832490 | IP55 zest. 1000X1000X400(uszczel.) +NEMA 4 | 55.12 | 22 | 1 | 1 |  | 3 tygodnie | 31.20.40-90.30 | L36
Obudowy typu Superpolyrel | E/070008-153 | 832491 | IP 55 zest. 1250X750X400(uszczel.) + NEMA 4 | 55.95 | 22 | 1 | 1 |  | 3 tygodnie | 31.20.40-90.30 | L36
Obudowy typu Superpolyrel | E/070008-145 | 832492 | IP55 zest. 1250X1000X400(uszczel.) + NEMA 4 | 57.72 | 22 | 1 | 1 |  | 3 tygodnie | 31.20.40-90.30 | L36
Obudowy typu Superpolyrel | E/070012-110 | 832493 | SP rama montaz. 500MM D:400 | 137.74 | 22 | 1 | 1 |  | 3 tygodnie | 31.20.40-90.30 | L36
Obudowy typu Superpolyrel | E/070013-100 | 832494 | SP rama montaz. 750MM D:400 | 140.95 | 22 | 1 | 1 |  | 3 tygodnie | 31.20.40-90.30 | L36
Obudowy typu Superpolyrel | E/070014-100 | 832495 | SP rama montaz. 1000MM D:400 | 151.2 | 22 | 1 | 1 |  | 3 tygodnie | 31.20.40-90.30 | L36
Obudowy typu Superpolyrel | E/070015-100 | 832496 | SP rama montaz. 1250MM D:400 | 152.26 | 22 | 1 | 1 |  | 3 tygodnie | 31.20.40-90.30 | L36
Obudowy typu Superpolyrel | E/070320-360 | 832498 | SP500x750x400 Zest.zwieksz.gleb. | 778.67 | 22 | 1 | 1 |  | 3 tygodnie | 31.20.40-90.30 | L36
Obudowy typu Superpolyrel | E/070330-360 | 832499 | SP750x750x400 Zest.zwieksz.gleb. | 838.16 | 22 | 1 | 1 |  | 3 tygodnie | 31.20.40-90.30 | L36
Obudowy typu Superpolyrel | E/070430-360 | 832500 | SP1000x750x400 Zest.zwieksz.gleb. | 1002.24 | 22 | 1 | 1 |  | 3 tygodnie | 31.20.40-90.30 | L36
Obudowy typu Superpolyrel | E/070440-360 | 832501 | SP1000x1000x400 Zest.zwieksz.gleb. | 1201.71 | 22 | 1 | 1 |  | 3 tygodnie | 31.20.40-90.30 | L36
Obudowy typu Superpolyrel | E/070530-360 | 832502 | SP1250x750x400 Zest.zwieksz.gleb. | 1215.65 | 22 | 1 | 1 |  | 3 tygodnie | 31.20.40-90.30 | L36
Obudowy typu Superpolyrel | E/070540-360 | 832503 | SP1250x1000x400 Zest.zwieksz.gleb. | 1294.73 | 22 | 1 | 1 |  | 3 tygodnie | 31.20.40-90.30 | L36
Obudowy typu Superpolyrel | E/070082-100 | 832504 | Zestaw laczacy 500MM D:400 | 64.68 | 22 | 1 | 1 |  | 3 tygodnie | 31.20.40-90.30 | L36
Obudowy typu Superpolyrel | E/070083-100 | 832505 | Zestaw laczacy 750MM D:400 | 73.54 | 22 | 1 | 1 |  | 3 tygodnie | 31.20.40-90.30 | L36
Obudowy typu Superpolyrel | E/070084-100 | 832506 | Zestaw laczacy 1000MM D:400 | 80.73 | 22 | 1 | 1 |  | 3 tygodnie | 31.20.40-90.30 | L36
Obudowy typu Superpolyrel | E/070085-100 | 832507 | Zestaw laczacy 1250 MM D:400 | 97.38 | 22 | 1 | 1 |  | 3 tygodnie | 31.20.40-90.30 | L36
Obudowy typu Superpolyrel | E/033020-010 | 832555 | Oslona p.deszcz. 500X400 | 224.97 | 22 | 1 | 1 |  | 3 tygodnie | 31.20.40-90.30 | L36
Obudowy typu Superpolyrel | E/033030-010 | 832556 | Oslona p.deszcz. 750X400 | 237.13 | 22 | 1 | 1 |  | 3 tygodnie | 31.20.40-90.30 | L36
Obudowy typu Superpolyrel | E/033040-010 | 832557 | Oslona p.deszcz. 1000X400 | 273.61 | 22 | 1 | 1 |  | 3 tygodnie | 31.20.40-90.30 | L36
Obudowy typu Superpolyrel | E/033050-010 | 832558 | Oslona p.deszcz. 1250X400 | 896.83 | 22 | 1 | 1 |  | 3 tygodnie | 31.20.40-90.30 | L36
Obudowy typu Superpolyrel | E/070010-000 | 832045 | Wspornik | 24.07 | 22 | 2 | 2 |  | 3 tygodnie | 31.20.40-90.30 | L36
Obudowy typu Superpolyrel | E/070000-262 | 832743 | Plyt.przepust. 4500mm2 | 93.67 | 22 | 1 | 1 |  | 3 tygodnie | 31.20.40-90.30 | L36
Obudowy typu Superpolyrel | E/070000-362 | 832744 | Plyt.przepust. 6500mm2 | 111.79 | 22 | 1 | 1 |  | 3 tygodnie | 31.20.40-90.30 | L36
Obudowy typu Superpolyrel | E/070000-408 | 832023 | Raczka na klud. | 185.67 | 22 | 1 | 1 |  | 3 tygodnie | 28.63.13 – 70.00 | L36
Obudowy typu Superpolyrel | E/070000-409 | 832024 | Raczka 105 MM dla PROF CY | 97.5 | 22 | 1 | 1 |  | 3 tygodnie | 28.63.13 – 70.00 | L36
Obudowy typu Superpolyrel | E/400300-135 | 843299 | DIN 00 Plyta dna | 149.15 | 22 | 1 | 1 |  | 3 tygodnie | 31.20.40-90.30 | L46
Obudowy typu Superpolyrel | E/431053-105 | 843408 | EH3/GD - 253 Plyta dna | 393.52 | 22 | 1 | 1 |  | 3 tygodnie | 31.20.40-90.30 | L46
Obudowy typu Superpolyrel | E/431051-105 | 843409 | EH3/GD - 051 Plyta dna | 194.88 | 22 | 1 | 1 |  | 3 tygodnie | 31.20.40-90.30 | L46
Obudowy typu Superpolyrel | E/431043-105 | 843410 | EH3/GD - 243 Plyta dna | 220.23 | 22 | 1 | 1 |  | 3 tygodnie | 31.20.40-90.30 | L46
Obudowy typu Superpolyrel | E/431041-105 | 843411 | EH3/GD - 041 Plyta dna | 159.07 | 22 | 1 | 1 |  | 3 tygodnie | 31.20.40-90.30 | L46
Obudowy typu Superpolyrel | E/431031-105 | 843413 | EH3/GD - 031 Plyta dna | 156.78 | 22 | 1 | 1 |  | 3 tygodnie | 31.20.40-90.30 | L46
Obudowy typu Superpolyrel | E/431033-105 | 843425 | EH3/GD - 233 Plyta dna | 191.72 | 22 | 1 | 1 |  | 3 tygodnie | 31.20.40-90.30 | L46
Obudowy typu PolySafe | E/579220-000 | 833000 | PS 500X500X320 | 982.2 | 22 | 1 | 1 |  | 3 tygodnie | 31.20.40-30.10 | L39
Obudowy typu PolySafe | E/579220-005 | 833001 | PS 500X500X320 z Oknem | 1042.06 | 22 | 1 | 1 |  | 3 tygodnie | 31.20.40-30.10 | L39
Obudowy typu PolySafe | E/579230-000 | 833004 | PS 500X750X320 | 1047.22 | 22 | 1 | 1 |  | 3 tygodnie | 31.20.40-30.10 | L39
Obudowy typu PolySafe | E/579230-005 | 833005 | PS 500X750X320 z Oknem | 1099.5 | 22 | 1 | 1 |  | 3 tygodnie | 31.20.40-30.10 | L39
Obudowy typu PolySafe | E/579320-000 | 833008 | PS 750X500X320 | 1047.22 | 22 | 1 | 1 |  | 3 tygodnie | 31.20.40-30.10 | L39
Obudowy typu PolySafe | E/579320-005 | 833009 | PS 750X500X320 z Oknem | 1099.5 | 22 | 1 | 1 |  | 3 tygodnie | 31.20.40-30.10 | L39
Obudowy typu PolySafe | E/579330-000 | 833012 | PS 750X750X320 | 1300.96 | 22 | 1 | 1 |  | 3 tygodnie | 31.20.40-30.10 | L39
Obudowy typu PolySafe | E/579330-005 | 833013 | PS 750X750X320 z Oknem | 1392 | 22 | 1 | 1 |  | 3 tygodnie | 31.20.40-30.10 | L39
Obudowy typu PolySafe | E/579340-000 | 833016 | PS 750X1000X320 | 1337.2 | 22 | 1 | 1 |  | 3 tygodnie | 31.20.40-30.10 | L39
Obudowy typu PolySafe | E/579340-005 | 833017 | PS 750X1000X320 z Oknem | 1470.77 | 22 | 1 | 1 |  | 3 tygodnie | 31.20.40-30.10 | L39
Obudowy typu PolySafe | E/579352-000 | 833020 | PS 750X1250X320 2 drzwi | 1931.71 | 22 | 1 | 1 |  | 3 tygodnie | 31.20.40-30.10 | L39
Obudowy typu PolySafe | E/579352-005 | 833021 | PS 750X1250X320 2 drzwi z Oknem | 2048.09 | 22 | 1 | 1 |  | 3 tygodnie | 31.20.40-30.10 | L39
Obudowy typu PolySafe | E/579420-000 | 833024 | PS 1000X500X320 | 1254.87 | 22 | 1 | 1 |  | 3 tygodnie | 31.20.40-30.10 | L39
Obudowy typu PolySafe | E/579420-005 | 833025 | PS 1000X500X320 z Oknem | 1381.22 | 22 | 1 | 1 |  | 3 tygodnie | 31.20.40-30.10 | L39
Obudowy typu PolySafe | E/579430-000 | 833028 | PS 1000X750X320 | 1337.2 | 22 | 1 | 1 |  | 3 tygodnie | 31.20.40-30.10 | L39
Obudowy typu PolySafe | E/579430-005 | 833029 | PS 1000X750X320 z Oknem | 1470.77 | 22 | 1 | 1 |  | 3 tygodnie | 31.20.40-30.10 | L39
Obudowy typu PolySafe | E/579440-000 | 833032 | PS 1000X1000X320 | 1584.28 | 22 | 1 | 1 |  | 3 tygodnie | 31.20.40-30.10 | L39
Obudowy typu PolySafe | E/579442-000 | 833036 | PS 1000X1000X320 2 drzwi | 1903.63 | 22 | 1 | 1 |  | 3 tygodnie | 31.20.40-30.10 | L39
Obudowy typu PolySafe | E/579442-005 | 833037 | PS 1000X1000X320 2 drzwi z Oknem | 2117.12 | 22 | 1 | 1 |  | 3 tygodnie | 31.20.40-30.10 | L39
Obudowy typu PolySafe | E/579452-000 | 833040 | PS 1000X1250X320 2 drzwi | 2038.35 | 22 | 1 | 1 |  | 3 tygodnie | 31.20.40-30.10 | L39
Obudowy typu PolySafe | E/579452-005 | 833041 | PS 1000X1250X320 2 drzwi z Oknem | 2235.23 | 22 | 1 | 1 |  | 3 tygodnie | 31.20.40-30.10 | L39
Obudowy typu PolySafe | E/579530-000 | 833044 | PS 1250X750X320 | 1609.17 | 22 | 1 | 1 |  | 3 tygodnie | 31.20.40-30.10 | L39
Obudowy typu PolySafe | E/579530-005 | 833045 | PS 1250X750X320 z Oknem | 1802.49 | 22 | 1 | 1 |  | 3 tygodnie | 31.20.40-30.10 | L39
Obudowy typu PolySafe | E/579542-000 | 833052 | PS 1250X1000X320 2 drzwi | 2038.35 | 22 | 1 | 1 |  | 3 tygodnie | 31.20.40-30.10 | L39
Obudowy typu PolySafe | E/579542-005 | 833053 | PS 1250X1000X320 2 drzwi z Oknem (dno) | 2235.23 | 22 | 1 | 1 |  | 3 tygodnie | 31.20.40-30.10 | L39
Obudowy typu PolySafe | E/579546-000 | 833056 | PS 1250X1000X320 Drzwi + daszek | 2130.31 | 22 | 1 | 1 |  | 3 tygodnie | 31.20.40-30.10 | L39
Obudowy typu PolySafe | E/579546-005 | 833057 | PS 1250X1000X320 Drzwi z Oknem + daszek | 2340.61 | 22 | 1 | 1 |  | 3 tygodnie | 31.20.40-30.10 | L39
Obudowy typu PolySafe | E/579430-110 | 833085 | PS 1000X750X320 + drzwi czolo i tyl | 1671.5 | 22 | 1 | 1 |  | 3 tygodnie | 31.20.40-30.10 | L39
Obudowy typu PolySafe | E/579230-110 | 833086 | PS 500X750X320 + drzwi czolo i tyl | 1252.88 | 22 | 1 | 1 |  | 3 tygodnie | 31.20.40-30.10 | L39
Obudowy typu PolySafe | E/079220-000 | 833166 | PS zest. 500X500X320 | 1023.36 | 22 | 1 | 1 |  | 3 tygodnie | 31.20.40-30.10 | L39
Obudowy typu PolySafe | E/079220-005 | 833167 | PS zest. 500X500X320 z Oknem | 1086.89 | 22 | 1 | 1 |  | 3 tygodnie | 31.20.40-30.10 | L39
Obudowy typu PolySafe | E/079230-000 | 833168 | PS zest. 500X750X320 | 1094.23 | 22 | 1 | 1 |  | 3 tygodnie | 31.20.40-30.10 | L39
Obudowy typu PolySafe | E/079230-005 | 833169 | PS zest. 500X750X320 z Oknem | 1145.95 | 22 | 1 | 1 |  | 3 tygodnie | 31.20.40-30.10 | L39
Obudowy typu PolySafe | E/079320-000 | 833170 | PS zest. 750X500X320 | 1091.23 | 22 | 1 | 1 |  | 3 tygodnie | 31.20.40-30.10 | L39
Obudowy typu PolySafe | E/079320-005 | 833171 | PS zest. 750X500X320 z Oknem | 1145.95 | 22 | 1 | 1 |  | 3 tygodnie | 31.20.40-30.10 | L39
Obudowy typu PolySafe | E/079330-000 | 833172 | PS zest. 750X750X320 | 1353.24 | 22 | 1 | 1 |  | 3 tygodnie | 31.20.40-30.10 | L39
Obudowy typu PolySafe | E/079330-005 | 833173 | PS zest. 750X750X320 z Oknem | 1447.61 | 22 | 1 | 1 |  | 3 tygodnie | 31.20.40-30.10 | L39
Obudowy typu PolySafe | E/079340-000 | 833174 | PS zest. 750X1000X320 | 1404.04 | 22 | 1 | 1 |  | 3 tygodnie | 31.20.40-30.10 | L39
Obudowy typu PolySafe | E/079340-005 | 833175 | PS zest. 750X1000X320 z Oknem | 1547.26 | 22 | 1 | 1 |  | 3 tygodnie | 31.20.40-30.10 | L39
Obudowy typu PolySafe | E/079352-000 | 833176 | PS zest. 750X1250X320 2 drzwi | 2047.53 | 22 | 1 | 1 |  | 3 tygodnie | 31.20.40-30.10 | L39
Obudowy typu PolySafe | E/079352-005 | 833177 | PS zest. 750X1250X320 2 drzwi z Oknem | 2150.5 | 22 | 1 | 1 |  | 3 tygodnie | 31.20.40-30.10 | L39
Obudowy typu PolySafe | E/079420-000 | 833178 | PS zest. 1000X500X320 | 1307.5 | 22 | 1 | 1 |  | 3 tygodnie | 31.20.40-30.10 | L39
Obudowy typu PolySafe | E/079420-005 | 833179 | PS zest. 1000X500X320 z Oknem | 1436.5 | 22 | 1 | 1 |  | 3 tygodnie | 31.20.40-30.10 | L39
Obudowy typu PolySafe | E/079430-000 | 833180 | PS zest. 1000X750X320 | 1404.04 | 22 | 1 | 1 |  | 3 tygodnie | 31.20.40-30.10 | L39
Obudowy typu PolySafe | E/079430-005 | 833181 | PS zest. 1000X750X320 z Oknem | 1547.26 | 22 | 1 | 1 |  | 3 tygodnie | 31.20.40-30.10 | L39
Obudowy typu PolySafe | E/079440-000 | 833182 | PS zest. 1000X1000X320 | 1652.4 | 22 | 1 | 1 |  | 3 tygodnie | 31.20.40-30.10 | L39
Obudowy typu PolySafe | E/079442-000 | 833183 | PS zest. 1000X1000X320 2 drzwi | 2010.15 | 22 | 1 | 1 |  | 3 tygodnie | 31.20.40-30.10 | L39
Obudowy typu PolySafe | E/079442-005 | 833184 | PS zest. 1000X1000X320 2 drzwi z Oknem | 2222.96 | 22 | 1 | 1 |  | 3 tygodnie | 31.20.40-30.10 | L39
Obudowy typu PolySafe | E/079452-000 | 833185 | PS zest. 1000X1250X320 2 drzwi | 2144.19 | 22 | 1 | 1 |  | 3 tygodnie | 31.20.40-30.10 | L39
Obudowy typu PolySafe | E/079452-005 | 833186 | PS zest. 1000X1250X320 2 drzwi z Oknem | 2351.51 | 22 | 1 | 1 |  | 3 tygodnie | 31.20.40-30.10 | L39
Obudowy typu PolySafe | E/079530-000 | 833187 | PS zest. 1250X750X320 | 1687.94 | 22 | 1 | 1 |  | 3 tygodnie | 31.20.40-30.10 | L39
Obudowy typu PolySafe | E/079530-005 | 833188 | PS zest. 1250X750X320 z Oknem | 1887.24 | 22 | 1 | 1 |  | 3 tygodnie | 31.20.40-30.10 | L39
Obudowy typu PolySafe | E/079542-000 | 833189 | PS zest. 1250X1000X320 2 drzwi | 2144.19 | 22 | 1 | 1 |  | 3 tygodnie | 31.20.40-30.10 | L39
Obudowy typu PolySafe | E/079542-005 | 833190 | PS zest. 1250X1000X320 2 drzwi z Oknem (dno) | 2351.51 | 22 | 1 | 1 |  | 3 tygodnie | 31.20.40-30.10 | L39
Obudowy typu PolySafe | E/079546-000 | 833191 | PS zest. 1250X1000X320 Drzwi + daszek | 2258.06 | 22 | 1 | 1 |  | 3 tygodnie | 31.20.40-30.10 | L39
Obudowy typu PolySafe | E/079546-005 | 833192 | PS zest. 1250X1000X320 Drzwi z Oknem + daszek | 2504.46 | 22 | 1 | 1 |  | 3 tygodnie | 31.20.40-30.10 | L39
Obudowy typu PolySafe | E/079230-235 | 833208 | Drzwi z Oknem PS230 | 514.04 | 22 | 1 | 1 |  | 3 tygodnie | 31.20.40-90.30 | L39
Obudowy typu PolySafe | E/079320-235 | 833209 | Drzwi z Oknem PS320 | 486.17 | 22 | 1 | 1 |  | 3 tygodnie | 31.20.40-90.30 | L39
Obudowy typu PolySafe | E/079330-230 | 833211 | Drzwi PS330/PS352 Prawy | 471.62 | 22 | 1 | 1 |  | 3 tygodnie | 31.20.40-90.30 | L39
Obudowy typu PolySafe | E/079440-230 | 833217 | Drzwi PS440 | 583.41 | 22 | 1 | 1 |  | 3 tygodnie | 31.20.40-90.30 | L39
Obudowy typu PolySafe | E/079530-230 | 833218 | Drzwi PS530 | 564.71 | 22 | 1 | 1 |  | 3 tygodnie | 31.20.40-90.30 | L39
Obudowy typu PolySafe | E/079220-230 | 833222 | Drzwi PS220 | 379.42 | 22 | 1 | 1 |  | 3 tygodnie | 31.20.40-90.30 | L39
Obudowy typu PolySafe | E/079230-230 | 833223 | Drzwi PS230 | 444.89 | 22 | 1 | 1 |  | 3 tygodnie | 31.20.40-90.30 | L39
Obudowy typu PolySafe | E/079320-230 | 833224 | Drzwi PS320 | 411.98 | 22 | 1 | 1 |  | 3 tygodnie | 31.20.40-90.30 | L39
Obudowy typu PolySafe | E/079340-230 | 833225 | Drzwi PS340 | 520.68 | 22 | 1 | 1 |  | 3 tygodnie | 31.20.40-90.30 | L39
Obudowy typu PolySafe | E/079420-230 | 833226 | Drzwi PS420/PS442 Prawy | 441.8 | 22 | 1 | 1 |  | 3 tygodnie | 31.20.40-90.30 | L39
Obudowy typu PolySafe | E/079430-230 | 833227 | Drzwi PS430/PS452 Prawe | 525.16 | 22 | 1 | 1 |  | 3 tygodnie | 31.20.40-90.30 | L39
Obudowy typu PolySafe | E/079220-235 | 833228 | Drzwi z Oknem PS220 | 526.88 | 22 | 1 | 1 |  | 3 tygodnie | 31.20.40-90.30 | L39
Obudowy typu PolySafe | E/079330-235 | 833229 | Drzwi z Oknem PS330/PS352 Prawe | 733.04 | 22 | 1 | 1 |  | 3 tygodnie | 31.20.40-90.30 | L39
Obudowy typu PolySafe | E/079340-235 | 833230 | Drzwi z Oknem PS340 | 831.08 | 22 | 1 | 1 |  | 3 tygodnie | 31.20.40-90.30 | L39
Obudowy typu PolySafe | E/079420-235 | 833231 | Drzwi z Oknem PS420/PS442 Prawe | 659.99 | 22 | 1 | 1 |  | 3 tygodnie | 31.20.40-90.30 | L39
Obudowy typu PolySafe | E/079430-235 | 833232 | Drzwi z Oknem PS430 | 827.98 | 22 | 1 | 1 |  | 3 tygodnie | 31.20.40-90.30 | L39
Obudowy typu PolySafe | E/079530-235 | 833234 | Drzwi z Oknem PS530 | 951.7 | 22 | 1 | 1 |  | 3 tygodnie | 31.20.40-90.30 | L39
Obudowy typu PolySafe | E/079240-230 | 833236 | Drzwi PS542 UPPER PART | 477.92 | 22 | 1 | 1 |  | 3 tygodnie | 31.20.40-90.30 | L39
Obudowy typu PolySafe | E/079320-240 | 833237 | Drzwi PS320 Lewy /PS352 Lewy | 435.14 | 22 | 1 | 1 |  | 3 tygodnie | 31.20.40-90.30 | L39
Obudowy typu PolySafe | E/079420-240 | 833238 | Drzwi PS420 Lewe /PS442 Lewe /PS452 Lewe | 441.8 | 22 | 1 | 1 |  | 3 tygodnie | 31.20.40-90.30 | L39
Obudowy typu PolySafe | E/079320-245 | 833239 | Drzwi z Oknem PS320 Lewe /PS352 Lewe | 606.57 | 22 | 1 | 1 |  | 3 tygodnie | 31.20.40-90.30 | L39
Obudowy typu PolySafe | E/079420-245 | 833240 | Drzwi z Oknem PS420 Lewe /PS442 Lewe /PS452 Lewe | 659.99 | 22 | 1 | 1 |  | 3 tygodnie | 31.20.40-90.30 | L39
Obudowy typu PolySafe | E/079530-240 | 833244 | Drzwi PS530 Lewy | 564.71 | 22 | 1 | 1 |  | 3 tygodnie | 31.20.40-90.30 | L39
Obudowy typu PolySafe | E/079035-113 | 833245 | Gora/Dol320X1250 | 227.6 | 22 | 1 | 1 |  | 3 tygodnie | 31.20.40-90.30 | L39
Obudowy typu PolySafe | E/079033-113 | 833251 | Gora/Dol320X750 | 163.85 | 22 | 1 | 1 |  | 3 tygodnie | 31.20.40-90.30 | L39
Obudowy typu PolySafe | E/079034-113 | 833252 | Gora/Dol320X1000 | 193.78 | 22 | 1 | 1 |  | 3 tygodnie | 31.20.40-90.30 | L39
Obudowy typu PolySafe | E/079032-114 | 833253 | Panel bocz. 320X500 | 147.45 | 22 | 1 | 1 |  | 3 tygodnie | 31.20.40-90.30 | L39
Obudowy typu PolySafe | E/079033-114 | 833254 | Panel bocz. 320X750 | 163.04 | 22 | 1 | 1 |  | 3 tygodnie | 31.20.40-90.30 | L39
Obudowy typu PolySafe | E/079034-114 | 833255 | Panel bocz. 320X1000 | 190.12 | 22 | 1 | 1 |  | 3 tygodnie | 31.20.40-90.30 | L39
Obudowy typu PolySafe | E/079035-114 | 833256 | Panel bocz. 320X1250 | 215.56 | 22 | 1 | 1 |  | 3 tygodnie | 31.20.40-90.30 | L39
Obudowy typu PolySafe | E/079022-112 | 833257 | Drzwi/Panel tylni 500X500 | 210.18 | 22 | 1 | 1 |  | 3 tygodnie | 31.20.40-90.30 | L39
Obudowy typu PolySafe | E/079023-112 | 833258 | Drzwi/Panel tylni 500X750 | 225.31 | 22 | 1 | 1 |  | 3 tygodnie | 31.20.40-90.30 | L39
Obudowy typu PolySafe | E/079024-112 | 833259 | Drzwi/Panel tylni 500X1000 | 268.08 | 22 | 1 | 1 |  | 3 tygodnie | 31.20.40-90.30 | L39
Obudowy typu PolySafe | E/079033-112 | 833260 | Drzwi/Panel tylni 750X750 | 264.98 | 22 | 1 | 1 |  | 3 tygodnie | 31.20.40-90.30 | L39
Obudowy typu PolySafe | E/079034-112 | 833261 | Drzwi/Panel tylni 750X1000 | 303.74 | 22 | 1 | 1 |  | 3 tygodnie | 31.20.40-90.30 | L39
Obudowy typu PolySafe | E/079035-112 | 833262 | Drzwi/Panel tylni 750X1250 | 347.88 | 22 | 1 | 1 |  | 3 tygodnie | 31.20.40-90.30 | L39
Obudowy typu PolySafe | E/079044-112 | 833263 | Drzwi/Panel tylni 1000X1000 | 359.82 | 22 | 1 | 1 |  | 3 tygodnie | 31.20.40-90.30 | L39
Obudowy typu PolySafe | E079022100 | 833264 | PS Rama po mod.. 500X500 40 mod. | 224.82 | 22 | 1 | 1 |  | 3 tygodnie | 31.20.40-90.30 | L39
Obudowy typu PolySafe | E079023100 | 833265 | PS Rama pod mod.. 500X750 68 mod. | 238.14 | 22 | 1 | 1 |  | 3 tygodnie | 31.20.40-90.30 | L39
Obudowy typu PolySafe | E079032100 | 833266 | PS Rama pod mod.. 750X500 80 mod. | 250.64 | 22 | 1 | 1 |  | 3 tygodnie | 31.20.40-90.30 | L39
Obudowy typu PolySafe | E079033100 | 833267 | PS Rama pod mod.. 750X750 136 mod. | 262.54 | 22 | 1 | 1 |  | 3 tygodnie | 31.20.40-90.30 | L39
Obudowy typu PolySafe | E079042100 | 833268 | PS Rama pod mod.. 1000X500 120 mod. | 255.31 | 22 | 1 | 1 |  | 3 tygodnie | 31.20.40-90.30 | L39
Obudowy typu PolySafe | E079043100 | 833269 | PS Rama pod mod.. 1000X750 204 mod. | 261.55 | 22 | 1 | 1 |  | 3 tygodnie | 31.20.40-90.30 | L39
Obudowy typu PolySafe | E079053100 | 833270 | PS Rama pod mod.. 1250X750 238 mod. | 278.25 | 22 | 1 | 1 |  | 3 tygodnie | 31.20.40-90.30 | L39
Obudowy typu PolySafe | E079002001 | 833271 | PS Zest. modul. 150X500 Pelna | 67.61 | 22 | 1 | 1 |  | 3 tygodnie | 31.20.40-90.30 | L39
Obudowy typu PolySafe | E079002002 | 833272 | PS Zest. modul. 150X500 z wycieciem | 69.09 | 22 | 1 | 1 |  | 3 tygodnie | 31.20.40-90.30 | L39
Obudowy typu PolySafe | E079002004 | 833274 | PS Zest. modul. 300X500 Pelna | 103.26 | 22 | 1 | 1 |  | 3 tygodnie | 31.20.40-90.30 | L39
Obudowy typu PolySafe | E079002005 | 833275 | PS Plyta mont. 150X500 metalowa | 40.62 | 22 | 1 | 1 |  | 3 tygodnie | 31.20.40-90.30 | L39
Obudowy typu PolySafe | E079002006 | 833276 | PS Plyta mont. 300X500 metalowa | 62.13 | 22 | 1 | 1 |  | 3 tygodnie | 31.20.40-90.30 | L39
Obudowy typu PolySafe | E079003001 | 833277 | PS Zest. modul. 150X750 Pelna | 82.55 | 22 | 1 | 1 |  | 3 tygodnie | 31.20.40-90.30 | L39
Obudowy typu PolySafe | E079003002 | 833278 | PS Zest. modul. 150X750 z wycieciem | 84.32 | 22 | 1 | 1 |  | 3 tygodnie | 31.20.40-90.30 | L39
Obudowy typu PolySafe | E079003004 | 833280 | PS Zest. modul. 300X750 Pelna | 113.03 | 22 | 1 | 1 |  | 3 tygodnie | 31.20.40-90.30 | L39
Obudowy typu PolySafe | E079003005 | 833281 | PS Plyta mont. 150X750 metalowa | 57.05 | 22 | 1 | 1 |  | 3 tygodnie | 31.20.40-90.30 | L39
Obudowy typu PolySafe | E079003006 | 833282 | PS Plyta mont. 300X750 metalowa | 88.6 | 22 | 1 | 1 |  | 3 tygodnie | 31.20.40-90.30 | L39
Obudowy typu PolySafe | E/579330-110 | 833373 | PS 750X750X320 + drzwi czolo i tyl | 1546.68 | 22 | 1 | 1 |  | 3 tygodnie | 31.20.40-30.10 | L39
Obudowy typu PolySafe | E/579352-110 | 833374 | PS 750X1250X320 + 2 drzwi czolo i tyls | 2464.88 | 22 | 1 | 1 |  | 3 tygodnie | 31.20.40-30.10 | L39
Obudowy typu PolySafe | E/579420-110 | 833375 | PS 1000X500X320 + drzwi czolo i tyl | 1489.62 | 22 | 1 | 1 |  | 3 tygodnie | 31.20.40-30.10 | L39
Obudowy typu PolySafe | E/579440-110 | 833376 | PS 1000X1000X320 + drzwi czolo i tyl | 1902.7 | 22 | 1 | 1 |  | 3 tygodnie | 31.20.40-30.10 | L39
Obudowy typu PolySafe | E/579442-110 | 833377 | PS 1000X1000X320 + 2 drzwi czolo i tyls | 2627.12 | 22 | 1 | 1 |  | 3 tygodnie | 31.20.40-30.10 | L39
Obudowy typu PolySafe | E/579452-110 | 833378 | PS 1000X1250X320 + 2 drzwi czolo i tyl | 2557.44 | 22 | 1 | 1 |  | 3 tygodnie | 31.20.40-30.10 | L39
Obudowy typu PolySafe | E/579530-110 | 833379 | PS 1250X750X320 + drzwi czolo i tyl | 2003.57 | 22 | 1 | 1 |  | 3 tygodnie | 31.20.40-30.10 | L39
Obudowy typu PolySafe | E/579542-110 | 833380 | PS 1250X1000X320 + 2 drzwi czolo i tyl | 2709.17 | 22 | 1 | 1 |  | 3 tygodnie | 31.20.40-30.10 | L39
Obudowy typu PolySafe | E/579546-110 | 833381 | PS 1250X1000X320 + 2 drzwi czolo i tyl | 2944.96 | 22 | 1 | 1 |  | 3 tygodnie | 31.20.40-30.10 | L39
Obudowy typu PolySafe | E/079013-122 | 833500 | Plyta mont. (Stalow.) 500X500 | 69.72 | 22 | 1 | 1 |  | 3 tygodnie | 31.20.40-90.30 | L39
Obudowy typu PolySafe | E/079013-132 | 833501 | Plyta mont. (Stalow.) 750X500 | 86.57 | 22 | 1 | 1 |  | 3 tygodnie | 31.20.40-90.30 | L39
Obudowy typu PolySafe | E/079013-133 | 833502 | Plyta mont. (Stalow.) 750X750 | 116.96 | 22 | 1 | 1 |  | 3 tygodnie | 31.20.40-90.30 | L39
Obudowy typu PolySafe | E/079013-142 | 833503 | Plyta mont. (Stalow.) 1250X500 | 116.04 | 22 | 1 | 1 |  | 3 tygodnie | 31.20.40-90.30 | L39
Obudowy typu PolySafe | E/079013-143 | 833504 | Plyta mont. (Stalow.) 1000X750 | 141.03 | 22 | 1 | 1 |  | 3 tygodnie | 31.20.40-90.30 | L39
Obudowy typu PolySafe | E/079013-144 | 833505 | Plyta mont. (Stalow.) 1000X1000 | 201.58 | 22 | 1 | 1 |  | 3 tygodnie | 31.20.40-90.30 | L39
Obudowy typu PolySafe | E/079013-153 | 833506 | Plyta mont. (Stalow.) 1250X750 | 187.7 | 22 | 1 | 1 |  | 3 tygodnie | 31.20.40-90.30 | L39
Obudowy typu PolySafe | E/079013-145 | 833507 | Plyta mont. (Stalow.) 1250X1000 | 236.43 | 22 | 1 | 1 |  | 3 tygodnie | 31.20.40-90.30 | L39
Obudowy typu PolySafe | E/079014-122 | 833508 | Plyta mont. (Pertinax) 500X500 | 102.97 | 22 | 1 | 1 |  | 3 tygodnie | 31.20.40-90.30 | L39
Obudowy typu PolySafe | E/079014-132 | 833509 | Plyta mont. (Pertinax) 750X500 | 86.79 | 22 | 1 | 1 |  | 3 tygodnie | 31.20.40-90.30 | L39
Obudowy typu PolySafe | E/079014-133 | 833510 | Plyta mont. (Pertinax) 750X750 | 129.45 | 22 | 1 | 1 |  | 3 tygodnie | 31.20.40-90.30 | L39
Obudowy typu PolySafe | E/079014-142 | 833511 | Plyta mont. (Pertinax) 1250X500 | 161.57 | 22 | 1 | 1 |  | 3 tygodnie | 31.20.40-90.30 | L39
Obudowy typu PolySafe | E/079014-143 | 833512 | Plyta mont. (Pertinax) 1000X750 | 151 | 22 | 1 | 1 |  | 3 tygodnie | 31.20.40-90.30 | L39
Obudowy typu PolySafe | E/079014-144 | 833513 | Plyta mont. (Pertinax) 1000X1000 | 166.72 | 22 | 1 | 1 |  | 3 tygodnie | 31.20.40-90.30 | L39
Obudowy typu PolySafe | E/079014-153 | 833514 | Plyta mont. (Pertinax) 1250X750 | 178.42 | 22 | 1 | 1 |  | 3 tygodnie | 31.20.40-90.30 | L39
Obudowy typu PolySafe | E/079014-145 | 833515 | Plyta mont. (Pertinax) 1250X1000 | 231.4 | 22 | 1 | 1 |  | 3 tygodnie | 31.20.40-90.30 | L39
Obudowy typu PolySafe | E/079015-122 | 833516 | Plyta mont. (Perforow.) 500X500 | 200.2 | 22 | 1 | 1 |  | 3 tygodnie | 31.20.40-90.30 | L39
Obudowy typu PolySafe | E/079015-123 | 833517 | Plyta mont. (Perforow.) 500X750 | 202.49 | 22 | 1 | 1 |  | 3 tygodnie | 31.20.40-90.30 | L39
Obudowy typu PolySafe | E/079015-132 | 833518 | Plyta mont. (Perforow.) 750X500 | 202.27 | 22 | 1 | 1 |  | 3 tygodnie | 31.20.40-90.30 | L39
Obudowy typu PolySafe | E/079015-133 | 833519 | Plyta mont. (Perforow.) 750X750 | 358.21 | 22 | 1 | 1 |  | 3 tygodnie | 31.20.40-90.30 | L39
Obudowy typu PolySafe | E/079015-134 | 833520 | Plyta mont. (Perforow.) 750X1000 | 418.75 | 22 | 1 | 1 |  | 3 tygodnie | 31.20.40-90.30 | L39
Obudowy typu PolySafe | E/079015-135 | 833521 | Plyta mont. (Perforow.) 750X1250 | 474.92 | 22 | 1 | 1 |  | 3 tygodnie | 31.20.40-90.30 | L39
Obudowy typu PolySafe | E/079015-142 | 833522 | Plyta mont. (Perforow.) 1000X500 | 353.16 | 22 | 1 | 1 |  | 3 tygodnie | 31.20.40-90.30 | L39
Obudowy typu PolySafe | E/079015-143 | 833523 | Plyta mont. (Perforow.) 1000X750 | 407.41 | 22 | 1 | 1 |  | 3 tygodnie | 31.20.40-90.30 | L39
Obudowy typu PolySafe | E/079015-144 | 833524 | Plyta mont. (Perforow.) 1000X1000 | 335.97 | 22 | 1 | 1 |  | 3 tygodnie | 31.20.40-90.30 | L39
Obudowy typu PolySafe | E/079015-145 | 833525 | Plyta mont. (Perforow.) 1000X1250 | 482.15 | 22 | 1 | 1 |  | 3 tygodnie | 31.20.40-90.30 | L39
Obudowy typu PolySafe | E/079015-153 | 833526 | Plyta mont. (Perforow.) 1250X750 | 382.75 | 22 | 1 | 1 |  | 3 tygodnie | 31.20.40-90.30 | L39
Obudowy typu PolySafe | E/079015-154 | 833527 | Plyta mont. (Perforow.) 1250X1000 | 443.28 | 22 | 1 | 1 |  | 3 tygodnie | 31.20.40-90.30 | L39
Obudowy typu PolySafe | E/079100-000 | 833528 | Zest.do Plyt mont.regul.gleb. | 136.45 | 22 | 1 | 1 |  | 3 tygodnie | 31.20.40-90.30 | L39
Obudowy typu PolySafe | E/079200-000 | 833529 | Rama mont. (stala) H500 | 87.61 | 22 | 1 | 1 |  | 3 tygodnie | 31.20.40-90.30 | L39
Obudowy typu PolySafe | E/079300-000 | 833530 | Rama mont. (stala) H750 | 102.04 | 22 | 1 | 1 |  | 3 tygodnie | 31.20.40-90.30 | L39
Obudowy typu PolySafe | E/079400-000 | 833531 | Rama mont. (stala) H1000 | 119.03 | 22 | 1 | 1 |  | 3 tygodnie | 31.20.40-90.30 | L39
Obudowy typu PolySafe | E/079500-000 | 833532 | Rama mont. (stala) H1250 | 133.35 | 22 | 1 | 1 |  | 3 tygodnie | 31.20.40-90.30 | L39
Obudowy typu PolySafe | E/079200-010 | 833533 | Rama mont. (regulow.) H500 | 109.85 | 22 | 1 | 1 |  | 3 tygodnie | 31.20.40-90.30 | L39
Obudowy typu PolySafe | E/079300-010 | 833534 | Rama mont. (regulow.) H750 | 126.02 | 22 | 1 | 1 |  | 3 tygodnie | 31.20.40-90.30 | L39
Obudowy typu PolySafe | E/079400-010 | 833535 | Rama mont. (regulow.) H1000 | 140.35 | 22 | 1 | 1 |  | 3 tygodnie | 31.20.40-90.30 | L39
Obudowy typu PolySafe | E/079500-010 | 833536 | Rama mont. (regulow.) H1250 | 154.68 | 22 | 1 | 1 |  | 3 tygodnie | 31.20.40-90.30 | L39
Obudowy typu PolySafe | E/079020-000 | 833537 | C-Profil W500 | 37.27 | 22 | 1 | 1 |  | 3 tygodnie | 31.20.40-90.30 | L39
Obudowy typu PolySafe | E/079030-000 | 833538 | C-Profil W750 | 38.87 | 22 | 1 | 1 |  | 3 tygodnie | 31.20.40-90.30 | L39
Obudowy typu PolySafe | E/079040-000 | 833539 | C-Profil W1000 | 40.25 | 22 | 1 | 1 |  | 3 tygodnie | 31.20.40-90.30 | L39
Obudowy typu PolySafe | E/079050-000 | 833540 | C-Profil W1250 | 45.18 | 22 | 1 | 1 |  | 3 tygodnie | 31.20.40-90.30 | L39
Obudowy typu PolySafe | E/079020-010 | 833541 | DIN-Profil N158 W500 | 37.27 | 22 | 1 | 1 |  | 3 tygodnie | 31.20.40-90.30 | L39
Obudowy typu PolySafe | E/079030-010 | 833542 | DIN-Profil N158 W750 | 38.87 | 22 | 1 | 1 |  | 3 tygodnie | 31.20.40-90.30 | L39
Obudowy typu PolySafe | E/079040-010 | 833543 | DIN-Profil N158 W1000 | 40.25 | 22 | 1 | 1 |  | 3 tygodnie | 31.20.40-90.30 | L39
Obudowy typu PolySafe | E/079050-010 | 833544 | DIN-Profil N158 W1250 | 45.18 | 22 | 1 | 1 |  | 3 tygodnie | 31.20.40-90.30 | L39
Obudowy typu PolySafe | E/079020-020 | 833545 | DIN-Profil N162 W500 | 37.27 | 22 | 1 | 1 |  | 3 tygodnie | 31.20.40-90.30 | L39
Obudowy typu PolySafe | E/079030-020 | 833546 | DIN-Profil N162 W750 | 38.87 | 22 | 1 | 1 |  | 3 tygodnie | 31.20.40-90.30 | L39
Obudowy typu PolySafe | E/079040-020 | 833547 | DIN-Profil N162 W1000 | 40.25 | 22 | 1 | 1 |  | 3 tygodnie | 31.20.40-90.30 | L39
Obudowy typu PolySafe | E/079050-020 | 833548 | DIN-Profil N162 W1250 | 45.18 | 22 | 1 | 1 |  | 3 tygodnie | 31.20.40-90.30 | L39
Obudowy typu PolySafe | E/079114-122 | 833549 | Pokrywa 500X500 PVC | 49.99 | 22 | 1 | 1 |  | 3 tygodnie | 31.20.40-90.30 | L39
Obudowy typu PolySafe | E/079114-132 | 833550 | Pokrywa 750X500 PVC | 72.58 | 22 | 1 | 1 |  | 3 tygodnie | 31.20.40-90.30 | L39
Obudowy typu PolySafe | E/079114-133 | 833551 | Pokrywa 750X750 PVC | 117.42 | 22 | 1 | 1 |  | 3 tygodnie | 31.20.40-90.30 | L39
Obudowy typu PolySafe | E/079114-143 | 833552 | Pokrywa 1000X750 PVC | 146.76 | 22 | 1 | 1 |  | 3 tygodnie | 31.20.40-90.30 | L39
Obudowy typu PolySafe | E/079114-144 | 833553 | Pokrywa 1000X1000 PVC | 223.59 | 22 | 1 | 1 |  | 3 tygodnie | 31.20.40-90.30 | L39
Obudowy typu PolySafe | E/079114-153 | 833554 | Pokrywa 1250X750 PVC | 193.67 | 22 | 1 | 1 |  | 3 tygodnie | 31.20.40-90.30 | L39
Obudowy typu PolySafe | E/079114-154 | 833555 | Pokrywa 1250X1000 PVC | 332.16 | 22 | 1 | 1 |  | 3 tygodnie | 31.20.40-90.30 | L39
Obudowy typu PolySafe | E/079214-122 | 833556 | Drzwi Wew.500 X 500 | 425.05 | 22 | 1 | 1 |  | 3 tygodnie | 31.20.40-90.30 | L39
Obudowy typu PolySafe | E/079214-123 | 833557 | Drzwi Wew.500 X 750 | 490.18 | 22 | 1 | 1 |  | 3 tygodnie | 31.20.40-90.30 | L39
Obudowy typu PolySafe | E/079214-132 | 833558 | Drzwi Wew.750 X 500 | 496.94 | 22 | 1 | 1 |  | 3 tygodnie | 31.20.40-90.30 | L39
Obudowy typu PolySafe | E/079214-133 | 833559 | Drzwi Wew.750 X 750 | 699.9 | 22 | 1 | 1 |  | 3 tygodnie | 31.20.40-90.30 | L39
Obudowy typu PolySafe | E/079214-142 | 833561 | Drzwi Wew.1000 X 500 | 620.33 | 22 | 1 | 1 |  | 3 tygodnie | 31.20.40-90.30 | L39
Obudowy typu PolySafe | E/079214-143 | 833562 | Drzwi Wew.1000 X 750 | 768.59 | 22 | 1 | 1 |  | 3 tygodnie | 31.20.40-90.30 | L39
Obudowy typu PolySafe | E/073020-000 | 833566 | Oslona p.deszcz. 500X320 | 198.71 | 22 | 1 | 1 |  | 3 tygodnie | 31.20.40-90.30 | L39
Obudowy typu PolySafe | E/073030-000 | 833568 | Oslona p.deszcz. 750X320 | 209.38 | 22 | 1 | 1 |  | 3 tygodnie | 31.20.40-90.30 | L39
Obudowy typu PolySafe | E/073040-000 | 833570 | Oslona p.deszcz. 1000X320 | 241.59 | 22 | 1 | 1 |  | 3 tygodnie | 31.20.40-90.30 | L39
Obudowy typu PolySafe | E/073050-000 | 833572 | Oslona p.deszcz. 1250X320 | 778.91 | 22 | 1 | 1 |  | 3 tygodnie | 31.20.40-90.30 | L39
Obudowy typu PolySafe | E/073020-060 | 833574 | podloga rama montaz. 500 320 | 316.82 | 22 | 1 | 1 |  | 3 tygodnie | 31.20.40-90.30 | L39
Obudowy typu PolySafe | E/073030-060 | 833575 | podloga rama montaz. 750 320 | 349.15 | 22 | 1 | 1 |  | 3 tygodnie | 31.20.40-90.30 | L39
Obudowy typu PolySafe | E/073040-060 | 833576 | podloga rama montaz. 1000 320 | 384.34 | 22 | 1 | 1 |  | 3 tygodnie | 31.20.40-90.30 | L39
Obudowy typu PolySafe | E/073050-060 | 833577 | podloga rama montaz. 1250 320 | 418.86 | 22 | 1 | 1 |  | 3 tygodnie | 31.20.40-90.30 | L39
Obudowy typu PolySafe | E/073130-060 | 833582 | Rama do montaz. na sz.DINSkrzynka 750 DIN1 | 289.18 | 22 | 1 | 1 |  | 3 tygodnie | 31.20.40-90.30 | L39
Obudowy typu PolySafe | E/073140-060 | 833583 | Rama do montaz. na sz.DINSkrzynka 1000 DIN2 | 369.43 | 22 | 1 | 1 |  | 3 tygodnie | 31.20.40-90.30 | L39
Obudowy typu PolySafe | E/070220-000 | 833584 | Zest.zwieksz.gleb. 500X500X320 | 659.77 | 22 | 1 | 1 |  | 3 tygodnie | 31.20.40-90.30 | L39
Obudowy typu PolySafe | E/070230-000 | 833585 | Zest.zwieksz.gleb. 500X750X320 | 687.75 | 22 | 1 | 1 |  | 3 tygodnie | 31.20.40-90.30 | L39
Obudowy typu PolySafe | E/070320-000 | 833586 | Zest.zwieksz.gleb. 750X500X320 | 756.42 | 22 | 1 | 1 |  | 3 tygodnie | 31.20.40-90.30 | L39
Obudowy typu PolySafe | E/070330-000 | 833587 | Zest.zwieksz.gleb. 750X750X320 | 740.36 | 22 | 1 | 1 |  | 3 tygodnie | 31.20.40-90.30 | L39
Obudowy typu PolySafe | E/070340-000 | 833588 | Zest.zwieksz.gleb. 750X1000X320 | 885.08 | 22 | 1 | 1 |  | 3 tygodnie | 31.20.40-90.30 | L39
Obudowy typu PolySafe | E/070350-000 | 833589 | Zest.zwieksz.gleb. 750X1250X320 | 1073.59 | 22 | 1 | 1 |  | 3 tygodnie | 31.20.40-90.30 | L39
Obudowy typu PolySafe | E/070420-000 | 833590 | Zest.zwieksz.gleb. 1000X500X320 | 845.18 | 22 | 1 | 1 |  | 3 tygodnie | 31.20.40-90.30 | L39
Obudowy typu PolySafe | E/070430-000 | 833591 | Zest.zwieksz.gleb. 1000X750X320 | 885.08 | 22 | 1 | 1 |  | 3 tygodnie | 31.20.40-90.30 | L39
Obudowy typu PolySafe | E/070440-000 | 833592 | Zest.zwieksz.gleb. 1000X1000X320 | 1061.31 | 22 | 1 | 1 |  | 3 tygodnie | 31.20.40-90.30 | L39
Obudowy typu PolySafe | E/070450-000 | 833593 | Zest.zwieksz.gleb. 1000X1250X320 | 1143.54 | 22 | 1 | 1 |  | 3 tygodnie | 31.20.40-90.30 | L39
Obudowy typu PolySafe | E/070530-000 | 833594 | Zest.zwieksz.gleb. 1250X750X320 | 1073.59 | 22 | 1 | 1 |  | 3 tygodnie | 31.20.40-90.30 | L39
Obudowy typu PolySafe | E/070540-000 | 833595 | Zest.zwieksz.gleb. 1250X1000X320 | 1143.54 | 22 | 1 | 1 |  | 3 tygodnie | 31.20.40-90.30 | L39
Obudowy typu PolySafe | E/070200-000 | 833608 | Zestaw laczacy Poz. & Pion. 500 D320 | 45.64 | 22 | 1 | 1 |  | 3 tygodnie | 31.20.40-90.30 | L39
Obudowy typu PolySafe | E/070300-000 | 833610 | Zestaw laczacy Poz. & Pion. 750 D320 | 60.2 | 22 | 1 | 1 |  | 3 tygodnie | 31.20.40-90.30 | L39
Obudowy typu PolySafe | E/070400-000 | 833612 | Zestaw laczacy Poz. & Pion. 1000 D320 | 73.96 | 22 | 1 | 1 |  | 3 tygodnie | 31.20.40-90.30 | L39
Obudowy typu PolySafe | E/070500-000 | 833614 | Zestaw laczacy Poz. & Pion. 1250 D320 | 88.39 | 22 | 1 | 1 |  | 3 tygodnie | 31.20.40-90.30 | L39
Obudowy typu PolySafe | E/079100-001 | 833624 | Wsporniki obud. do oslon p.deszcz. mont.scian. | 83.48 | 22 | 1 | 1 |  | 3 tygodnie | 31.20.40-90.30 | L39
Obudowy typu PolySafe | E/079009-102 | 833625 | Zest.montaz.pol. szer.= 500 | 115.8 | 22 | 1 | 1 |  | 3 tygodnie | 31.20.40-90.30 | L39
Obudowy typu PolySafe | E/079009-103 | 833626 | Zest.montaz.pol. szer.= 750 | 131.64 | 22 | 1 | 1 |  | 3 tygodnie | 31.20.40-90.30 | L39
Obudowy typu PolySafe | E/079009-104 | 833627 | Zest.montaz.pol. szer.= 1000 | 154 | 22 | 1 | 1 |  | 3 tygodnie | 31.20.40-90.30 | L39
Obudowy typu PolySafe | E/079000-409 | 833629 | Raczka | 88.07 | 22 | 1 | 1 |  | 3 tygodnie | 28.63.13 – 70.00 | L39
Obudowy typu PolySafe | E/079000-408 | 833630 | Raczka do klodki | 177.04 | 22 | 1 | 1 |  | 3 tygodnie | 28.63.13 – 70.00 | L39
Obudowy typu PolySafe | E/079400-100 | 833633 | Wsporn.sred. H=1000mm | 109.14 | 22 | 1 | 1 |  | 3 tygodnie | 31.20.40-90.30 | L39
Obudowy typu PolySafe | E/079300-100 | 833632 | Belka srodkowa H: 750mm | 85.28 | 22 | 1 | 1 |  | 3 tygodnie | 31.20.40-90.30 | L39
Obudowy typu PolySafe | E/079115-122 | 833640 | Pokrywa 500X500 Przezroczyst. | 57.44 | 22 | 1 | 1 |  | 3 tygodnie | 31.20.40-90.30 | L39
Obudowy typu PolySafe | E/079115-132 | 833641 | Pokrywa 750X500 Przezroczyst. | 103.31 | 22 | 1 | 1 |  | 3 tygodnie | 31.20.40-90.30 | L39
Obudowy typu PolySafe | E/079115-133 | 833642 | Pokrywa 750X750 Przezroczyst. | 282.99 | 22 | 1 | 1 |  | 3 tygodnie | 31.20.40-90.30 | L39
Obudowy typu PolySafe | E/079115-142 | 833643 | Pokrywa 1000X500 Przezroczyst. | 147.11 | 22 | 1 | 1 |  | 3 tygodnie | 31.20.40-90.30 | L39
Obudowy typu PolySafe | E/079115-143 | 833644 | Pokrywa 1000X750 Przezroczyst. | 282.99 | 22 | 1 | 1 |  | 3 tygodnie | 31.20.40-90.30 | L39
Obudowy typu PolySafe | E/079115-144 | 833645 | Pokrywa 1000X1000 Przezroczyst. | 557.26 | 22 | 1 | 1 |  | 3 tygodnie | 31.20.40-90.30 | L39
Obudowy typu PolySafe | E/079115-153 | 833646 | Pokrywa 1250X750 Przezroczyst. | 282.99 | 22 | 1 | 1 |  | 3 tygodnie | 31.20.40-90.30 | L39
Obudowy typu PolySafe | E/079115-154 | 833647 | Pokrywa 1250X1000 Przezroczyst. | 557.26 | 22 | 1 | 1 |  | 3 tygodnie | 31.20.40-90.30 | L39
Obudowy typu PolySafe | E/079114-142 | 833648 | Pokrywa1000X500 PVC | 125.44 | 22 | 1 | 1 |  | 3 tygodnie | 31.20.40-90.30 | L39
Obudowy typu PolySafe | E/079100-100 | 833649 | Ogranicz.drzwiowy Lewy | 64.9 | 22 | 1 | 1 |  | 3 tygodnie | 31.20.40-90.30 | L39
Obudowy typu PolySafe | E/079100-110 | 833650 | Ogranicz.drzwiowy Prawy | 64.9 | 22 | 1 | 1 |  | 3 tygodnie | 31.20.40-90.30 | L39
Obudowy typu PolySafe | E/079100-002 | 833651 | Wspornik. montaz.scian. | 36.12 | 22 | 1 | 1 |  | 3 tygodnie | 31.20.40-90.30 | L39
Obudowy typu PolySafe | E/079100-003 | 833653 | Naroznik Profil L=320mm | 20.41 | 22 | 1 | 1 |  | 3 tygodnie | 31.20.40-90.30 | L39
Obudowy typu PolySafe | E/079100-004 | 833654 | Adapter do Profil. Zamka pol-cylin. D=45mm | 3.67 | 22 | 1 | 1 |  | 3 tygodnie | 31.20.40-90.30 | L39
Obudowy typu PolySafe | E/115134-050 | 833655 | Sruba M6 | 0.93 | 22 | 50 | 50 |  | 3 tygodnie | 31.20.40-90.30 | L39
Obudowy typu PolySafe | E/073031-033 | 833656 | Oslona p.deszcz. 1500X320 | 794.83 | 22 | 1 | 1 |  | 3 tygodnie | 31.20.40-90.30 | L39
Obudowy typu PolySafe | E/073031-034 | 833657 | Oslona p.deszcz. 1750X320 | 842.99 | 22 | 1 | 1 |  | 3 tygodnie | 31.20.40-90.30 | L39
Obudowy typu PolySafe | E/073031-044 | 833658 | Oslona p.deszcz. 2000X320 | 882.91 | 22 | 1 | 1 |  | 3 tygodnie | 31.20.40-90.30 | L39
Obudowy typu PolySafe | E/073031-045 | 833659 | Oslona p.deszcz. 2250X320 | 1034.72 | 22 | 1 | 1 |  | 3 tygodnie | 31.20.40-90.30 | L39
Obudowy typu PolySafe | E/073031-055 | 833660 | Oslona p.deszcz. 2500X320 | 1115.56 | 22 | 1 | 1 |  | 3 tygodnie | 31.20.40-90.30 | L39
Obudowy typu PolySafe | E/079100-010 | 833677 | zestaw 2 wlot. powietrza- RAL7035 | 12.5 | 22 | 1 | 1 |  | 3 tygodnie | 31.20.40-90.30 | L39
Obudowy typu PolySafe | E/079100-006 | 833678 | Zest.zawias. dla PS | 21.09 | 22 | 1 | 1 |  | 3 tygodnie | 31.20.40-90.30 | L39
Obudowy typu PolySafe | E/079230-020 | 833680 | 19"/ETSI uchylna Rama dla PS230 | 453.15 | 22 | 1 | 1 |  | 3 tygodnie | 31.20.40-90.30 | L39
Obudowy typu PolySafe | E/079330-020 | 833681 | 19"/ETSI uchylna Rama dla PS330 | 702.09 | 22 | 1 | 1 |  | 3 tygodnie | 31.20.40-90.30 | L39
Obudowy typu PolySafe | E/079430-020 | 833682 | 19"/ETSI uchylna Rama dla PS430 | 804.13 | 22 | 1 | 1 |  | 3 tygodnie | 31.20.40-90.30 | L39
Obudowy typu PolySafe | E/079530-020 | 833683 | 19"/ETSI uchylna Rama dla PS530 | 908.7 | 22 | 1 | 1 |  | 3 tygodnie | 31.20.40-90.30 | L39
Obudowy typu PolySafe | E/079230-025 | 833684 | 19"/ETSI pelna PokrywaS PS230 H= 32mm | 69.95 | 22 | 1 | 1 |  | 3 tygodnie | 31.20.40-90.30 | L39
Obudowy typu PolySafe | E/079330-025 | 833685 | 19"/ETSI pelna Pokrywa PS330 H= 15mm | 54.47 | 22 | 1 | 1 |  | 3 tygodnie | 31.20.40-90.30 | L39
Obudowy typu PolySafe | E/079530-025 | 833686 | 19"/ETSI pelna Pokrywa PS530 H= 28mm | 67.65 | 22 | 1 | 1 |  | 3 tygodnie | 31.20.40-90.30 | L39
Obudowy typu PolySafe | E/199109-100 | 833687 | POLYSAFE HILO 7,2 X 19 + M8 X 25 | 2.41 | 22 | 100 | 100 |  | 3 tygodnie | 31.20.40-90.30 | L39
Obudowy typu PolySafe | E/199108-100 | 833688 | POLYSAFE HILO 7,2 X 22 + PINION | 1.03 | 22 | 100 | 100 |  | 3 tygodnie | 31.20.40-90.30 | L39
Obudowy typu PolySafe | E/199108-100 | 833688 | HiLo srew 7,2x 22 with Uszczel.er | 1.03 | 22 | 100 | 100 |  | 3 tygodnie | 31.20.40-90.30 | L39
Obudowy typu PolySafe | E/079032-113 | 833690 | Gora/Dol320X500 | 161.68 | 22 | 1 | 1 |  | 3 tygodnie | 31.20.40-90.30 | L39
Obudowy typu PolySafe | E/076030-000 | 833692 | Oslona p.deszcz. 750X640 | 787.73 | 22 | 1 | 1 |  | 3 tygodnie | 31.20.40-90.30 | L39
Obudowy typu PolySafe | E/076020-000 | 833693 | Oslona p.deszcz. 500X640 | 681.44 | 22 | 1 | 1 |  | 3 tygodnie | 31.20.40-90.30 | L39
Obudowy typu PolySafe | E/076040-000 | 833783 | Oslona p.deszcz. 1000X640 | 1117.61 | 22 | 1 | 1 |  | 3 tygodnie | 31.20.40-90.30 | L39
Obudowy typu PolySafe | E/076050-000 | 833784 | Oslona p.deszcz. 1250X640 | 1446.12 | 22 | 1 | 1 |  | 3 tygodnie | 31.20.40-90.30 | L39
Pedestal stal. nierdzew. |  | 422841 | Pedestal stal.nierdzew. RVL300 z raczk. | 2396.4 | 22 | 1 | 1 |  | 4 tygodnie | 31.20.40-30.10 | L49
Pedestal stal. nierdzew. |  | 422842 | Pedestal stal.nierdzew. RVL30 z raczk. | 2621.28 | 22 | 1 | 1 |  | 4 tygodnie | 31.20.40-30.10 | L49
Pedestal stal. nierdzew. |  | 422843 | Pedestal stal.nierdzew. RVL31 z raczk. | 2934.33 | 22 | 1 | 1 |  | 4 tygodnie | 31.20.40-30.10 | L49
Pedestal stal. nierdzew. |  | 422844 | Pedestal stal.nierdzew. RVL32 z raczk. | 3747.52 | 22 | 1 | 1 |  | 4 tygodnie | 31.20.40-30.10 | L49
Pedestal stal. nierdzew. |  | 422845 | Plyt.montaz. RVL300 530x360mm | 66.57 | 22 | 1 | 1 |  | 4 tygodnie | 31.20.40-90.30 | L49
Pedestal stal. nierdzew. |  | 422846 | Plyt.montaz. RVL30 530x495mm | 82.76 | 22 | 1 | 1 |  | 4 tygodnie | 31.20.40-90.30 | L49
Pedestal stal. nierdzew. |  | 422847 | Plyt.montaz. RVL31 530x690mm | 106.12 | 22 | 1 | 1 |  | 4 tygodnie | 31.20.40-90.30 | L49
Pedestal stal. nierdzew. |  | 422848 | Plyt.montaz. RVL32 530x1020mm | 151.13 | 22 | 1 | 1 |  | 4 tygodnie | 31.20.40-90.30 | L49
Pedestal stal. nierdzew. |  | 422849 | Zest. Mont.do Plyt.montaz. (4) | 28.78 | 22 | 1 | 1 |  | 4 tygodnie | 31.20.40-90.30 | L49
Pedestal stal. nierdzew. |  | 422850 | Zest. Mont.do Plyt.montaz. (6) | 37.79 | 22 | 1 | 1 |  | 4 tygodnie | 31.20.40-90.30 | L49
Pedestal stal. nierdzew. |  | 422851 | Pedestal stal.nierdzew. RVN300 z raczk. | 2736.44 | 22 | 1 | 1 |  | 4 tygodnie | 31.20.40-30.10 | L49
Pedestal stal. nierdzew. |  | 422852 | Pedestal stal.nierdzew. RVN30 z raczk. | 3026.09 | 22 | 1 | 1 |  | 4 tygodnie | 31.20.40-30.10 | L49
Pedestal stal. nierdzew. |  | 422853 | Pedestal stal.nierdzew. RVN31 z raczk. | 3393.08 | 22 | 1 | 1 |  | 4 tygodnie | 31.20.40-30.10 | L49
Pedestal stal. nierdzew. |  | 422854 | Pedestal stal.nierdzew. RVN32 z raczk. | 4467.15 | 22 | 1 | 1 |  | 4 tygodnie | 31.20.40-30.10 | L49
Pedestal stal. nierdzew. |  | 422855 | Pedestal stal.nierdzew. RVN33 z raczk. | 5001.52 | 22 | 1 | 1 |  | 4 tygodnie | 31.20.40-30.10 | L49
Pedestal stal. nierdzew. |  | 422856 | Pedestal stal.nierdzew. RVN34 z raczk. | 5838.09 | 22 | 1 | 1 |  | 4 tygodnie | 31.20.40-30.10 | L49
Pedestal stal. nierdzew. |  | 422857 | Plyt.montaz. RVN300 780x360mm | 91.73 | 22 | 1 | 1 |  | 4 tygodnie | 31.20.40-90.30 | L49
Pedestal stal. nierdzew. |  | 422858 | Plyt.montaz. RVN30 780x495mm | 109.74 | 22 | 1 | 1 |  | 4 tygodnie | 31.20.40-90.30 | L49
Pedestal stal. nierdzew. |  | 422859 | Plyt.montaz. RVN31 780x690mm | 133.14 | 22 | 1 | 1 |  | 4 tygodnie | 31.20.40-90.30 | L49
Pedestal stal. nierdzew. |  | 422860 | Plyt.montaz. RVN32 780x1020mm | 183.55 | 22 | 1 | 1 |  | 4 tygodnie | 31.20.40-90.30 | L49
Pedestal stal. nierdzew. |  | 422861 | Plyt.montaz. RVN33 780x1350mm | 232.11 | 22 | 1 | 1 |  | 4 tygodnie | 31.20.40-90.30 | L49
Pedestal stal. nierdzew. |  | 422862 | Plyt.montaz. RVN34 780x1680mm | 271.67 | 22 | 1 | 1 |  | 4 tygodnie | 31.20.40-90.30 | L49
Pedestal stal. nierdzew. |  | 422863 | Pedestal stal.nierdzew. RVD30 z raczk. | 3245.56 | 22 | 1 | 1 |  | 4 tygodnie | 31.20.40-30.10 | L49
Pedestal stal. nierdzew. |  | 422864 | Pedestal stal.nierdzew. RVD31 z raczk. | 3671.97 | 22 | 1 | 1 |  | 4 tygodnie | 31.20.40-30.10 | L49
Pedestal stal. nierdzew. |  | 422865 | Pedestal stal.nierdzew. RVD32 z raczk. | 4697.42 | 22 | 1 | 1 |  | 4 tygodnie | 31.20.40-30.10 | L49
Pedestal stal. nierdzew. |  | 422866 | Pedestal stal.nierdzew. RVD33 z raczk. | 5167.02 | 22 | 1 | 1 |  | 4 tygodnie | 31.20.40-30.10 | L49
Pedestal stal. nierdzew. |  | 422867 | Pedestal stal.nierdzew. RVD34 z raczk. | 6014.39 | 22 | 1 | 1 |  | 4 tygodnie | 31.20.40-30.10 | L49
Pedestal stal. nierdzew. |  | 422868 | Plyt.montaz. RVD30 880x495mm | 124.13 | 22 | 1 | 1 |  | 4 tygodnie | 31.20.40-90.30 | L49
Pedestal stal. nierdzew. |  | 422869 | Plyt.montaz. RVD31 880x690mm | 151.13 | 22 | 1 | 1 |  | 4 tygodnie | 31.20.40-90.30 | L49
Pedestal stal. nierdzew. |  | 422870 | Plyt.montaz. RVD32 880x1020mm | 208.71 | 22 | 1 | 1 |  | 4 tygodnie | 31.20.40-90.30 | L49
Pedestal stal. nierdzew. |  | 422871 | Plyt.montaz. RVD33 880x1350mm | 257.29 | 22 | 1 | 1 |  | 4 tygodnie | 31.20.40-90.30 | L49
Pedestal stal. nierdzew. |  | 422872 | Plyt.montaz. RVD34 880x1680mm | 305.82 | 22 | 1 | 1 |  | 4 tygodnie | 31.20.40-90.30 | L49
Pedestal stal. nierdzew. |  | 422873 | Pedestal stal.nierdzew. RVH31 z raczk. | 4021 | 22 | 1 | 1 |  | 4 tygodnie | 31.20.40-30.10 | L49
Pedestal stal. nierdzew. |  | 422874 | Pedestal stal.nierdzew. RVH32 z raczk. | 5116.65 | 22 | 1 | 1 |  | 4 tygodnie | 31.20.40-30.10 | L49
Pedestal stal. nierdzew. |  | 422875 | Pedestal stal.nierdzew. RVH33 z raczk. | 5796.69 | 22 | 1 | 1 |  | 4 tygodnie | 31.20.40-30.10 | L49
Pedestal stal. nierdzew. |  | 422876 | Pedestal stal.nierdzew. RVH34 z raczk. | 6840.17 | 22 | 1 | 1 |  | 4 tygodnie | 31.20.40-30.10 | L49
Pedestal stal. nierdzew. |  | 422877 | Plyt.montaz. RVH31 1030x690mm | 170.91 | 22 | 1 | 1 |  | 4 tygodnie | 31.20.40-90.30 | L49
Pedestal stal. nierdzew. |  | 422878 | Plyt.montaz. RVH32 1030x1020mm | 241.08 | 22 | 1 | 1 |  | 4 tygodnie | 31.20.40-90.30 | L49
Pedestal stal. nierdzew. |  | 422879 | Plyt.montaz. RVH33 1030x1350mm | 293.27 | 22 | 1 | 1 |  | 4 tygodnie | 31.20.40-90.30 | L49
Pedestal stal. nierdzew. |  | 422880 | Plyt.montaz. RVH34 1030x1680mm | 349.01 | 22 | 1 | 1 |  | 4 tygodnie | 31.20.40-90.30 | L49
Pedestal stal. nierdzew. |  | 422881 | Pedestal stal.nierdzew. RVS33 z raczk. | 6687.23 | 22 | 1 | 1 |  | 4 tygodnie | 31.20.40-30.10 | L49
Pedestal stal. nierdzew. |  | 422882 | Pedestal stal.nierdzew. RVS34 z raczk. | 6631.45 | 22 | 1 | 1 |  | 4 tygodnie | 31.20.40-30.10 | L49
Pedestal stal. nierdzew. |  | 422883 | Plyt.montaz. 1350x1230mm | 339.99 | 22 | 1 | 1 |  | 4 tygodnie | 31.20.40-90.30 | L49
Pedestal stal. nierdzew. |  | 422884 | Plyt.montaz. RVS34 1230x1680mm | 403.01 | 22 | 1 | 1 |  | 4 tygodnie | 31.20.40-90.30 | L49
Pedestal stal. nierdzew. |  | 422892 | Cokol stal.nierdzew. DIN 00 | 1212.61 | 22 | 1 | 1 |  | 4 tygodnie | 31.20.40-90.30 | L49
Pedestal stal. nierdzew. |  | 422893 | Cokol stal.nierdzew. DIN 0 | 1309.73 | 22 | 1 | 1 |  | 4 tygodnie | 31.20.40-90.30 | L49
Pedestal stal. nierdzew. |  | 422894 | Cokol stal.nierdzew. DIN 1 | 1419.49 | 22 | 1 | 1 |  | 4 tygodnie | 31.20.40-90.30 | L49
Pedestal stal. nierdzew. |  | 422895 | Cokol stal.nierdzew. DIN 2 | 1567.02 | 22 | 1 | 1 |  | 4 tygodnie | 31.20.40-90.30 | L49
Pedestal stal. nierdzew. |  | 422896 | Cokol stal.nierdzew. DIN 3 | 1763.13 | 22 | 1 | 1 |  | 4 tygodnie | 31.20.40-90.30 | L49
Pedestal stal. nierdzew. |  | 422897 | Cokol stal.nierdzew. DIN 4 | 2038.35 | 22 | 1 | 1 |  | 4 tygodnie | 31.20.40-90.30 | L49
Pedestal stal. nierdzew. |  | 422898 | Ogranicznik Drzwi | 226.71 | 22 | 1 | 1 |  | 4 tygodnie | 31.20.40-90.30 | L49
Pedestal stal. nierdzew. |  | 422901 | Zestaw korekc. RAL 7034 | 170.91 | 22 | 1 | 1 |  | 4 tygodnie | 31.20.40-90.30 | L49
Pedestal stal. nierdzew. |  | 422906 | Pedestal stal.nierdzew. RVL32S1 z 2 przedz. | 4497.72 | 22 | 1 | 1 |  | 4 tygodnie | 31.20.40-30.10 | L49
Pedestal stal. nierdzew. |  | 422907 | Pedestal stal.nierdzew. RVN32S1 z 2 przedz. | 5361.34 | 22 | 1 | 1 |  | 4 tygodnie | 31.20.40-30.10 | L49
Pedestal stal. nierdzew. |  | 422908 | Pedestal stal.nierdzew. RVN32S2 z 2 przedz. | 5361.34 | 22 | 1 | 1 |  | 4 tygodnie | 31.20.40-30.10 | L49
Pedestal stal. nierdzew. |  | 422909 | Pedestal stal.nierdzew. RVN32S3 z 2 przedz. | 5361.34 | 22 | 1 | 1 |  | 4 tygodnie | 31.20.40-30.10 | L49
Pedestal stal. nierdzew. |  | 422910 | Pedestal stal.nierdzew. RVN33S1 z 2 przedz. | 6001.77 | 22 | 1 | 1 |  | 4 tygodnie | 31.20.40-30.10 | L49
Pedestal stal. nierdzew. |  | 422911 | Pedestal stal.nierdzew. RVN33S2 z 2 przedz. | 6001.77 | 22 | 1 | 1 |  | 4 tygodnie | 31.20.40-30.10 | L49
Pedestal stal. nierdzew. |  | 422912 | Pedestal stal.nierdzew. RVN33S3 z 2 przedz. | 6001.77 | 22 | 1 | 1 |  | 4 tygodnie | 31.20.40-30.10 | L49
Pedestal stal. nierdzew. |  | 422913 | Pedestal stal.nierdzew. RVH32S1 z 2 przedz. | 6140.3 | 22 | 1 | 1 |  | 4 tygodnie | 31.20.40-30.10 | L49
Pedestal stal. nierdzew. |  | 422914 | Pedestal stal.nierdzew. RVH32S2 z 2 przedz. | 6140.3 | 22 | 1 | 1 |  | 4 tygodnie | 31.20.40-30.10 | L49
Pedestal stal. nierdzew. |  | 422915 | Pedestal stal.nierdzew. RVH32S3 z 2 przedz. | 6140.3 | 22 | 1 | 1 |  | 4 tygodnie | 31.20.40-30.10 | L49
Pedestal stal. nierdzew. |  | 422916 | Pedestal stal.nierdzew. RVH33S1 z 2 przedz. | 6955.29 | 22 | 1 | 1 |  | 4 tygodnie | 31.20.40-30.10 | L49
Pedestal stal. nierdzew. |  | 422917 | Pedestal stal.nierdzew. RVH33S2 z 2 przedz. | 6955.29 | 22 | 1 | 1 |  | 4 tygodnie | 31.20.40-30.10 | L49
Pedestal stal. nierdzew. |  | 422918 | Pedestal stal.nierdzew. RVH33S3 z 2 przedz. | 6955.29 | 22 | 1 | 1 |  | 4 tygodnie | 31.20.40-30.10 | L49
Pedestal stal. nierdzew. | E/029650-115 | 610232 | Tablicz.opisow. W=300mm | 7.48 | 22 | 10 | 10 |  | 3 tygodnie | 31.20.40-90.30 | L51
Pedestal stal. nierdzew. | E/029650-116 | 610233 | Tablicz.opisow. W=450mm | 11.6 | 22 | 10 | 10 |  | 3 tygodnie | 31.20.40-90.30 | L51
Pedestal stal. nierdzew. | E/001097-950 | 811096 | Plyta oslon pomarancz. 1900x900x3 | 214.14 | 22 | 1 | 1 |  | 3 tygodnie | 31.20.40-90.30 | L52
Pedestal stal. nierdzew. | E/001097-970 | 811098 | Plyta oslon pomarancz. 1900x1500x3 | 453.3 | 22 | 1 | 1 |  | 3 tygodnie | 31.20.40-90.30 | L52
Pedestal stal. nierdzew. | E/001081-031 | 811258 | PE /N szyna L=490mm | 31.69 | 22 | 1 | 1 |  | 3 tygodnie | 31.20.40-90.40 | L52
Pedestal stal. nierdzew. | E/001081-300 | 811263 | Szyna Cu 12X5 z M5 L= 3m | 113.24 | 22 | 1 | 1 |  | 3 tygodnie | 31.20.40-90.30 | L52
Pedestal stal. nierdzew. | E/070152-041 | 811325 | Zamek kwadrat 8MM | 16.24 | 22 | 1 | 1 |  | 3 tygodnie | 28.63.13–70.00 | L52
Pedestal stal. nierdzew. | E/070152-051 | 811326 | Zamek Trojkat. 8MM | 15.98 | 22 | 1 | 1 |  | 3 tygodnie | 31.20.40-90.30 | L52
Pedestal stal. nierdzew. | E/070152-061 | 811327 | Zamek dwu-piorowy 3MM | 16.24 | 22 | 1 | 1 |  | 3 tygodnie | 28.63.13–70.00 | L52
Pedestal stal. nierdzew. | E/070158-011 | 811331 | Zamek 2432E + klucze | 56.72 | 22 | 1 | 1 |  | 3 tygodnie | 31.20.40-90.30 | L52
Pedestal stal. nierdzew. | E/075025-020 | 811336 | Trzpien M4- M6 L= 15mm | 3.81 | 22 | 100 | 100 |  | 3 tygodnie | 31.20.40-90.30 | L52
Pedestal stal. nierdzew. | E/075025-021 | 811337 | Trzpien M6- M6 L= 15mm | 3.46 | 22 | 100 | 100 |  | 3 tygodnie | 31.20.40-90.30 | L52
Pedestal stal. nierdzew. | E/075025-022 | 811338 | Trzpien M6- M6 L= 20mm | 3.57 | 22 | 100 | 100 |  | 3 tygodnie | 31.20.40-90.30 | L52
Pedestal stal. nierdzew. | E/075025-023 | 811339 | Trzpien M6- M6 L= 30mm | 3.94 | 22 | 100 | 100 |  | 3 tygodnie | 31.20.40-90.30 | L52
Pedestal stal. nierdzew. | E/075025-024 | 811340 | Trzpien M6- M6 L= 70mm | 5.72 | 22 | 100 | 100 |  | 3 tygodnie | 31.20.40-90.30 | L52
Pedestal stal. nierdzew. | E/075025-025 | 811341 | Trzpien M6- M6 L= 120mm | 13.11 | 22 | 50 | 50 |  | 3 tygodnie | 31.20.40-90.30 | L52
Pedestal stal. nierdzew. | E/075025-061 | 811342 | Trzpien M6- M6 L= 60mm | 6.32 | 22 | 100 | 100 |  | 3 tygodnie | 31.20.40-90.30 | L52
Pedestal stal. nierdzew. | E/075025-062 | 811343 | Trzpien M6- M6 L= 30mm | 5.13 | 22 | 100 | 100 |  | 3 tygodnie | 31.20.40-90.30 | L52
Pedestal stal. nierdzew. | E/194502-050 | 811363 | Nakret. Slizg. do C 30 x 15 | 4.31 | 22 | 25 | 25 |  | 3 tygodnie | 31.20.40-90.40 | L52
Pedestal stal. nierdzew. | E/194504-050 | 811365 | Nakret. Slizg. do C 25 x 10 | 3.93 | 22 | 50 | 50 |  | 3 tygodnie | 31.20.40-90.40 | L52
Pedestal stal. nierdzew. | E/000002-000 | 811417 | Profil Alu. L3000 | 62.56 | 22 | 3 | 3 |  | 3 tygodnie | 31.20.40-90.30 | L52
Pedestal stal. nierdzew. | E/000010-010 | 811421 | C-Profil L3000 | 62.56 | 22 | 1 | 1 |  | 3 tygodnie | 31.20.40-90.30 | L52
Pedestal stal. nierdzew. | E/000011-260 | 811435 | Nakret. metal. M6 | 1.79 | 22 | 100 | 100 |  | 3 tygodnie | 31.20.40-90.30 | L52
Pedestal stal. nierdzew. | E/000012-040 | 811438 | Nakret. metal. M4 | 1.43 | 22 | 100 | 100 |  | 3 tygodnie | 31.20.40-90.30 | L52
Pedestal stal. nierdzew. | E/000012-060 | 811442 | Nakret. metal. M6 | 1.43 | 22 | 100 | 100 |  | 3 tygodnie | 31.20.40-90.30 | L52
Pedestal stal. nierdzew. | E/000012-061 | 811443 | Nakret.z tworz. M6 | 5.72 | 22 | 100 | 100 |  | 3 tygodnie | 31.20.40-90.30 | L52
Pedestal stal. nierdzew. | E/000013-060 | 811445 | Nakret. metal. M8 | 1.79 | 22 | 100 | 100 |  | 3 tygodnie | 31.20.40-90.30 | L52
Pedestal stal. nierdzew. | E/000013-060 | 811446 | Nakret. do M6 | 2.04 | 22 | 100 | 100 |  | 3 tygodnie | 31.20.40-90.40 | L52
Pedestal stal. nierdzew. | E/000013-080 | 811447 | Nakret. metal. M6 | 1.79 | 22 | 100 | 100 |  | 3 tygodnie | 31.20.40-90.30 | L52
Pedestal stal. nierdzew. | E/000020-020 | 811451 | Sruba M6 z tworz. dla Pokryw | 4.88 | 22 | 100 | 100 |  | 3 tygodnie | 31.20.40-90.30 | L52
Pedestal stal. nierdzew. | E/000021-015 | 811452 | Trzpien M6- M6 L= 15mm | 3.46 | 22 | 1 | 1 |  | 3 tygodnie | 31.20.40-90.30 | L52
Pedestal stal. nierdzew. | E/000021-020 | 811453 | Trzpien M6- M6 L= 20mm | 3.69 | 22 | 1 | 1 |  | 3 tygodnie | 31.20.40-90.30 | L52
Pedestal stal. nierdzew. | E/000021-025 | 811454 | Trzpien M6- M6 L= 25mm | 3.94 | 22 | 100 | 100 |  | 3 tygodnie | 31.20.40-90.30 | L52
Pedestal stal. nierdzew. | E/000021-035 | 811455 | Trzpien M6- M6 L= 35mm | 4.3 | 22 | 100 | 100 |  | 3 tygodnie | 31.20.40-90.30 | L52
Pedestal stal. nierdzew. | E/000021-045 | 811456 | Trzpien M6- M6 L= 45mm | 4.66 | 22 | 100 | 100 |  | 3 tygodnie | 31.20.40-90.30 | L52
Pedestal stal. nierdzew. | E/000021-055 | 811457 | Trzpien M6- M6 L= 55mm | 5.13 | 22 | 100 | 100 |  | 3 tygodnie | 31.20.40-90.30 | L52
Pedestal stal. nierdzew. | E/000021-065 | 811458 | Trzpien M6- M6 L= 65mm | 5.36 | 22 | 100 | 100 |  | 3 tygodnie | 31.20.40-90.30 | L52
Pedestal stal. nierdzew. | E/000021-070 | 811459 | Trzpien M6- M6 L= 70mm | 5.6 | 22 | 100 | 100 |  | 3 tygodnie | 31.20.40-90.30 | L52
Pedestal stal. nierdzew. | E/000021-080 | 811460 | Trzpien M6- M6 L= 80mm | 6.19 | 22 | 100 | 100 |  | 3 tygodnie | 31.20.40-90.30 | L52
Pedestal stal. nierdzew. | E/000021-100 | 811461 | Trzpien M6- M6 L= 100mm | 7.39 | 22 | 100 | 100 |  | 3 tygodnie | 31.20.40-90.30 | L52
Pedestal stal. nierdzew. | E/000022-000 | 811462 | Wspornik do trzpien. | 2.41 | 22 | 100 | 100 |  | 3 tygodnie | 31.20.40-90.30 | L52
Pedestal stal. nierdzew. | E/000023-001 | 811463 | Wspornik moc. | 5.48 | 22 | 100 | 100 |  | 3 tygodnie | 31.20.40-90.30 | L52
Pedestal stal. nierdzew. | E/000050-025 | 811477 | Wspornik L25 | 4.53 | 22 | 1 | 1 |  | 3 tygodnie | 31.20.40-90.30 | L52
Pedestal stal. nierdzew. | E/000050-040 | 811478 | Wspornik L40 | 5.13 | 22 | 100 | 100 |  | 3 tygodnie | 31.20.40-90.30 | L52
Pedestal stal. nierdzew. | E/000050-080 | 811479 | Wspornik L80 | 6.79 | 22 | 100 | 100 |  | 3 tygodnie | 31.20.40-90.30 | L52
Pedestal stal. nierdzew. | E/000050-120 | 811480 | Wspornik L120 | 8.57 | 22 | 100 | 100 |  | 3 tygodnie | 31.20.40-90.30 | L52
Pedestal stal. nierdzew. | E/000051-000 | 811483 | Sruba M6 z kolnierzem | 1.31 | 22 | 100 | 100 |  | 3 tygodnie | 31.20.40-90.30 | L52
Pedestal stal. nierdzew. | E/000162-000 | 811501 | DIN-Profil N158 L3000 | 62.56 | 22 | 1 | 1 |  | 3 tygodnie | 31.20.40-90.30 | L52
Pedestal stal. nierdzew. | E/000158-000 | 811502 | DIN-Profil N162 L3000 | 62.56 | 22 | 1 | 1 |  | 3 tygodnie | 31.20.40-90.30 | L52
Pedestal stal. nierdzew. | E/000557-010 | 811516 | Kieszen na rys DIN A4 | 34.07 | 22 | 1 | 1 | tak | 3 tygodnie | 31.20.40-90.30 | L52
Pedestal stal. nierdzew. | E/003005-000 | 811542 | HVL031 200W 220/230V | 752.49 | 22 | 1 | 1 |  | 4 tygodnie | 29.23.20-30.1 | L52
Pedestal stal. nierdzew. | E/124018-010 | 811619 | Profil 30x15x1,5 L= 3m | 21.1 | 22 | 3 | 3 |  | 4 tygodnie | 31.20.40-90.30 | L52
Pedestal stal. nierdzew. | E/000001-001 | 818000 | Filtr P15/500S AM01P | 7.75 | 22 | 1 | 1 |  | 4 tygodnie | 29.23.14-10 | L52
Pedestal stal. nierdzew. | E/000010-003 | 818011 | Uszczelki D 10 | 5.48 | 22 | 1 | 1 |  | 4 tygodnie | 31.20.40-90.1 | L52
Pedestal stal. nierdzew. | E/000011-001 | 818016 | Filtr P15/500S AM11P | 12.99 | 22 | 1 | 1 |  | 4 tygodnie | 29.23.14-10 | L52
Pedestal stal. nierdzew. | E/000011-002 | 818017 | Filtr T3/290S AM11T | 10.14 | 22 | 1 | 1 |  | 4 tygodnie | 29.23.14-10 | L52
Pedestal stal. nierdzew. | E/000011-003 | 818018 | Uszczelki D 11 | 8.79 | 22 | 5 | 1 |  | 4 tygodnie | 31.20.40-90.1 | L52
Pedestal stal. nierdzew. | E/000012-001 | 818020 | Filtr P15/500S AM12P | 15.52 | 22 | 5 | 1 |  | 4 tygodnie | 29.23.14-10 | L52
Pedestal stal. nierdzew. | E/000012-002 | 818021 | Filtr T3/290S AM12T | 12.99 | 22 | 1 | 1 |  | 4 tygodnie | 29.23.14-10 | L52
Pedestal stal. nierdzew. | E/000012-003 | 818022 | Uszczelki D 12 | 10.72 | 22 | 1 | 1 |  | 4 tygodnie | 31.20.40-90.1 | L52
Pedestal stal. nierdzew. | E/000013-001 | 818024 | Filtr P15/500S AM13P | 24.2 | 22 | 5 | 1 |  | 4 tygodnie | 29.23.14-10 | L52
Pedestal stal. nierdzew. | E/000013-002 | 818025 | Filtr T3/290S AM13T | 20.37 | 22 | 1 | 1 |  | 4 tygodnie | 29.23.14-10 | L52
Pedestal stal. nierdzew. | E/000013-003 | 818026 | Uszczelki D 13 | 12.99 | 22 | 1 | 1 |  | 4 tygodnie | 31.20.40-90.1 | L52
Pedestal stal. nierdzew. | E/000025-001 | 818027 | Filtr P15/500S AM25P | 15.37 | 22 | 1 | 1 |  | 4 tygodnie | 29.23.14-10 | L52
Pedestal stal. nierdzew. | E/000025-002 | 818028 | Filtr T3/290S AM25T | 12.99 | 22 | 1 | 1 |  | 4 tygodnie | 29.23.14-10 | L52
Pedestal stal. nierdzew. | E/000025-003 | 818029 | Uszczelki D 25 | 10.72 | 22 | 1 | 1 |  | 4 tygodnie | 31.20.40-90.1 | L52
Pedestal stal. nierdzew. | E/100001-220 | 818042 | Filtr went. LS 1 K | 519.05 | 22 | 1 | 1 |  | 4 tygodnie | 29.23.14-10 | L52
Pedestal stal. nierdzew. | E/100002-220 | 818044 | Filtr went. LS 2 K | 645.24 | 22 | 1 | 1 |  | 4 tygodnie | 29.23.14-10 | L52
Pedestal stal. nierdzew. | E/100003-220 | 818046 | Filtr went. LS 3 K | 1322.43 | 22 | 1 | 1 |  | 4 tygodnie | 29.23.14-10 | L52
Pedestal stal. nierdzew. | E/100003-380 | 818047 | Filtr went. LS 3 K/380V | 1635.22 | 22 | 1 | 1 |  | 4 tygodnie | 29.23.14-10 | L52
Pedestal stal. nierdzew. | E/100010-000 | 818048 | Filtr wydmuch.LG 10 K | 90.93 | 22 | 1 | 1 |  | 4 tygodnie | 29.23.14-10 | L52
Pedestal stal. nierdzew. | E/100010-220 | 818051 | Filtr went. LS 10 K | 388.22 | 22 | 1 | 1 |  | 4 tygodnie | 29.23.14-10 | L52
Pedestal stal. nierdzew. | E/100011-000 | 818052 | Filtr wydmuch.LG 11 K | 126.31 | 22 | 1 | 1 |  | 4 tygodnie | 29.23.14-10 | L52
Pedestal stal. nierdzew. | E/100012-000 | 818053 | Filtr wydmuch.LG 12 K | 131.31 | 22 | 1 | 1 |  | 4 tygodnie | 29.23.14-10 | L52
Pedestal stal. nierdzew. | E/100013-000 | 818054 | Filtr wydmuch.LG 13 K | 187.79 | 22 | 1 | 1 |  | 4 tygodnie | 29.23.14-10 | L52
Pedestal stal. nierdzew. | E/100025-000 | 818055 | Filtr wydmuch.LG 25 K | 131.31 | 22 | 1 | 1 |  | 4 tygodnie | 29.23.14-10 | L52
Pedestal stal. nierdzew. | E/100025-220 | 818057 | Filtr went. LS 25 K | 677.78 | 22 | 1 | 1 |  | 4 tygodnie | 29.23.14-10 | L52
Pedestal stal. nierdzew. | E/110000-220 | 818060 | Filtr went. LS 0 K | 473.89 | 22 | 1 | 1 |  | 4 tygodnie | 29.23.14-10 | L52
Pedestal stal. nierdzew. | E/000412-000 | 818078 | Kompensac.gniazd. (2 szt.) | 54.2 | 22 | 1 | 1 |  | 4 tygodnie | 31.20.40-90.30 | L52
Pedestal stal. nierdzew. | E/001100-000 | 818079 | FZK 011 | 135.14 | 22 | 1 | 1 |  | 4 tygodnie | 29.13.13-13 | L52
Pedestal stal. nierdzew. | E/001140-000 | 818080 | Kdo | 71.62 | 22 | 1 | 1 |  | 4 tygodnie | 29.13.13-13 | L52
Pedestal stal. nierdzew. | E/001141-000 | 818081 | KTS | 71.62 | 22 | 1 | 1 |  | 4 tygodnie | 29.13.13-13 | L52
Pedestal stal. nierdzew. | E/001200-000 | 818083 | ETF 012 | 894.88 | 22 | 1 | 1 |  | 4 tygodnie | 29.13.13-13 | L52
Pedestal stal. nierdzew. | E/003000-000 | 818091 | HV031 200W 220/230V | 484.26 | 22 | 1 | 1 |  | 4 tygodnie | 29.23.20-30.1 | L52
Pedestal stal. nierdzew. | E/004000-000 | 818092 | HG040 15W 140-250V AC/DC | 165.16 | 22 | 1 | 1 |  | 4 tygodnie | 29.23.20-30.1 | L52
Pedestal stal. nierdzew. | E/004001-000 | 818093 | HG040 30W 140-250V AC/DC | 176.94 | 22 | 1 | 1 |  | 4 tygodnie | 29.23.20-30.1 | L52
Pedestal stal. nierdzew. | E/004003-000 | 818094 | HG040 45W 140-250V AC/DC | 192.92 | 22 | 1 | 1 |  | 4 tygodnie | 29.23.20-30.1 | L52
Pedestal stal. nierdzew. | E/004005-000 | 818097 | HG040 60W 140-250V AC/DC | 250 | 22 | 1 | 1 |  | 4 tygodnie | 29.23.20-30.1 | L52
Pedestal stal. nierdzew. | E/004006-000 | 818098 | HG040 75W 140-250V AC/DC | 279.32 | 22 | 1 | 1 |  | 4 tygodnie | 29.23.20-30.1 | L52
Pedestal stal. nierdzew. | E/004007-000 | 818099 | HG040 100W 140-250V AC/DC | 303.5 | 22 | 1 | 1 |  | 4 tygodnie | 29.23.20-30.1 | L52
Pedestal stal. nierdzew. | E/004008-000 | 818102 | HG040 150W 140-250V AC/DC | 387.38 | 22 | 1 | 1 |  | 4 tygodnie | 29.23.20-30.1 | L52
Pedestal stal. nierdzew. | E/004600-000 | 818103 | HGL046 250W 220/280V | 556.24 | 22 | 1 | 1 |  | 4 tygodnie | 29.23.20-30.1 | L52
Pedestal stal. nierdzew. | E/004601-000 | 818104 | HGL046 400W 220/280V | 641.07 | 22 | 1 | 1 |  | 4 tygodnie | 29.23.20-30.1 | L52
Pedestal stal. nierdzew. | E/004700-000 | 818105 | HGK047 10W 140-250V AC/DC | 114.03 | 22 | 1 | 1 |  | 4 tygodnie | 29.23.20-30.1 | L52
Pedestal stal. nierdzew. | E/004701-000 | 818106 | HGK047 20W 140-250V AC/DC | 130 | 22 | 1 | 1 |  | 4 tygodnie | 29.23.20-30.1 | L52
Pedestal stal. nierdzew. | E/004702-000 | 818107 | HGK047 30W 140-250V AC/DC | 140.37 | 22 | 1 | 1 |  | 4 tygodnie | 29.23.20-30.1 | L52
Pedestal stal. nierdzew. | E/225011-000 | 818112 | Zestaw oswietleniowy z gniazd. z bolcem uziem. | 348.43 | 22 | 1 | 1 |  | 4 tygodnie | 31.20.40-90.1 | L52
Pedestal stal. nierdzew. | E/001200-220 | 818140 | Filtr went. LV 200 | 456.86 | 22 | 1 | 1 |  | 4 tygodnie | 29.23.14-10 | L52
Pedestal stal. nierdzew. | E/001300-220 | 818141 | Filtr went. LV 300 | 556.11 | 22 | 1 | 1 |  | 4 tygodnie | 29.23.14-10 | L52
Pedestal stal. nierdzew. | E/001400-220 | 818142 | Filtr went. LV 400 | 685.28 | 22 | 1 | 1 |  | 4 tygodnie | 29.23.14-10 | L52
Pedestal stal. nierdzew. | E/001500-220 | 818143 | Filtr went. LV 500 | 834.34 | 22 | 1 | 1 |  | 4 tygodnie | 29.23.14-10 | L52
Pedestal stal. nierdzew. | E/001200-001 | 818144 | Filtr wydmuch.GV 200 | 104.14 | 22 | 1 | 1 |  | 4 tygodnie | 29.23.14-10 | L52
Pedestal stal. nierdzew. | E/001300-001 | 818145 | Filtr wydmuch.GV 300 | 134.05 | 22 | 1 | 1 |  | 4 tygodnie | 29.23.14-10 | L52
Pedestal stal. nierdzew. | E/001400-001 | 818146 | Filtr wydmuch.GV 400 | 148.96 | 22 | 1 | 1 |  | 4 tygodnie | 29.23.14-10 | L52
Pedestal stal. nierdzew. | E/003000-001 | 818162 | HV031 300W 220/230V | 499.87 | 22 | 1 | 1 |  | 4 tygodnie | 29.23.20-30.1 | L52
Pedestal stal. nierdzew. | E/003000-002 | 818163 | HV031 400W 220/230V | 521.91 | 22 | 1 | 1 |  | 4 tygodnie | 29.23.20-30.1 | L52
Pedestal stal. nierdzew. | E/003005-001 | 818164 | HVL031 300W 220/230V | 786.33 | 22 | 1 | 1 |  | 4 tygodnie | 29.23.20-30.1 | L52
Pedestal stal. nierdzew. | E/003005-002 | 818165 | HVL031 400W 220/230V | 820.06 | 22 | 1 | 1 |  | 4 tygodnie | 29.23.20-30.1 | L52
Pedestal stal. nierdzew. | E/000200-001 | 818166 | Filtr P15/500S AM200P | 8.12 | 22 | 1 | 1 |  | 4 tygodnie | 29.23.14-10 | L52
Pedestal stal. nierdzew. | E/000300-003 | 818167 | Filtr P15/500S AM300P | 11.32 | 22 | 1 | 1 |  | 4 tygodnie | 29.23.14-10 | L52
Pedestal stal. nierdzew. | E/000400-003 | 818168 | Filtr P15/500S AM400P | 12.74 | 22 | 1 | 1 |  | 4 tygodnie | 29.23.14-10 | L52
Pedestal stal. nierdzew. | E/000700-001 | 818169 | Filtr P15/500S AM700P | 20.86 | 22 | 1 | 1 |  | 4 tygodnie | 29.23.14-10 | L52
Pedestal stal. nierdzew. | E/000300-002 | 818170 | Filtr T3/290S AM300T | 9.17 | 22 | 1 | 1 |  | 4 tygodnie | 29.23.14-10 | L52
Pedestal stal. nierdzew. | E/000400-005 | 818171 | Filtr T3/290S AM400T | 10.24 | 22 | 1 | 1 |  | 4 tygodnie | 29.23.14-10 | L52
Pedestal stal. nierdzew. | E/000700-002 | 818172 | Filtr T3/290S AM700T | 16.56 | 22 | 1 | 1 |  | 4 tygodnie | 29.23.14-10 | L52
Pedestal stal. nierdzew. | E/000200-003 | 818173 | Uszczelki D 200 | 6.67 | 22 | 1 | 1 |  | 4 tygodnie | 31.20.40-90.1 | L52
Pedestal stal. nierdzew. | E/000300-004 | 818174 | Uszczelki D 300 | 9.77 | 22 | 1 | 1 |  | 4 tygodnie | 31.20.40-90.1 | L52
Pedestal stal. nierdzew. | E/000400-007 | 818175 | Uszczelki D 400 | 11.8 | 22 | 1 | 1 |  | 4 tygodnie | 31.20.40-90.1 | L52
Pedestal stal. nierdzew. | E/000700-003 | 818176 | Uszczelki D 700 | 12.63 | 22 | 1 | 1 |  | 4 tygodnie | 31.20.40-90.1 | L52
Pedestal stal. nierdzew. | E/003000-003 | 818177 | HV031 100W 220/230V | 429.09 | 22 | 1 | 1 |  | 4 tygodnie | 29.23.20-30.1 | L52
Pedestal stal. nierdzew. | E/003000-004 | 818178 | HV031 150W 220/230V | 442.68 | 22 | 1 | 1 |  | 4 tygodnie | 29.23.20-30.1 | L52
Pedestal stal. nierdzew. | E/003005-003 | 818179 | HVL031 100W 220/230V | 559.57 | 22 | 1 | 1 |  | 4 tygodnie | 29.23.20-30.1 | L52
Pedestal stal. nierdzew. | E/003005-004 | 818180 | HVL031 150W 220/230V | 582.22 | 22 | 1 | 1 |  | 4 tygodnie | 29.23.20-30.1 | L52
Pedestal stal. nierdzew. | E/001700-220 | 818181 | Filtr went. LV 700 | 983.77 | 22 | 1 | 1 |  | 4 tygodnie | 29.23.14-10 | L52
Pedestal stal. nierdzew. | E/001700-001 | 818182 | Filtr wydmuch.GV 700 | 173.85 | 22 | 1 | 1 |  | 4 tygodnie | 29.23.14-10 | L52
Pedestal stal. nierdzew. | E/121200-000 | 818190 | HYGROSTAT mech. | 419.67 | 22 | 1 | 1 |  | 4 tygodnie | 29.23.20-30.1 | L52
Pedestal stal. nierdzew. | E/225010-000 | 818191 | Pokrywa do Lamp | 21.33 | 22 | 1 | 1 |  | 4 tygodnie | 31.20.40-90.1 | L52
Pedestal stal. nierdzew. | E/225012-000 | 818192 | Zestaw oswietleniowy z gniazd. Zasilaj. | 333.65 | 22 | 1 | 1 |  | 4 tygodnie | 31.20.40-90.1 | L52
Pedestal stal. nierdzew. | E/002705-000 | 818193 | Grzejnik polprzewodnikowy | 949.97 | 22 | 1 | 1 |  | 4 tygodnie | 29.23.20-30.1 | L52
Obudowy typu Modula 630K | E/075000-130 | 880605 | Zawiasy osłony H=200 | 119.52 | 22 | 1 | 1 | tak |  | 31.20.40-90.30 | L71
Obudowy typu Modula 630K | E/075290-032 | 880614 | M630K Wielowarstwowy blok zacisk. 80A z osłoną ochronną | 43.97 | 22 | 1 | 1 | tak |  | 31.20.40-90.30 | L71
Obudowy typu Modula 630K | E/075290-033 | 880615 | M630K zestaw nakręt.zatrzask. M5 (50szt.) | 32.55 | 22 | 1 | 1 | tak |  | 31.20.40-90.30 | L71
Obudowy typu Modula 630K | E/075290-035 | 880617 | M630K zestaw śrub M6x16 (40szt.) do szyn Cu | 26.2 | 22 | 1 | 1 | tak |  | 31.20.40-90.30 | L71
Obudowy typu Modula 630K | E/075290-036 | 880618 | M630K Osłona ochronna 530x100 | 13.15 | 22 | 1 | 1 | tak |  | 31.20.40-90.30 | L71
Obudowy typu Modula 630K | E/075290-037 | 880619 | M630K Osłona ochronna 530x1000 | 49.63 | 22 | 1 | 1 | tak |  | 31.20.40-90.30 | L71
Obudowy typu Modula 630K | E/075290-039 | 880630 | M630K Wielowarstwowy blok zacisk. 400A,4P z osłoną ochronną | 712.96 | 22 | 1 | 1 | tak |  | 31.20.40-90.30 | L71
Obudowy typu Modula 630K | E/075290-040 | 880635 | M630K Wielowarstwowy blok zacisk. 160A,4P z osłoną ochronną | 586.08 | 22 | 1 | 1 | tak |  | 31.20.40-90.30 | L71
Obudowy typu Modula 630K | E/075290-041 | 880636 | M630K Wielowarstwowy blok zacisk. 250A,4P z osłoną ochronną | 563.99 | 22 | 1 | 1 | tak |  | 31.20.40-90.30 | L71
Obudowy typu Modula 630K | E/075290-042 | 880637 | Zestaw zacisków mocujących M6 (20szt) do Cu12x4 | 108.4 | 22 | 1 | 1 | tak |  | 31.20.40-90.30 | L71
Obudowy typu Modula 630K | E/075290-043 | 880638 | Zestaw złączek 35mm (20szt) do Cu | 108.4 | 22 | 1 | 1 | tak |  | 31.20.40-90.30 | L71
Obudowy typu Modula 630K | E/075290-044 | 880639 | Zestaw złączek 16mm (20szt) do Cu | 108.4 | 22 | 1 | 1 | tak |  | 31.20.40-90.30 | L71
Obudowy typu Modula 630K | E/075290-004 | 880654 | M630K Płyta czołowa z 45mm wycięc. pod mod. L=150 | 22.53 | 22 | 1 | 1 | tak |  | 31.20.40-90.30 | L71
Obudowy typu Modula 630K | E/075290-000 | 880655 | M630K Płyta czołowa pełna L=50 | 6.81 | 22 | 1 | 1 | tak |  | 31.20.40-90.30 | L71
Obudowy typu Modula 630K | E/075290-001 | 880656 | M630K Płyta czołowa pełna L=150 | 20.04 | 22 | 1 | 1 | tak |  | 31.20.40-90.30 | L71
Obudowy typu Modula 630K | E/075290-002 | 880657 | M630K Płyta czołowa pełna L=200 | 27.21 | 22 | 1 | 1 | tak |  | 31.20.40-90.30 | L71
Obudowy typu Modula 630K | E/075290-003 | 880658 | M630K Płyta czołowa pełna z wnęką 30mm L=150 | 33.16 | 22 | 1 | 1 | tak |  | 31.20.40-90.30 | L71
Obudowy typu Modula 630K | E/075290-017 | 880665 | M630K Zamek + 2 klucze 455E | 41.99 | 22 | 1 | 1 | tak |  | 28.63.13 – 70.00 | L71
Obudowy typu Modula 630K | E/075290-023 | 880669 | M630K Lakier do retuszu RAL7032 | 94.83 | 22 | 1 | 1 | tak |  | 31.20.40-90.30 | L71
Obudowy typu Modula 630K | E/075100-010 | 880686 | M630K Funct. Aparat. Mod.(27x18mm) 1 jedn. H=200 Moduclic | 216.35 | 22 | 1 | 1 | tak |  | 31.20.40-90.30 | L71
Obudowy typu Modula 630K | E/075100-020 | 880688 | M630K Funct. Pion. Record D125 (4x) H=200 | 57.33 | 22 | 1 | 1 | tak |  | 31.20.40-90.30 | L71
Obudowy typu Modula 630K | E/075100-030 | 880689 | M630K Funct. Poziom. Record D125 H=150 | 57.33 | 22 | 1 | 1 | tak |  | 31.20.40-90.30 | L71
Obudowy typu Modula 630K | E/075100-031 | 880690 | M630K Funct. Poziom. Record D125M H=150 | 47.38 | 22 | 1 | 1 | tak |  | 31.20.40-90.30 | L71
Obudowy typu Modula 630K | E/075100-032 | 880691 | M630K Funct. Poziom. Record D160/D250 H=150 | 61.68 | 22 | 1 | 1 | tak |  | 31.20.40-90.30 | L71
Obudowy typu Modula 630K | E/075100-034 | 880692 | M630K Funct. Poziom. Record D160M H=150 | 75.28 | 22 | 1 | 1 | tak |  | 31.20.40-90.30 | L71
Obudowy typu Modula 630K | E/075100-037 | 880693 | M630K Funct. Poziom. Record D250M H=150 | 77.8 | 22 | 1 | 1 | tak |  | 31.20.40-90.30 | L71
Obudowy typu Modula 630K | E/075100-039 | 880694 | M630K Funct. Poziom. Record D400 H=200 | 82.97 | 22 | 1 | 1 | tak |  | 31.20.40-90.30 | L71
Obudowy typu Modula 630K | E/075100-033 | 880695 | M630K Funct. Poziom. Spectra E160 H=150 | 55.61 | 22 | 1 | 1 |  | 3 tygodnie | 31.20.40-90.30 | L71
Obudowy typu Modula 630K | E/075100-036 | 880696 | M630K Funct. Poziom. Spectra E250 H=150 | 57.09 | 22 | 1 | 1 |  | 3 tygodnie | 31.20.40-90.30 | L71
Obudowy typu Modula 630K | E/075100-035 | 880697 | M630K Funct. Poziom. Spectra E160MIR H=150 | 57.07 | 22 | 1 | 1 |  | 3 tygodnie | 31.20.40-90.30 | L71
Obudowy typu Modula 630K | E/075100-038 | 880698 | M630K Funct. Poziom. Spectra E250MIR H=150 | 55.92 | 22 | 1 | 1 |  | 3 tygodnie | 31.20.40-90.30 | L71
Obudowy typu Modula 630K | E/075100-040 | 880699 | M630K Funct. Poziom. Spectra E400/630 H=200 | 68.64 | 22 | 1 | 1 |  | 3 tygodnie | 31.20.40-90.30 | L71
Obudowy typu Modula 630K | E/075100-000 | 880700 | M630K Funct. Aparat. Mod.(27x18mm) 1 jedn. H=150 I<63A | 31.85 | 22 | 1 | 1 | tak |  | 31.20.40-90.30 | L71
Obudowy typu Modula 630K | E/075100-001 | 880701 | M630K Funct. Aparat. Mod.(27x18mm) 1 jedn. H=200 I>63A | 37.9 | 22 | 1 | 1 | tak |  | 31.20.40-90.30 | L71
Obudowy typu Modula 630K | E/075100-015 | 880702 | M630K Funct. 1 pol. MCCB 80A | 117.6 | 22 | 1 | 1 | tak |  | 31.20.40-90.30 | L71
Obudowy typu Modula 630K | E/074060-005 | 880703 | Tylny panel montażowy + 2 boki 545x600 3 jedn. H=450 | 174.92 | 22 | 1 | 1 | tak |  | 31.20.40-90.30 | L71
Obudowy typu Modula 630K | E/074160-005 | 880704 | Tylny panel montażowy + 2 boki 695 x 600 4 jedn. H=600 | 236.96 | 22 | 1 | 1 | tak |  | 31.20.40-90.30 | L71
Obudowy typu Modula 630K | E/074260-005 | 880705 | Tylny panel montażowy + 2 boki 845 x 600 5 jedn. H=750 | 233.89 | 22 | 1 | 1 | tak |  | 31.20.40-90.30 | L71
Obudowy typu Modula 630K | E/074360-005 | 880706 | Tylny panel montażowy + 2 boki 995 x 600 6 jedn. H=900 | 240.7 | 22 | 1 | 1 | tak |  | 31.20.40-90.30 | L71
Obudowy typu Modula 630K | E/074460-005 | 880707 | Tylny panel montażowy + 2 boki 1145 x 600 7 jedn. H=1050 | 265.85 | 22 | 1 | 1 | tak |  | 31.20.40-90.30 | L71
Obudowy typu Modula 630K | E/074560-005 | 880708 | Tylny panel montażowy + 2 boki 1295 x 600 8 jedn. H=1200 | 312.03 | 22 | 1 | 1 | tak |  | 31.20.40-90.30 | L71
Obudowy typu Modula 630K | E/074090-005 | 880709 | Tylny panel montażowy + 2 boki 545 x 900 3 jedn. H=450 + przedział | 260.32 | 22 | 1 | 1 | tak |  | 31.20.40-90.30 | L71
Obudowy typu Modula 630K | E/075100-050 | 880712 | M630K Funct. Poziom. Dilos 3 250/315A H=300 | 104.02 | 22 | 1 | 1 | tak |  | 31.20.40-90.30 | L71
Obudowy typu Modula 630K | E/075100-051 | 880713 | M630K Funct. Poziom. Dilos 4 400/630A H=450 | 107.66 | 22 | 1 | 1 | tak |  | 31.20.40-90.30 | L71
Obudowy typu Modula 630K | E/074190-005 | 880714 | Tylny panel montażowy + 2 boki 695 x 900 4 jedn. H=600 | 297.2 | 22 | 1 | 1 | tak |  | 31.20.40-90.30 | L71
Obudowy typu Modula 630K | E/074290-005 | 880715 | Tylny panel montażowy + 2 boki 845 x 900 5 jedn. H=750 | 325.9 | 22 | 1 | 1 | tak |  | 31.20.40-90.30 | L71
Obudowy typu Modula 630K | E/074390-005 | 880716 | Tylny panel montażowy + 2 boki 995 x 900 6 jedn. H=900 | 370.51 | 22 | 1 | 1 | tak |  | 31.20.40-90.30 | L71
Obudowy typu Modula 630K | E/074490-005 | 880717 | Tylny panel montażowy + 2 boki 1145 x 900 7 jedn. H=1050 | 422.1 | 22 | 1 | 1 | tak |  | 31.20.40-90.30 | L71
Obudowy typu Modula 630K | E/074590-005 | 880718 | Tylny panel montażowy + 2 boki 1295 x 900 8 jedn. H=1200 | 416.31 | 22 | 1 | 1 | tak |  | 31.20.40-90.30 | L71
Obudowy typu Modula 630K | E/074060-010 | 880719 | Pokrywa górna+dno Obudowa 600 - z pokrywami wej. dla kabli | 101.22 | 22 | 1 | 1 | tak |  | 31.20.40-90.30 | L71
Obudowy typu Modula 630K | E/074090-010 | 880722 | Pokrywa górna+dno Obudowa 900 - z pokrywami wej. dla kabli | 153.08 | 22 | 1 | 1 | tak |  | 31.20.40-90.30 | L71
Obudowy typu Modula 630K | E/074060-025 | 880723 | Drzwi pełne 600 3 jedn. (H=450) (545x600) | 97.45 | 22 | 1 | 1 | tak |  | 31.20.40-90.30 | L71
Obudowy typu Modula 630K | E/074160-025 | 880724 | Drzwi pełne 600 4 jedn.(H=600) (695x600) | 100.86 | 22 | 1 | 1 | tak |  | 31.20.40-90.30 | L71
Obudowy typu Modula 630K | E/074260-025 | 880725 | Drzwi pełne 600 5 jedn.(H=750) (845x600) | 110.6 | 22 | 1 | 1 | tak |  | 31.20.40-90.30 | L71
Obudowy typu Modula 630K | E/074360-025 | 880726 | Drzwi pełne 600 6 jedn.(H=900) (995x600) | 115.57 | 22 | 1 | 1 | tak |  | 31.20.40-90.30 | L71
Obudowy typu Modula 630K | E/074460-025 | 880727 | Drzwi pełne 600 7 jedn.(H=1050) (1145x600) | 139.31 | 22 | 1 | 1 | tak |  | 31.20.40-90.30 | L71
Obudowy typu Modula 630K | E/074560-025 | 880728 | Drzwi pełne 600 8 jedn.(H=1200) (1295x600) | 145.2 | 22 | 1 | 1 | tak |  | 31.20.40-90.30 | L71
Obudowy typu Modula 630K | E/074660-025 | 880729 | Drzwi pełne 600 9 jedn.(1460x600) | 248.47 | 22 | 1 | 1 | tak |  | 31.20.40-90.30 | L71
Obudowy typu Modula 630K | E/075290-006 | 880730 | M630K Wspornik nieregulowany D=87mm | 10.45 | 22 | 1 | 1 | tak |  | 31.20.40-90.30 | L71
Obudowy typu Modula 630K | E/075290-007 | 880731 | M630K Wspornik regulowany D=15-110mm | 13.07 | 22 | 1 | 1 | tak |  | 31.20.40-90.30 | L71
Obudowy typu Modula 630K | E/074760-025 | 880732 | Drzwi pełne 600 10 jedn.(1610x600) | 283.15 | 22 | 1 | 1 | tak |  | 31.20.40-90.30 | L71
Obudowy typu Modula 630K | E/074860-025 | 880733 | Drzwi pełne 600 11 jedn.(1760x600) | 311.46 | 22 | 1 | 1 | tak |  | 31.20.40-90.30 | L71
Obudowy typu Modula 630K | E/074960-025 | 880734 | Drzwi pełne 600 12 jedn.(1910x600) | 339.78 | 22 | 1 | 1 | tak |  | 31.20.40-90.30 | L71
Obudowy typu Modula 630K | E/074060-026 | 880735 | Drzwi przeźroczyste 600 3 jedn. (H=450) (545x600) | 193.67 | 22 | 1 | 1 | tak |  | 31.20.40-90.30 | L71
Obudowy typu Modula 630K | E/074160-026 | 880736 | Drzwi przeźroczyste 600 4 jedn. (H=600) (695x600) | 200.56 | 22 | 1 | 1 | tak |  | 31.20.40-90.30 | L71
Obudowy typu Modula 630K | E/075290-005 | 880737 | M630K Płyta montaz. perforowana. 140x490 | 39.36 | 22 | 1 | 1 | tak |  | 31.20.40-90.30 | L71
Obudowy typu Modula 630K | E/075290-009 | 880738 | M630K Wspornik szyn 250A do obudowy | 59.62 | 22 | 1 | 1 | tak |  | 31.20.40-90.30 | L71
Obudowy typu Modula 630K | E/075290-010 | 880739 | M630K Wspornik szyn 400A do obudowy | 60.33 | 22 | 1 | 1 | tak |  | 31.20.40-90.30 | L71
Obudowy typu Modula 630K | E/075290-030 | 880740 | M630K Wspornik szyn 250A do przedz. szyn. | 62.37 | 22 | 1 | 1 | tak |  | 31.20.40-90.30 | L71
Obudowy typu Modula 630K | E/075290-031 | 880741 | M630K Wspornik szyn 400A do przedz. szyn. | 62.37 | 22 | 1 | 1 | tak |  | 31.20.40-90.30 | L71
Obudowy typu Modula 630K | E/075290-011 | 880742 | M630K Wielowarstwowy blok zacisk. 125A z osłoną ochronną | 96.71 | 22 | 1 | 1 | tak |  | 31.20.40-90.30 | L71
Obudowy typu Modula 630K | E/074260-026 | 880743 | Drzwi przeźroczyste 600 5 jedn.(H=750) (845x600) | 224.28 | 22 | 1 | 1 | tak |  | 31.20.40-90.30 | L71
Obudowy typu Modula 630K | E/074360-026 | 880749 | Drzwi przeźroczyste 600 6 jedn.(H=900) (995x600) | 246.78 | 22 | 1 | 1 | tak |  | 31.20.40-90.30 | L71
Obudowy typu Modula 630K | E/074460-026 | 880750 | Drzwi przeźroczyste 600 7 jedn.(H=1050) (1145x600) | 277.46 | 22 | 1 | 1 | tak |  | 31.20.40-90.30 | L71
Obudowy typu Modula 630K | E/074560-026 | 880751 | Drzwi przeźroczyste 600 8 jedn.(H=1200) (1295x600) | 317.11 | 22 | 1 | 1 | tak |  | 31.20.40-90.30 | L71
Obudowy typu Modula 630K | E/074660-026 | 880752 | Drzwi przeźroczyste 600 9 jedn.(1460x600) | 436.05 | 22 | 1 | 1 | tak |  | 31.20.40-90.30 | L71
Obudowy typu Modula 630K | E/074760-026 | 880753 | Drzwi przeźroczyste 600 10 jedn.(1610x600) | 449.4 | 22 | 1 | 1 | tak |  | 31.20.40-90.30 | L71
Obudowy typu Modula 630K | E/075290-027 | 880754 | M630K zestaw wkrętów M6 (30szt.) do | 20.9 | 22 | 1 | 1 | tak |  | 31.20.40-90.30 | L71
Obudowy typu Modula 630K | E/075290-028 | 880755 | M630K zestaw wkrętów M5 (50szt.) do osłon | 6 | 22 | 1 | 1 | tak |  | 31.20.40-90.30 | L71
Obudowy typu Modula 630K | E/074860-026 | 880756 | Drzwi przeźroczyste 600 11 jedn.(1760x600) | 497.87 | 22 | 1 | 1 | tak |  | 31.20.40-90.30 | L71
Obudowy typu Modula 630K | E/075290-026 | 880757 | M630K Wspornik korytka kablowego | 42.53 | 22 | 1 | 1 | tak |  | 31.20.40-90.30 | L71
Obudowy typu Modula 630K | E/074960-026 | 880758 | Drzwi przeźroczyste 600 12 jedn.(1910x600) | 627.28 | 22 | 1 | 1 | tak |  | 31.20.40-90.30 | L71
Obudowy typu Modula 630K | E/074090-025 | 880759 | Drzwi pełne 900 3 jedn. (H=450) (545x900) | 161.09 | 22 | 1 | 1 | tak |  | 31.20.40-90.30 | L71
Obudowy typu Modula 630K | E/074190-025 | 880760 | Drzwi pełne 900 4 jedn.(H=900) (695x900) | 152.31 | 22 | 1 | 1 | tak |  | 31.20.40-90.30 | L71
Obudowy typu Modula 630K | E/074290-025 | 880761 | Drzwi pełne 900 5 jedn.(H=750) (845x900) | 158.36 | 22 | 1 | 1 | tak |  | 31.20.40-90.30 | L71
Obudowy typu Modula 630K | E/074390-025 | 880762 | Drzwi pełne 900 6 jedn.(H=900) (995x900) | 172.47 | 22 | 1 | 1 | tak |  | 31.20.40-90.30 | L71
Obudowy typu Modula 630K | E/074490-025 | 880763 | Drzwi pełne 900 7 jedn.(H=1050) (1145x900) | 199.52 | 22 | 1 | 1 | tak |  | 31.20.40-90.30 | L71
Obudowy typu Modula 630K | E/074590-025 | 880764 | Drzwi pełne 900 8 jedn.(H=1200) (1295x900) | 228.04 | 22 | 1 | 1 | tak |  | 31.20.40-90.30 | L71
Obudowy typu Modula 630K | E/075290-008 | 880766 | M630K Wspornik kątowy <45 , H=55mm | 9.62 | 22 | 1 | 1 | tak |  | 31.20.40-90.30 | L71
Obudowy typu Modula 630K | E/075290-025 | 880768 | M630K Drabinka kablowa do obudowy W=600mm | 13.96 | 22 | 1 | 1 | tak |  | 31.20.40-90.30 | L71
Obudowy typu Modula 630K | E/074090-026 | 880774 | Drzwi przeźroczyste 900 3 jedn. (H=450) (545x900) | 290.5 | 22 | 1 | 1 | tak |  | 31.20.40-90.30 | L71
Obudowy typu Modula 630K | E/075290-045 | 880775 | Szyna uziemiająca Cu12x4 L=475mm | 134.9 | 22 | 1 | 1 | tak |  | 31.20.40-90.30 | L71
Obudowy typu Modula 630K | E/074190-026 | 880776 | Drzwi przeźroczyste 900 4 jedn. (H=900) (695x900) | 300.85 | 22 | 1 | 1 | tak |  | 31.20.40-90.30 | L71
Obudowy typu Modula 630K | E/074290-026 | 880777 | Drzwi przeźroczyste 900 5 jedn.(H=750) (845x900) | 336.43 | 22 | 1 | 1 | tak |  | 31.20.40-90.30 | L71
Obudowy typu Modula 630K | E/074390-026 | 880778 | Drzwi przeźroczyste 900 6 jedn.(H=900) (995x900) | 370.14 | 22 | 1 | 1 | tak |  | 31.20.40-90.30 | L71
Obudowy typu Modula 630K | E/074490-026 | 880779 | Drzwi przeźroczyste 900 7 jedn.(H=1050) (1145x900) | 416.19 | 22 | 1 | 1 | tak |  | 31.20.40-90.30 | L71
Obudowy typu Modula 630K | E/074590-026 | 880780 | Drzwi przeźroczyste 900 8 jedn.(H=1200) (1295x900) | 475.66 | 22 | 1 | 1 | tak |  | 31.20.40-90.30 | L71
Obudowy typu Modula 630K | E/074660-040 | 880785 | Zestaw łączeniowy 600 9 jedn. | 81.77 | 22 | 1 | 1 | tak |  | 31.20.40-90.30 | L71
Obudowy typu Modula 630K | E/074760-040 | 880786 | Zestaw łączeniowy 600 10 jedn. | 81.77 | 22 | 1 | 1 | tak |  | 31.20.40-90.30 | L71
Obudowy typu Modula 630K | E/074860-040 | 880787 | Zestaw łączeniowy 600 11 jedn. | 81.77 | 22 | 1 | 1 | tak |  | 31.20.40-90.30 | L71
Obudowy typu Modula 630K | E/074960-040 | 880788 | Zestaw łączeniowy 600 12 jedn. | 81.77 | 22 | 1 | 1 | tak |  | 31.20.40-90.30 | L71
Obudowy typu Modula 630K | E/074690-040 | 880789 | Zestaw łączeniowy 900 9 jedn. | 122.67 | 22 | 1 | 1 | tak |  | 31.20.40-90.30 | L71
Obudowy typu Modula 630K | E/074790-040 | 880790 | Zestaw łączeniowy 900 10 jedn. | 122.67 | 22 | 1 | 1 | tak |  | 31.20.40-90.30 | L71
Obudowy typu Modula 630K | E/074890-040 | 880791 | Zestaw łączeniowy 900 11 jedn. | 122.67 | 22 | 1 | 1 | tak |  | 31.20.40-90.30 | L71
Obudowy typu Modula 630K | E/074990-040 | 880792 | Zestaw łączeniowy 900 12 jedn. | 122.67 | 22 | 1 | 1 | tak |  | 31.20.40-90.30 | L71
Obudowy typu Modula 630K | E/074060-050 | 880793 | Cokół 600 H=100mm | 139.69 | 22 | 1 | 1 | tak |  | 31.20.40-90.30 | L71
Obudowy typu Modula 630K | E/074090-050 | 880794 | Cokół 900 H=100mm | 254.48 | 22 | 1 | 1 | tak |  | 31.20.40-90.30 | L71
Obudowy typu Modula 630K | E/074060-055 | 880795 | Cokół 600 H=200mm | 209.55 | 22 | 1 | 1 |  | 3 tygodnie | 31.20.40-90.30 | L71
Obudowy typu Modula 630K | E/074090-055 | 880796 | Cokół 900 H=200mm | 460.01 | 22 | 1 | 1 |  | 3 tygodnie | 31.20.40-90.30 | L71
Obudowy typu Modula 630K | E/074030-070 | 880797 | Płyta czołowa pełna przedziału kablowego 3 jedn. L=450 | 23.96 | 22 | 1 | 1 | tak |  | 31.20.40-90.30 | L71
Obudowy typu Modula 630K | E/074130-070 | 880798 | Płyta czołowa pełna przedziału kablowego 4 jedn. L=600 | 27.37 | 22 | 1 | 1 | tak |  | 31.20.40-90.30 | L71
Obudowy typu Modula 630K | E/074230-070 | 880799 | Płyta czołowa pełna przedziału kablowego 5 jedn. L=750 | 26.72 | 22 | 1 | 1 | tak |  | 31.20.40-90.30 | L71
Obudowy typu Modula 630K | E/074330-070 | 880842 | Płyta czołowa pełna przedziału kablowego 6 jedn. L=900 | 35.73 | 22 | 1 | 1 | tak |  | 31.20.40-90.30 | L71
Obudowy typu Modula 630K | E/074430-070 | 880843 | Płyta czołowa pełna przedziału kablowego 7 jedn. L=1050 | 31.78 | 22 | 1 | 1 | tak |  | 31.20.40-90.30 | L71
Obudowy typu Modula 630K | E/074530-070 | 880844 | Płyta czołowa pełna przedziału kablowego 8 jedn. L=1200 | 43.34 | 22 | 1 | 1 | tak |  | 31.20.40-90.30 | L71
Obudowy typu Modula 630K | E/075290-046 | 880845 | M630K Wspornik szyn 630A (x2) do obudowy - 2 zestaw | 320.97 | 22 | 1 | 1 | tak |  | 31.20.40-90.30 | L71
Obudowy typu Modula 630K | E/075290-047 | 880846 | M630K Wspornik szyn 630A (x1)do przedz. szyn. - 1 zestaw | 155.97 | 22 | 1 | 1 | tak |  | 31.20.40-90.30 | L71
Obudowy typu Modula 630K | E/075290-048 | 880847 | Zestaw 4 płaskich szyn 20x5 , 250A , Icw=30kA/1s | 437.57 | 22 | 1 | 1 | tak |  | 31.20.40-90.11 | L71
Obudowy typu Modula 630K | E/075290-049 | 880848 | Zestaw 4 płaskich szyn 20x10 , 425A,L=1m | 1155.7 | 22 | 1 | 1 | tak |  | 31.20.40-90.11 | L71
Obudowy typu Modula 630K | E/075290-050 | 880849 | Zestaw 4 płaskich szyn 30x5 , 350A ,L=1m | 572.23 | 22 | 1 | 1 | tak |  | 31.20.40-90.11 | L71
Obudowy typu Modula 630K | E/075290-051 | 880850 | Zestaw 4 płaskich szyn 32x5 , 400A , Icw=30kA/1s, L=1m | 583.47 | 22 | 1 | 1 | tak |  | 31.20.40-90.11 | L71
Obudowy typu Modula 630K | E/075290-052 | 880851 | Zestaw 4 płaskich szyn 30x10 , 630A , Icw=30kA/1s, L=1m | 1458.63 | 22 | 1 | 1 | tak |  | 31.20.40-90.11 | L71
Obudowy typu Modula 630K | E/075290-053 | 880852 | M630K zestaw śrub M8x20 (40szt.) do szyn Cu | 31.69 | 22 | 1 | 1 | tak |  | 31.20.40-90.30 | L71
Obudowy typu Modula 630K | E/074100-020 | 880853 | M 630K Funct. Pion 3 Wyl.Record D 160 | 78.47 | 22 | 1 | 1 | tak |  | 31.20.40-90.30 | L71
Obudowy typu Modula 630K | E/074100-025 | 880854 | M 630K Funct. Pion 3 Wyl.Record D 250 | 94.38 | 22 | 1 | 1 | tak |  | 31.20.40-90.30 | L71
Obudowy typu Modula 630K | E/074100-030 | 880855 | M 630K Funct. Pion 1 Wyl.Record D 400 | 104.7 | 22 | 1 | 1 | tak |  | 31.20.40-90.30 | L71
Obudowy typu Modula 630K | E/074100-021 | 880856 | M 630K Funct. Pion 3 Wyl.Record D 160 M | 106.09 | 22 | 1 | 1 | tak |  | 31.20.40-90.30 | L71
Obudowy typu Modula 630K | E/074100-026 | 880857 | M 630K Funct. Pion 3 Wyl.Record D 250 M | 131.62 | 22 | 1 | 1 | tak |  | 31.20.40-90.30 | L71
Obudowy typu Modula 630K | E/074100-031 | 880858 | M 630K Funct. Pion 1 Wyl.Record D 400 M | 132.38 | 22 | 1 | 1 |  | 3 tygodnie | 31.20.40-90.30 | L71
Obudowy typu Modula 630K | E/074100-036 | 880859 | M 630K Funct. Pozim. 1 Wyl.Record D 630 | 83.92 | 22 | 1 | 1 | tak |  | 31.20.40-90.30 | L71
Obudowy typu Modula 630K | E/074100-050 | 880860 | M 630K Funct. Pion 1 Rozl.Dilos 3 250/315A | 81.87 | 22 | 1 | 1 | tak |  | 31.20.40-90.30 | L71
Obudowy typu Modula 630K | E/074100-051 | 880861 | M 630K Funct. Pion 1 Rozl.Dilos4 400/630A | 120.8 | 22 | 1 | 1 | tak |  | 31.20.40-90.30 | L71
Obudowy typu Modula 630K | E/074100-035 | 880862 | M 630K Funct. Pion 1 Wyl.Record D 630 | 122.49 | 22 | 1 | 1 | tak |  | 31.20.40-90.30 | L71
Obudowy typu Modula 630K | E/074000-000 | 880863 | M 630K Drabinka kablowa | 15.76 | 22 | 1 | 1 | tak |  | 31.20.40-90.30 | L71
Obudowy typu Modula 630K | E/074000-001 | 880864 | M 630K Wspornik mocujacy - zestaw 4szt. | 13.73 | 22 | 1 | 1 | tak |  | 31.20.40-90.30 | L71
Obudowy typu Modula 630K | E/074000-002 | 880865 | M 630K Nakrętki zatrzaskowe M6 - 50 szt. | 30.72 | 22 | 1 | 1 |  | 3 tygodnie | 31.20.40-90.30 | L71
Obudowy typu Modula 630K | E/074100-037 | 880866 | M 630K Funct. Pion 1 Wyl.Record D 630 M | 132.65 | 22 | 1 | 1 | tak |  | 31.20.40-90.30 | L71
Obudowy typu Modula 630K | E/075290-054 | 880867 | 1 Wspornik szyn 630A | 105.54 | 22 | 1 | 1 | tak |  | 31.20.40-90.30 | L71
Obudowy typu Modula 630K | E/075290-055 | 880868 | Zestaw 4 zacisków mocujących do Cu30x10 | 15.13 | 22 | 1 | 1 | tak |  | 31.20.40-90.30 | L71
Obudowy typu Modula 630K | E/075290-056 | 880869 | Zestaw 4 zacisków mocujących do Cu32x5 | 15.13 | 22 | 1 | 1 | tak |  | 31.20.40-90.30 | L71
Obudowy typu Modula 630K | E/075290-057 | 880870 | Zestaw 4 zacisków mocujących do Cu30x5 | 15.13 | 22 | 1 | 1 | tak |  | 31.20.40-90.30 | L71
Obudowy typu Modula 630K | E/075290-058 | 880871 | Zestaw 4 zacisków mocujących do Cu20x10 | 15.13 | 22 | 1 | 1 | tak |  | 31.20.40-90.30 | L71
Obudowy typu Modula 630K | E/075290-059 | 880872 | Zestaw 4 zacisków mocujących do Cu20x5 | 15.13 | 22 | 1 | 1 | tak |  | 31.20.40-90.30 | L71
Obudowy typu Modula 630K | E/074060-011 | 880875 | Pokrywa górna+dno Obudowa 600 - bez pokryw wej. dla kabli | 86.43 | 22 | 1 | 1 | tak |  | 31.20.40-90.30 | L71
Obudowy typu Modula 630K | E/074000-080 | 880876 | M 630K przegroda izolac. Forma 2 jedn. 3MOD | 34.39 | 22 | 1 | 1 | tak |  | 31.20.40-90.30 | L71
Obudowy typu Modula 630K | E/074100-080 | 880877 | M 630K przegroda izolac. Forma 2 jedn. 4MOD | 34.69 | 22 | 1 | 1 | tak |  | 31.20.40-90.30 | L71
Obudowy typu Modula 630K | E/074200-080 | 880878 | M 630K przegroda izolac. Forma 2 jedn. 5MOD | 39.12 | 22 | 1 | 1 | tak |  | 31.20.40-90.30 | L71
Obudowy typu Modula 630K | E/074300-080 | 880879 | M 630K przegroda izolac. Forma 2 jedn. 6MOD | 39.61 | 22 | 1 | 1 | tak |  | 31.20.40-90.30 | L71
Obudowy typu Modula 630K | E/074400-080 | 880880 | M 630K przegroda izolac. Forma 2 jedn. 7MOD | 67.9 | 22 | 1 | 1 | tak |  | 31.20.40-90.30 | L71
Obudowy typu Modula 630K | E/074500-080 | 880881 | M 630K przegroda izolac. Forma 2 jedn. 8MOD | 65.52 | 22 | 1 | 1 | tak |  | 31.20.40-90.30 | L71
Obudowy typu Modula 630K | E/074090-011 | 880882 | Pokrywa górna+dno Obudowa 900 - bez pokryw wej. dla kabli | 133.45 | 22 | 1 | 1 | tak |  | 31.20.40-90.30 | L71
Obudowy typu Modula 630K | E/075290-062 | 880884 | MODUCLIC 3PH + 2N - z kablami 3 PH + N | 310.99 | 22 | 1 | 1 | tak |  | 31.20.40-90.30 | L71
Obudowy typu Modula 630K | E/075290-063 | 880885 | MODUCLIC 3PH + 2N - z kablami MONO | 310.99 | 22 | 1 | 1 | tak |  | 31.20.40-90.30 | L71
Obudowy typu Modula 630K | E/075290-064 | 880886 | MODUCLIC 3PH + 2N - bez kablami | 202.67 | 22 | 1 | 1 | tak |  | 31.20.40-90.30 | L71
Obudowy typu Modula 630K | E/075290-065 | 880887 | MODUCLIC - 6 x kabli 6mm2 L=120/Czarny | 26.8 | 22 | 1 | 1 |  | 3 tygodnie | 31.20.40-90.30 | L71
Obudowy typu Modula 630K | E/075290-066 | 880888 | MODUCLIC - 6 x kabli 6mm2 L=120/Niebieski | 26.8 | 22 | 1 | 1 |  | 3 tygodnie | 31.20.40-90.30 | L71
Obudowy typu Modula 630K | E/075290-067 | 880889 | MODUCLIC - 6 x kabli 10mm2 L=120/Czarny | 31.46 | 22 | 1 | 1 |  | 3 tygodnie | 31.20.40-90.30 | L71
Obudowy typu Modula 630K | E/075290-068 | 880890 | MODUCLIC - 6 x kabli 10mm2 L=120/Niebieski | 31.46 | 22 | 1 | 1 |  | 3 tygodnie | 31.20.40-90.30 | L71
Obudowy typu Modula 630K | E/075290-069 | 880891 | MODUCLIC - 6 x kabli 6mm2 L=320/Czarny | 33.88 | 22 | 1 | 1 |  | 3 tygodnie | 31.20.40-90.30 | L71
Obudowy typu Modula 630K | E/075290-070 | 880892 | MODUCLIC - 6 x kabli 6mm2 L=320/Niebieski | 33.88 | 22 | 1 | 1 |  | 3 tygodnie | 31.20.40-90.30 | L71
Obudowy typu Modula 630K | E/075290-071 | 880893 | MODUCLIC - 6 x kabli 10mm2 L=320/Czarny | 39.14 | 22 | 1 | 1 |  | 3 tygodnie | 31.20.40-90.30 | L71
Obudowy typu Modula 630K | E/075290-072 | 880894 | MODUCLIC - 6 x kabli 10mm2 L=320/Niebieski | 39.14 | 22 | 1 | 1 |  | 3 tygodnie | 31.20.40-90.30 | L71
Obudowy typu Modula 630K | E/075290-073 | 880895 | MODUCLIC - 10 PLUGS 1.5-2.5mm2 Niebieski | 52.17 | 22 | 1 | 1 |  | 3 tygodnie | 31.20.40-90.30 | L71
Obudowy typu Modula 630K | E/075290-074 | 880896 | MODUCLIC - 10 PLUGS 4-6mm2 Żółty | 54.82 | 22 | 1 | 1 |  | 3 tygodnie | 31.20.40-90.30 | L71
Obudowy typu Modula 630K | E/074030-025 | 880897 | Drzwi pełne 300 3 jedn. | 93.74 | 22 | 1 | 1 | tak |  | 31.20.40-90.30 | L71
Obudowy typu Modula 630K | E/074130-025 | 880898 | Drzwi pełne 300 4 jedn. | 99.69 | 22 | 1 | 1 | tak |  | 31.20.40-90.30 | L71
Obudowy typu Modula 630K | E/074230-025 | 880899 | Drzwi pełne 300 5 jedn. | 116.27 | 22 | 1 | 1 | tak |  | 31.20.40-90.30 | L71
Obudowy typu Modula 630K | E/074330-025 | 880900 | Drzwi pełne 300 6 jedn. | 114.95 | 22 | 1 | 1 | tak |  | 31.20.40-90.30 | L71
Obudowy typu Modula 630K | E/074430-025 | 880901 | Drzwi pełne 300 7 jedn. | 119.88 | 22 | 1 | 1 | tak |  | 31.20.40-90.30 | L71
Obudowy typu Modula 630K | E/074530-025 | 880902 | Drzwi pełne 300 8 jedn. | 129.13 | 22 | 1 | 1 | tak |  | 31.20.40-90.30 | L71
Obudowy typu Modula 630K | E/074630-025 | 880903 | Drzwi pełne 300 9 jedn.(1460x300) | 157.96 | 22 | 1 | 1 | tak |  | 31.20.40-90.30 | L71
Obudowy typu Modula 630K | E/074730-025 | 880904 | Drzwi pełne 300 10 jedn.(1610x300) | 228.61 | 22 | 1 | 1 | tak |  | 31.20.40-90.30 | L71
Obudowy typu Modula 630K | E/074830-025 | 880905 | Drzwi pełne 300 11 jedn.(1760x300) | 251.47 | 22 | 1 | 1 | tak |  | 31.20.40-90.30 | L71
Obudowy typu Modula 630K | E/074930-025 | 880906 | Drzwi pełne 300 12 jedn.(1910x300) | 274.34 | 22 | 1 | 1 | tak |  | 31.20.40-90.30 | L71
Obudowy typu Modula 630K | E/074100-054 | 880907 | Mod 630 K Funkc. Dla zacisków - H 150 | 30.5 | 22 | 1 | 1 | tak |  | 31.20.40-90.30 | L71
Obudowy typu Modula 630K | E/075290-075 | 880908 | Płyta czołowa pełna z wnęką 30mm L=300 | 46.16 | 22 | 1 | 1 | tak |  | 31.20.40-90.30 | L71
Obudowy typu Modula 630K | E/074100-002 | 880909 | Mod 630K Funkc. dla DIN / Moduclic-H 200 | 37.69 | 22 | 1 | 1 | tak |  | 31.20.40-90.30 | L71
Obudowy typu Modula 630K | E/074000-040 | 880910 | Mod 630 K zestaw 2 boków z wycięciami 3 Mod | 90.48 | 22 | 1 | 1 | tak |  | 31.20.40-90.30 | L71
Obudowy typu Modula 630K | E/074100-040 | 880911 | Mod 630 K zestaw 2 boków z wycięciami 4 Mod | 96.34 | 22 | 1 | 1 | tak |  | 31.20.40-90.30 | L71
Obudowy typu Modula 630K | E/074200-040 | 880912 | Mod 630 K zestaw 2 boków z wycięciami 5 Mod | 109.63 | 22 | 1 | 1 | tak |  | 31.20.40-90.30 | L71
Obudowy typu Modula 630K | E/074300-040 | 880913 | Mod 630 K zestaw 2 boków z wycięciami 6 Mod | 126.56 | 22 | 1 | 1 | tak |  | 31.20.40-90.30 | L71
Obudowy typu Modula 630K | E/074400-040 | 880914 | Mod 630 K zestaw 2 boków z wycięciami 7 Mod | 151.9 | 22 | 1 | 1 | tak |  | 31.20.40-90.30 | L71
Obudowy typu Modula 630K | E/074500-040 | 880915 | Mod 630 K zestaw 2 boków z wycięciami 8 Mod | 179.79 | 22 | 1 | 1 | tak |  | 31.20.40-90.30 | L71
Obudowy typu Modula 630K | E/074600-040 | 880916 | M 630K zestaw łączeniowy na szer. - Jedn.9 MOD | 86.04 | 22 | 1 | 1 | tak |  | 31.20.40-90.30 | L71
Obudowy typu Modula 630K | E/074700-040 | 880917 | M 630K zestaw łączeniowy na szer. - Jedn. 10 MOD | 84.47 | 22 | 1 | 1 | tak |  | 31.20.40-90.30 | L71
Obudowy typu Modula 630K | E/074800-040 | 880918 | M 630K zestaw łączeniowy na szer. - Jedn.11 MOD | 86.48 | 22 | 1 | 1 | tak |  | 31.20.40-90.30 | L71
Obudowy typu Modula 630K | E/074900-040 | 880919 | M 630K zestaw łączeniowy na szer. - Jedn.12 MOD | 85.9 | 22 | 1 | 1 | tak |  | 31.20.40-90.30 | L71
Obudowy typu Modula 630K | E/074120-040 | 880920 | M 630K zestaw łączeniowy na szer. 600 + 600 | 72.26 | 22 | 1 | 1 | tak |  | 31.20.40-90.30 | L71
Obudowy typu Modula 630K | E/074150-040 | 880921 | M 630K zestaw łączeniowy na szer. 600 + 900 | 78.84 | 22 | 1 | 1 | tak |  | 31.20.40-90.30 | L71
Obudowy typu Modula 630K | E/074180-040 | 880922 | M 630K zestaw łączeniowy na szer. 900 + 900 | 80.81 | 22 | 1 | 1 | tak |  | 31.20.40-90.30 | L71
Obudowy typu Modula 630K | E/074100-055 | 880923 | Mod 630 K Funkc. Dla zacisków - H 300 | 69.01 | 22 | 1 | 1 | tak |  | 31.20.40-90.30 | L71
Obudowy typu Modula 630K | E/074100-056 | 880924 | Mod 630 K Funkc. Dla oświetlenia - H 50 | 33.29 | 22 | 1 | 1 |  | 3 tygodnie | 31.20.40-90.30 | L71
Obudowy typu Modula 630K | E/074100-057 | 880925 | Mod 630 K Funkc. Dla zacisków w przedz. Kabl./szyn. | 57.93 | 22 | 1 | 1 | tak |  | 31.20.40-90.30 | L71
Obudowy typu Modula 630K | E/075290-076 | 880926 | MODUCLIC - 8 x kable 6mm2 L=120 6xCzarny/2xNiebieski | 35.85 | 22 | 1 | 1 |  | 3 tygodnie | 31.20.40-90.30 | L71
Obudowy typu Modula 630K | E/075290-077 | 880927 | MODUCLIC - 8 x kable 6mm2 L=120 4xCzarny/4xNiebieski | 35.85 | 22 | 1 | 1 |  | 3 tygodnie | 31.20.40-90.30 | L71
Obudowy typu Modula 630K | E/075290-078 | 880928 | MODUCLIC - 8 x kable 10mm2 L=120 6xCzarny/2xNiebieski | 42.1 | 22 | 1 | 1 |  | 3 tygodnie | 31.20.40-90.30 | L71
Obudowy typu Modula 630K | E/075290-079 | 880929 | MODUCLIC - 8 x kable 10mm2 L=120 4xCzarny/4xNiebieski | 42.1 | 22 | 1 | 1 |  | 3 tygodnie | 31.20.40-90.30 | L71
Obudowy typu Modula 630K | E/075290-080 | 880930 | MODUCLIC - 8 x kable 6mm2 L=320 6xCzarny/2xNiebieski | 45.46 | 22 | 1 | 1 |  | 3 tygodnie | 31.20.40-90.30 | L71
Obudowy typu Modula 630K | E/075290-081 | 880931 | MODUCLIC - 8 x kable 6mm2 L=320 4xCzarny/4xNiebieski | 45.46 | 22 | 1 | 1 |  | 3 tygodnie | 31.20.40-90.30 | L71
Obudowy typu Modula 630K | E/075290-082 | 880932 | MODUCLIC - 8 x kable 10mm2 L=320 6xCzarny/2xNiebieski | 52.63 | 22 | 1 | 1 |  | 3 tygodnie | 31.20.40-90.30 | L71
Obudowy typu Modula 630K | E/075290-083 | 880933 | MODUCLIC - 8 x kable 10mm2 L=320 4xCzarny/4xNiebieski | 52.63 | 22 | 1 | 1 |  | 3 tygodnie | 31.20.40-90.30 | L71
Obudowy typu Modula 630K | E/075290-084 | 880934 | Zestaw 4 izolatorów schodkowych 630A | 34.07 | 22 | 1 | 1 | tak |  | 31.20.40-90.30 | L71
Obudowy typu Modula 630K | E/075290-085 | 880935 | Izolator schodkowy 630A - 1szt | 31.17 | 22 | 1 | 1 | tak |  | 31.20.40-90.30 | L71
Obudowy typu Modula 630K | E/075290-086 | 880936 | Frontowa osłona ochron. L=1m | 69.85 | 22 | 1 | 1 | tak |  | 31.20.40-90.30 | L71
Obudowy typu Modula 630K | E/075290-087 | 880937 | M630K - osłona front+bok Forma 2, L=1m | 129.03 | 22 | 1 | 1 | tak |  | 31.20.40-90.30 | L71
Obudowy typu Modula 630K | E/075290-088 | 880938 | osłona ochron góra+dół | 27.45 | 22 | 1 | 1 |  | 3 tygodnie | 31.20.40-90.30 | L71
Obudowy typu Modula 630K | E/075100-091 | 880939 | M630K FUNCT. w. 4 openings | 67.08 | 22 | 1 | 1 |  | 3 tygodnie | 31.20.40-90.30 | L71
Obudowy typu Modula 630K | E/075100-092 | 880940 | M630K FUNCT. w. 9 openings | 67.08 | 22 | 1 | 1 |  | 3 tygodnie | 31.20.40-90.30 | L71
Obudowy typu Modula 630K | E/075100-058 | 880942 | M630K - Funct. Pion. Record D100/125 H=300 | 65.31 | 22 | 1 | 1 | tak |  | 31.20.40-90.30 | L71
Obudowy typu Modula 630K | E/075100-059 | 880943 | M630K - Funct. Pion. Record D160/250 H=450 | 97.95 | 22 | 1 | 1 | tak |  | 31.20.40-90.30 | L71
Obudowy typu Modula 630K | E/075100-060 | 880944 | M630K - Funct. Pion. Record D400 H=600 | 90.29 | 22 | 1 | 1 | tak |  | 31.20.40-90.30 | L71
Obudowy typu Modula 630K | E/075100-061 | 880945 | M630K - Funct. Pion. Dilos 1 & 2, H=300 | 77.48 | 22 | 1 | 1 | tak |  | 31.20.40-90.30 | L71
Obudowy typu Modula 630K | E/075100-062 | 880946 | M630K - Funct. Pion. Dilos 3 250/315A, H=300 | 77.15 | 22 | 1 | 1 | tak |  | 31.20.40-90.30 | L71
Obudowy typu Modula 630K | E/075100-063 | 880947 | M630K - Funct. Dla mod 2 rzędów (2x12x18mod.) H=300 | 84.59 | 22 | 1 | 1 | tak |  | 31.20.40-90.30 | L71
Obudowy typu Modula 630K | E/075100-064 | 880948 | M630K - FUNCT. for CC Portugal | 59.66 | 22 | 1 | 1 |  | 3 tygodnie | 31.20.40-90.30 | L71
Obudowy typu Modula 630K | E/075100-065 | 880949 | M630K - Funct.Visual switch - Pion.Dilos 3 + Record D160/250 H=600 | 135.38 | 22 | 1 | 1 | tak |  | 31.20.40-90.30 | L71
Obudowy typu Modula 630K | E/075290-089 | 880950 | Płyta czołowa pełna przedziału kablowego 1 jedn. L=150 mm (for CC) | 14.33 | 22 | 1 | 1 | tak |  | 31.20.40-90.30 | L71
Obudowy typu Modula 630K | E/075290-090 | 880951 | Płyta czołowa pełna przedziału kablowego 2 jedn. L=300 mm (for CC) | 19.6 | 22 | 1 | 1 | tak |  | 31.20.40-90.30 | L71
Obudowy typu Modula 630K | E/075290-091 | 880952 | Mod 630 K - osłona poziom. 600 mm W | 32.21 | 22 | 1 | 1 | tak |  | 31.20.40-90.30 | L71
Obudowy typu Modula 630K | E/075290-092 | 880953 | Mod 630 K - osłona poziom. 300 mm W | 27.68 | 22 | 1 | 1 | tak |  | 31.20.40-90.30 | L71
Obudowy typu Modula 630K | FETCA630A | 880954 | FE-Terminal BoClamp6x 3p 25+35fmm | 123.09 | 22 | 1 | 1 |  | 3 tygodnie | 31.20.40-90.30 | L71
Obudowy typu Modula 630K | FETCA640A | 880955 | FE-Terminal BoClamp6x 4p 25+35fmm | 164.03 | 22 | 1 | 1 |  | 3 tygodnie | 31.20.40-90.30 | L71
Obudowy typu Modula 630K |  | 880958 | M630K Poziom. Record Plus FD3/4p 160 H=150 | 47.35 | 22 | 1 | 1 |  | 3 tygodnie | 31.20.40-90.30 | L71
Obudowy typu Modula 630K |  | 880959 | M630K Poziom. Record plus FD160+RCD H=250 | 57.36 | 22 | 1 | 1 |  | 3 tygodnie | 31.20.40-90.30 | L71
Obudowy typu Modula 630K |  | 880960 | M630K Poziom. Record Plus FE3/4p250 H=200 | 61.66 | 22 | 1 | 1 |  | 3 tygodnie | 31.20.40-90.30 | L71
Obudowy typu Modula 630K |  | 880961 | M630K Poziom. Record Plus FE3/4p250+RCD H=200 | 77.77 | 22 | 1 | 1 |  | 3 tygodnie | 31.20.40-90.30 | L71
Obudowy typu Modula 630K |  | 880962 | M630K Poziom. Record Plus FD3/4p 250 H=150 | 47.35 | 22 | 1 | 1 |  | 3 tygodnie | 31.20.40-90.30 | L71
Obudowy typu Modula 630K |  | 880963 | M630K Pion. Record Plus FD3/4p160 (4x) H=250 | 57.36 | 22 | 1 | 1 |  | 3 tygodnie | 31.20.40-90.30 | L71
Obudowy typu Modula 630K |  | 880964 | M630K Pion. Record Plus FE3/4p250 (3x) H=450 | 94.45 | 22 | 1 | 1 |  | 3 tygodnie | 31.20.40-90.30 | L71
Obudowy typu Modula 630K |  | 880965 | M630K Pion. Record Plus FE3/4p250+RCD (3x) H=600 | 131.65 | 22 | 1 | 1 |  | 3 tygodnie | 31.20.40-90.30 | L71
Obudowy typu Modula 630K | E/075100-076 | 880968 | M630K - FUNCT. do P.Kab. rozł. 315/250A + (RECORD+) | 169.63 | 22 | 1 | 1 |  | 3 tygodnie | 31.20.40-90.30 | L71
Obudowy typu Modula 630K |  | 880968 | M630K - Funct.Visual switch - Pion.Dilos 3 + Record Plus160/250 H=600 | 169.63 | 22 | 1 | 1 |  | 3 tygodnie | 31.20.40-90.30 | L71
Obudowy typu Modula 630K |  | 883170 | Modula 630K - Fulos 00/0, pion | 77.48 | 22 | 1 | 1 | tak |  | 31.20.40-90.30 | L71
Obudowy typu Modula 630K |  | 883171 | Modula 630K - Fulos 00/0, poziom | 77.15 | 22 | 1 | 1 | tak |  | 31.20.40-90.30 | L71
Obudowy typu Modula 630K |  | 883172 | Func. KIT - Record D125 3P/4P + nap.sil., poziom | 57.31 | 22 | 1 | 1 | tak |  | 31.20.40-90.30 | L71
Obudowy typu Modula 630K |  | 883173 | Func. KIT - Record D160/250 3P/4P + nap.sil., poziom | 61.68 | 22 | 1 | 1 | tak |  | 31.20.40-90.30 | L71
Obudowy typu Modula 630K |  | 883174 | Func. KIT - 2 x EFEN IN00 160A, pion | 120.33 | 22 | 1 | 1 | tak |  | 31.20.40-90.30 | L71
Obudowy typu Modula 630K |  | 883175 | Func. KIT - EFEN IN1 250A, pion | 201.22 | 22 | 1 | 1 | tak |  | 31.20.40-90.30 | L71
Obudowy typu Modula 630K |  | 883176 | Func. KIT - EFEN IN2 400A, pion | 208.1 | 22 | 1 | 1 | tak |  | 31.20.40-90.30 | L71
Obudowy typu Modula 630K |  | 883177 | Func. KIT - EFEN IN3 630A, pion | 215.01 | 22 | 1 | 1 | tak |  | 31.20.40-90.30 | L71
Obudowy typu Modula 630K |  | 883178 | Func. KIT - 3xLiczniki energii A8 (B52) | 128.97 | 22 | 1 | 1 | tak |  | 31.20.40-90.30 | L71
Obudowy typu Modula 630K |  | 883179 | Func. KIT - 2xLiczniki energii C8 (C52) | 122.49 | 22 | 1 | 1 | tak |  | 31.20.40-90.30 | L71
Obudowy typu Modula 630K |  | 883180 | Plyta montazowa - Przedzial kabl. | 39.36 | 22 | 1 | 1 | tak |  | 31.20.40-90.30 | L71
Obudowy typu Modula 630K | E/075100-077 | 880969 | M630K - Record Plus FG, 3p, pion, H=600 | 122.6 | 22 | 1 | 1 | tak |  | 31.20.40-90.30 | L71
Obudowy typu Modula 630K | E/075100-078 | 880970 | M630K - Record Plus FG, 3p + RCD, pion, H=600 | 134.77 | 22 | 1 | 1 | tak |  | 31.20.40-90.30 | L71
Obudowy typu Modula 630K | E/075100-079 | 880971 | M630K - Record Plus FG, 4p, pion, H=600 | 122.6 | 22 | 1 | 1 | tak |  | 31.20.40-90.30 | L71
Obudowy typu Modula 630K | E/075100-080 | 880972 | M630K - Record Plus FG, 4p + RCD, pion, H=600 | 134.77 | 22 | 1 | 1 | tak |  | 31.20.40-90.30 | L71
Obudowy typu Modula 630K | E/097000-009 | 886609 | Etykieta do oznakowania W=500mm + osłona ochronna | 237.27 | 22 | 1 | 1 |  | 3 tygodnie | 31.20.40-90.30 | L71
Obudowy typu Modula 630K | E/011430-122 | 779201 | TERMINAL STRIP | 43.99 | 22 | 10 | 10 |  | 3 tygodnie | 31.20.40-90.30 | W11
Obudowy typu Modula 630K | E/011430-123 | 779202 | TERMINAL STRIP 25/35SQ 4P | 64.61 | 22 | 1 | 1 |  | 3 tygodnie | 31.20.40-90.30 | W11
Obudowy typu Modula 630K | E/011430-125 | 779203 | SET OF 4 CLAMPING NUTS | 17.14 | 22 | 1 | 1 |  | 3 tygodnie | 31.20.40-90.30 | W11
Obudowy typu Modula 630K | E/011430-153 | 779204 | TERMINAL 25/35MM2 4P | 73.52 | 22 | 1 | 1 |  | 3 tygodnie | 31.20.40-90.30 | W11
Obudowy typu Modula 630K | E/011430-163 | 779205 | TERMINAL 25/35MM2 W/ CAP | 76.53 | 22 | 1 | 1 |  | 3 tygodnie | 31.20.40-90.30 | W11
Obudowy typu Modula 630K | E/030431-118 | 779212 | TERMINAL BLOCK 10-16MM2 | 45.16 | 22 | 5 | 5 |  | 3 tygodnie | 31.20.40-90.30 | W11
Obudowy typu Modula 630K | E/030431-119 | 779213 | TERMINAL BLOCK 10-16MM2 | 56.27 | 22 | 5 | 5 |  | 3 tygodnie | 31.20.40-90.30 | W11
Obudowy typu Modula 630K | E/030431-120 | 779214 | TERMINAL BLOCK 10-16MM2 | 57.55 | 22 | 5 | 5 |  | 3 tygodnie | 31.20.40-90.30 | W11
Obudowy typu Modula 630K | E/030431-121 | 779215 | TERMINAL BLOCK 10-16MM2 | 67.04 | 22 | 5 | 5 |  | 3 tygodnie | 31.20.40-90.30 | W11
Obudowy typu Modula 630K | E/030431-125 | 779216 | SET OF 4 CLAMPING NUTS | 23.73 | 22 | 1 | 1 |  | 3 tygodnie | 31.20.40-90.30 | W11
Obudowy typu Modula 630K | E/040099-001 | 779217 | BUSBAR CLAMP | 97.15 | 22 | 4 | 4 |  | 3 tygodnie | 31.20.40-90.30 | W11
Obudowy typu Modula 630K | E/040099-002 | 779218 | BUSBAR CLAMP | 120.19 | 22 | 4 | 4 |  | 3 tygodnie | 31.20.40-90.30 | W11
Obudowy typu Modula 630K | E/040099-003 | 779219 | BUSBAR CLAMP | 154.92 | 22 | 4 | 4 |  | 3 tygodnie | 31.20.40-90.30 | W11
Obudowy typu Modula 630K | E/040099-021 | 779220 | BUSBAR CLAMP | 70.64 | 22 | 4 | 4 |  | 3 tygodnie | 31.20.40-90.30 | W11
Obudowy typu Modula 630K | E/040099-022 | 779221 | BUSBAR CLAMP | 87.77 | 22 | 4 | 4 |  | 3 tygodnie | 31.20.40-90.30 | W11
Obudowy typu Modula 630K | E/040099-023 | 779222 | BUSBAR CLAMP | 107.8 | 22 | 4 | 4 |  | 3 tygodnie | 31.20.40-90.30 | W11
Obudowy typu Modula 630K | E/040099-040 | 779223 | RUBBER ISOL.CAP (95-150 sq.mm) | 32.54 | 22 | 4 | 4 |  | 3 tygodnie | 31.20.40-90.30 | W11
Obudowy typu Modula 630K | E/040099-042 | 779224 | RUBBER ISOL.CAP (35-70 sq.mm) | 27.44 | 22 | 4 | 4 |  | 3 tygodnie | 31.20.40-90.30 | W11
Obudowy typu Modula 630K | E/030450-050 | 890702 | POLE JUNCTION BOX | 153.07 | 22 | 1 | 1 |  | 3 tygodnie | 31.20.40-90.30 | W11
Obudowy typu Modula 630K | E/030464-040 | 890704 | PROTECTIVE TERMINAL CAP | 5.33 | 22 | 20 | 20 |  | 3 tygodnie | 31.20.40-90.30 | W11
Obudowy typu Modula 630K | E/030464-175 | 890705 | TERMINAL BLOCK 10-16MM2 | 64.61 | 22 | 6 | 6 |  | 3 tygodnie | 31.20.40-90.30 | W11
Obudowy typu Modula 630K | E/013100-038 | 890838 | INSULATING CAP | 1.97 | 22 | 48 | 48 |  | 3 tygodnie | 31.20.40-90.30 | W11
Junction Boxes | F055100000 | 600514 | 10mm2 Junction box | 23.85 | 22 | 16 | 1 |  |  |  | F17
Junction Boxes | F055110100 | 600516 | 10mm2 Terminal block | 33.98 | 22 | 6 | 1 |  |  |  | F17
Junction Boxes | F055200000 | 600517 | 16mm2 Junction box | 30.66 | 22 | 9 | 1 |  |  |  | F18
Junction Boxes | F055300000 | 600532 | 25mm2 Junction box | 37.49 | 22 | 1 | 1 |  |  |  | F19
Junction Boxes | F055355000 | 600551 | SERIE 55 JUNCT.BOX +10 MOD. IP | 148.56 | 22 | 1 | 1 |  |  |  | F19
Junction Boxes | L030319058 | 600650 | TERMINAL STRIP 6 mm2 - 500V H | 8.11 | 22 | 200 | 20 |  |  |  | F23
Junction Boxes | L030700000 | 600651 | 6mm2 Junction box series Flex | 5.8 | 22 | 100 | 10 |  |  |  | F23
Junction Boxes | L030320058 | 600652 | STAINLESS STEEL COVER FASTENIN | 0.2 | 22 | 40 | 40 |  |  |  | F23
Junction Boxes | L030229004 | 600945 | PG16 Insulated cap | 1.57 | 22 | 25 | 25 |  |  |  | F23
Junction Boxes | L030493058 | 600950 | 6mm Terminal block for FOB Jun | 8.02 | 22 | 30 | 30 |  |  |  | F23
Junction Boxes | L030701000 | 619346 | JUNCTION BOX 65X35 | 6.44 | 22 | 125 | 5 |  |  |  | F23
Junction Boxes | L030702000 | 619347 | JUNCTION BOX 80X40 | 6.44 | 22 | 90 | 5 |  |  |  | F23
Junction Boxes | L030703000 | 619348 | JUNCTION BOX 80X80X40 | 6.44 | 22 | 60 | 5 |  |  |  | F23
Junction Boxes | E087000014 | 813146 | Handle | 31.88 | 22 | 1 | 1 |  |  |  | L01
Junction Boxes | E087000013 | 813152 | wing handle with key 333 | 43.17 | 22 | 100 | 1 |  |  |  | L01
Junction Boxes | E087000020 | 813153 | wing handle with key 405E | 43.17 | 22 | 1 | 1 |  |  |  | L01
Junction Boxes | E087000021 | 813154 | wing handle with key 455E | 43.17 | 22 | 1 | 1 |  |  |  | L01
Junction Boxes | E087000022 | 813155 | wing handle with key 1242E | 43.17 | 22 | 1 | 1 |  |  |  | L01
Junction Boxes | E087000023 | 813156 | Handle with key V2432-E | 43.17 | 22 | 1 | 1 |  |  |  | L01
Junction Boxes | E087000024 | 813157 | wing handle with key 2433A | 43.17 | 22 | 1 | 1 |  |  |  | L01
Junction Boxes | 485087000032 | 813168 | handle feria | 36.34 | 22 | 1 | 1 |  |  |  | L01
Junction Boxes | E089123000 | 815000 | VPS-MW IP31/41 500X300 | 578.83 | 22 | 1 | 1 |  |  |  | L59
Junction Boxes | E089133000 | 815001 | VPS-MW IP 31/41 500X550 | 647.18 | 22 | 1 | 1 |  |  |  | L59
Junction Boxes | E089143000 | 815002 | VPS-MW IP31/41 500X800 | 901.35 | 22 | 1 | 1 |  |  |  | L59
Junction Boxes | E089153000 | 815003 | VPS-MW IP31/41 500X1050 | 1027.39 | 22 | 1 | 1 |  |  |  | L59
Junction Boxes | E089163000 | 815004 | VPS-MW IP31/41 500X1300 | 1185.45 | 22 | 1 | 1 |  |  |  | L59
Junction Boxes | E089223000 | 815005 | VPS-MW IP31/41 650X300 | 529.38 | 22 | 1 | 1 |  |  |  | L59
Junction Boxes | E089233000 | 815006 | VPS-MW IP31/41 650X550 | 630.66 | 22 | 1 | 1 |  |  |  | L59
Junction Boxes | E089243000 | 815007 | VPS-MW IP31/41 650X800 | 922.75 | 22 | 1 | 1 |  |  |  | L59
Junction Boxes | E089253000 | 815008 | VPS-MW IP31/41 650X1050 | 1185.45 | 22 | 1 | 1 |  |  |  | L59
Junction Boxes | E089263000 | 815009 | VPS-MW IP31/41 650X1300 | 1550.68 | 22 | 1 | 1 |  |  |  | L59
Junction Boxes | E089323000 | 815010 | VPS-MW IP31/41 800X300 | 581 | 22 | 1 | 1 |  |  |  | L59
Junction Boxes | E089333000 | 815011 | VPS-MW IP31/41 800X550 | 670.79 | 22 | 1 | 1 |  |  |  | L59
Junction Boxes | E089343000 | 815012 | VPS-MW IP31/41 800X800 | 953.63 | 22 | 1 | 1 |  |  |  | L59
Junction Boxes | E089353000 | 815013 | VPS-MW IP31/41 800X1050 | 1298.67 | 22 | 1 | 1 |  |  |  | L59
Junction Boxes | E089363000 | 815014 | VPS-MW IP31/41 800X1300 | 1704.5 | 22 | 1 | 1 |  |  |  | L59
Junction Boxes | 487089423000 | 815015 | VPS-MW IP31/41 950X300 | 631.35 | 22 | 1 | 1 |  |  |  | L59
Junction Boxes | E089433000 | 815016 | VPS-MW IP31/41 950X550 | 726.23 | 22 | 1 | 1 |  |  |  | L59
Junction Boxes | E089443000 | 815017 | VPS-MW IP31/41 950X800 | 988.04 | 22 | 1 | 1 |  |  |  | L59
Junction Boxes | E089453000 | 815018 | VPS-MW IP31/41 950X1050 | 1293.02 | 22 | 1 | 1 |  |  |  | L59
Junction Boxes | E089463000 | 815019 | VPS-MW IP31/41 950X1300 | 1719.44 | 22 | 1 | 1 |  |  |  | L59
Junction Boxes | E089523000 | 815020 | VPS-MW IP31/41 1100X300 | 692.02 | 22 | 1 | 1 |  |  |  | L59
Junction Boxes | E089533000 | 815021 | VPS-MW IP31/41 1100X550 | 845.95 | 22 | 1 | 1 |  |  |  | L59
Junction Boxes | E089543000 | 815022 | VPS-MW IP31/41 1100X800 | 1121.82 | 22 | 1 | 1 |  |  |  | L59
Junction Boxes | E089553000 | 815023 | VPS-MW IP31/41 1100X1050 | 1465.05 | 22 | 1 | 1 |  |  |  | L59
Junction Boxes | E089563000 | 815024 | VPS-MW IP31/41 1100X1300 | 1922.35 | 22 | 1 | 1 |  |  |  | L59
Junction Boxes | E089623000 | 815025 | VPS-MW IP31/41 1250X300 | 756.1 | 22 | 1 | 1 |  |  |  | L59
Junction Boxes | E089633000 | 815026 | VPS-MW IP31/41 1250X550 | 922.66 | 22 | 1 | 1 |  |  |  | L59
Junction Boxes | E089643000 | 815027 | VPS-MW IP31/41 1250X800 | 1247.98 | 22 | 1 | 1 |  |  |  | L59
Junction Boxes | E089653000 | 815028 | VPS-MW IP31/41 1250X1050 | 1534.52 | 22 | 1 | 1 |  |  |  | L59
Junction Boxes | E089663000 | 815029 | VPS-MW IP31/41 1250X1300 | 1891.99 | 22 | 1 | 1 |  |  |  | L59
Junction Boxes | E089723000 | 815030 | VPS-MW IP31/41 1400X300 | 839.43 | 22 | 1 | 1 |  |  |  | L59
Junction Boxes | E089733000 | 815031 | VPS-MW IP31/41 1400X550 | 993.48 | 22 | 1 | 1 |  |  |  | L59
Junction Boxes | E089743000 | 815032 | VPS-MW IP31/41 1400X800 | 1371.23 | 22 | 1 | 1 |  |  |  | L59
Junction Boxes | E089753000 | 815033 | VPS-MW IP31/41 1400X1050 | 1653.23 | 22 | 1 | 1 |  |  |  | L59
Junction Boxes | E089763000 | 815034 | VPS-MW IP31/41 1400X1300 | 2086.27 | 22 | 1 | 1 |  |  |  | L59
Junction Boxes | E089923000 | 815035 | VPS-MS IP41 1980X300 | 1972.92 | 22 | 1 | 1 |  |  |  | L59
Junction Boxes | E089933000 | 815036 | VPS-MS IP41 1980X550 | 2136.61 | 22 | 1 | 1 |  |  |  | L59
Junction Boxes | E089943000 | 815037 | VPS-MS IP41 1980X800 | 2660.28 | 22 | 1 | 1 |  |  |  | L59
Junction Boxes | E089953000 | 815038 | VPS-MS IP41 1980X1050 | 3241.7 | 22 | 1 | 1 |  |  |  | L59
Junction Boxes | E089000000 | 815089 | BEVESTIGINGSVOET | 19.02 | 22 | 1 | 1 |  |  |  | L59
Junction Boxes | E089000001 | 815090 | CABLE ENTRY | 16.03 | 22 | 1 | 1 |  |  |  | L59
Junction Boxes | E089000002 | 815091 | INVOERPLAAT IP41 | 30.12 | 22 | 1 | 1 |  |  |  | L59
Junction Boxes | E089000003 | 815092 | CABLE ENTRY | 42.28 | 22 | 5 | 1 |  |  |  | L59
Junction Boxes | E089000004 | 815093 | CABLE ENTRY | 42.28 | 22 | 5 | 1 |  |  |  | L59
Junction Boxes | E089000005 | 815094 | CABLE ENTRY | 42.28 | 22 | 5 | 1 |  |  |  | L59
Junction Boxes | E089000006 | 815095 | PLATE WITH FLEXIBLE ENTRIES | 69.15 | 22 | 5 | 1 |  |  |  | L59
Junction Boxes | E089000007 | 815096 | AANSLUITFLENS | 65.78 | 22 | 1 | 1 |  |  |  | L59
Junction Boxes | E089000008 | 815097 | KOPPELSET | 37.17 | 22 | 1 | 1 |  |  |  | L59
Junction Boxes | E089000009 | 815098 | DRAAIHANDGR. ENKELE DOOR | 30.54 | 22 | 1 | 1 |  |  |  | L59
Junction Boxes | E089000010 | 815099 | DRAAIHANDGR.DUBBELE DOOR | 30.54 | 22 | 1 | 1 |  |  |  | L59
Junction Boxes | E089000011 | 815100 | CYLINDRICAL LOCK SINGLE DOOR | 93.74 | 22 | 1 | 1 |  |  |  | L59
Junction Boxes | E089000012 | 815101 | CYLINDRICAL LOCK DOUBLE DOOR | 83.74 | 22 | 1 | 1 |  |  |  | L59
Junction Boxes | E089000013 | 815102 | BEVESTIGINGSVOETJE | 29.27 | 22 | 1 | 1 |  |  |  | L59
Junction Boxes | E089000014 | 815103 | HANDLE NEUTRAAL | 69.65 | 22 | 1 | 1 |  |  |  | L59
Junction Boxes | E089000015 | 815104 | HANDLE MET SLEUTEL NR 333 | 113.44 | 22 | 1 | 1 |  |  |  | L59
Junction Boxes | E089000016 | 815105 | Locking device adaptor kit | 128.16 | 22 | 1 | 1 |  |  |  | L59
Junction Boxes | E089000017 | 815106 | HANDLE | 128.16 | 22 | 1 | 1 |  |  |  | L59
Junction Boxes | E089000018 | 815107 | SLOT PR H-CYL 3MM | 80.95 | 22 | 1 | 1 |  |  |  | L59
Junction Boxes | E089000019 | 815108 | SLOT PR H-CYL 8MM | 80.95 | 22 | 1 | 1 |  |  |  | L59
Junction Boxes | E089000020 | 815109 | SLOT PR H-CYL 8MM | 80.95 | 22 | 1 | 1 |  |  |  | L59
Junction Boxes | E089000021 | 815110 | LOCK 333 | 110.65 | 22 | 1 | 1 |  |  |  | L59
Junction Boxes | E089000022 | 815111 | SET BEVEST VOETJES | 29.27 | 22 | 1 | 1 |  |  |  | L59
Junction Boxes | E089000023 | 815112 | SET BEVEST VIJZEN | 18.56 | 22 | 1 | 1 |  |  |  | L59
Junction Boxes | E089000024 | 815113 | LACKSTIFT RAL9002 | 23.3 | 22 | 1 | 1 |  |  |  | L59
Junction Boxes | E089000025 | 815114 | KABELEINDSLUITING | 200.96 | 22 | 1 | 1 |  |  |  | L59
Junction Boxes | E089000026 | 815115 | Koppelkader aansluitkast VP41 | 23.71 | 22 | 1 | 1 |  |  |  | L59
Junction Boxes | E089000027 | 815116 | EINDPLAAT | 24.76 | 22 | 1 | 1 |  |  |  | L59
Junction Boxes | E089000028 | 815117 | EINDPLAAT | 22.01 | 22 | 1 | 1 |  |  |  | L59
Junction Boxes | E089000029 | 815118 | CABLE ENTRY PLATE | 35.24 | 22 | 1 | 1 |  |  |  | L59
Junction Boxes | E089021050 | 815119 | SOCKET 80x300x210 f. MW IP31/4 | 205.91 | 22 | 1 | 1 |  |  |  | L59
Junction Boxes | E089031050 | 815120 | SOCKET 80x550x210 F. MW IP31/4 | 273.41 | 22 | 1 | 1 |  |  |  | L59
Junction Boxes | E089041050 | 815121 | SOCKET 80x800x210 F. MW IP31/4 | 284.08 | 22 | 1 | 1 |  |  |  | L59
Junction Boxes | E089051050 | 815122 | SOCLE 80X1050 | 307.58 | 22 | 1 | 1 |  |  |  | L59
Junction Boxes | E089061050 | 815123 | SOCLE 80X1300 | 341.75 | 22 | 1 | 1 |  |  |  | L59
Junction Boxes | E089000030 | 815124 | VP SYSTEM PROFILE 450 | 18.52 | 22 | 1 | 1 |  |  |  | L59
Junction Boxes | E089000031 | 815125 | VP SYSTEM PROFILE 600 | 21.81 | 22 | 1 | 1 |  |  |  | L59
Junction Boxes | E089000032 | 815126 | VP SYSTEM PROFILE 750 | 26.14 | 22 | 1 | 1 |  |  |  | L59
Junction Boxes | E089000033 | 815127 | VP SYSTEM PROFILE 900 | 28.08 | 22 | 1 | 1 |  |  |  | L59
Junction Boxes | E089000034 | 815128 | VP SYSTEM PROFILE 105 | 32.17 | 22 | 1 | 1 |  |  |  | L59
Junction Boxes | E089000035 | 815129 | VP SYSTEM PROFILE 120 | 33.5 | 22 | 1 | 1 |  |  |  | L59
Junction Boxes | E089000036 | 815130 | VP SYSTEM PROFILE 135 | 35.69 | 22 | 1 | 1 |  |  |  | L59
Junction Boxes | E089000037 | 815131 | VP SYSTEM PROFILE 180 | 44.68 | 22 | 1 | 1 |  |  |  | L59
Junction Boxes | E089000038 | 815132 | COUNTER PROFILE 450 M | 19.06 | 22 | 1 | 1 |  |  |  | L59
Junction Boxes | E089000039 | 815133 | COUNTER PROFILE 600 M | 22.91 | 22 | 1 | 1 |  |  |  | L59
Junction Boxes | E089000040 | 815134 | COUNTER PROFILE 750 M | 26.99 | 22 | 1 | 1 |  |  |  | L59
Junction Boxes | E089000041 | 815135 | COUNTER PROFILE 900 M | 27.8 | 22 | 1 | 1 |  |  |  | L59
Junction Boxes | E089000042 | 815136 | COUNTER PROFILE 1050 | 31.32 | 22 | 1 | 1 |  |  |  | L59
Junction Boxes | E089000043 | 815137 | COUNTER PROFILE 1200 | 31.89 | 22 | 1 | 1 |  |  |  | L59
Junction Boxes | E089000044 | 815138 | COUNTER PROFILE 1350 | 34.05 | 22 | 1 | 1 |  |  |  | L59
Junction Boxes | E089000045 | 815139 | COUNTER PROFILE 1800 | 40.87 | 22 | 1 | 1 |  |  |  | L59
Junction Boxes | E089000046 | 815140 | KASTBEVESTIGING | 29.27 | 22 | 1 | 1 |  |  |  | L59
Junction Boxes | E089021051 | 815141 | SOCKET 80x300x225 F. MWI/MWE I | 203.98 | 22 | 1 | 1 |  |  |  | L59
Junction Boxes | E089031051 | 815142 | SOCKET 80x550x225 F. MWI/MWE I | 269.14 | 22 | 1 | 1 |  |  |  | L59
Junction Boxes | E089041051 | 815143 | SOCKET 80x800x225 F. MWI/MWE I | 281.94 | 22 | 1 | 1 |  |  |  | L59
Junction Boxes | E089051051 | 815144 | SOCLE 80X1050 | 305.44 | 22 | 1 | 1 |  |  |  | L59
Junction Boxes | E089061051 | 815145 | SOCKET 80x1300x225 F. MWI/MWE | 337.48 | 22 | 1 | 1 |  |  |  | L59
Junction Boxes | E089000048 | 815230 | SET SCHARNIEREN | 73.66 | 22 | 1 | 1 |  |  |  | L59
Junction Boxes | E045232173 | 822001 | VPM CABINET IP54 825X590X300 | 1206.06 | 22 | 1 | 1 |  |  |  | L62
Junction Boxes | E045233173 | 822004 | VPM CABINET IP54 825X840X300 | 1472.31 | 22 | 1 | 1 |  |  |  | L62
Junction Boxes | E045234197 | 822007 | VPM CABINET IP54 825X1090X300 | 1866.82 | 22 | 1 | 1 |  |  |  | L62
Junction Boxes | E045243173 | 822011 | VPM CABINET IP54 975X840X300 | 1673.49 | 22 | 1 | 1 |  |  |  | L62
Junction Boxes | E045244197 | 822014 | VPM CABINET IP54 975X1090X300 | 2245.32 | 22 | 1 | 1 |  |  |  | L62
Junction Boxes | E045252173 | 822016 | VPM CABINET IP54 1125X590X300 | 1542.17 | 22 | 1 | 1 |  |  |  | L62
Junction Boxes | E045253173 | 822018 | VPM CABINET IP54 1125X840X300 | 1868.48 | 22 | 1 | 1 |  |  |  | L62
Junction Boxes | E045254197 | 822021 | VPM CABINET IP54 1125X1090X300 | 2872.78 | 22 | 1 | 1 |  |  |  | L62
Junction Boxes | E045262173 | 822023 | VPM CABINET IP54 1275X590X300 | 1748.9 | 22 | 1 | 1 |  |  |  | L62
Junction Boxes | E045264197 | 822028 | VPM CABINET IP54 1275X1090X300 | 3074.91 | 22 | 1 | 1 |  |  |  | L62
Junction Boxes | E045290004 | 822032 | MOUNTING FRAME PROFILES H750 | 26.58 | 22 | 10 | 10 |  |  |  | L62
Junction Boxes | E045290005 | 822033 | MOUNTING FRAME PROFILES H900 | 30.36 | 22 | 10 | 10 |  |  |  | L62
Junction Boxes | E045290006 | 822034 | MOUNTING FRAME PROFILES H1050 | 36.43 | 22 | 10 | 10 |  |  |  | L62
Junction Boxes | E045290007 | 822035 | MOUNTING FRAME PROFILES H1200 | 40.83 | 22 | 10 | 10 |  |  |  | L62
Junction Boxes | E045290011 | 822039 | CENTRALPROFILE H750 | 40.83 | 22 | 5 | 5 |  |  |  | L62
Junction Boxes | E045290012 | 822040 | CENTRALPROFILE H900 | 46.54 | 22 | 5 | 5 |  |  |  | L62
Junction Boxes | E045290013 | 822041 | CENTRALPROFILE H1050 | 48.89 | 22 | 5 | 5 |  |  |  | L62
Junction Boxes | E045290014 | 822042 | CENTRALPROFILE H1200 | 55.76 | 22 | 5 | 5 |  |  |  | L62
Junction Boxes | E045290015 | 822043 | BLIND ENTRY PLATE | 54.22 | 22 | 1 | 1 |  |  |  | L62
Junction Boxes | E045290018 | 822044 | BUSBAR SUPPORT 50x5/10 | 35.79 | 22 | 1 | 1 |  |  |  | L64
Junction Boxes | E045290019 | 822045 | BUSBAR SUPPORT 12x5/10 | 35.79 | 22 | 1 | 1 |  |  |  | L64
Junction Boxes | E045290021 | 822046 | CABLE GLAND PLATE PG13.5 | 61.69 | 22 | 1 | 1 |  |  |  | L62
Junction Boxes | E045290022 | 822047 | CABLE GLAND PLATE (27XPG16) | 61.69 | 22 | 1 | 1 |  |  |  | L62
Junction Boxes | E045290023 | 822048 | CABLE GLAND PLATE PG48-16 | 61.69 | 22 | 1 | 1 |  |  |  | L62
Junction Boxes | E045290025 | 822049 | CABLE GLAND PLATE PG36-16 | 61.69 | 22 | 1 | 1 |  |  |  | L62
Junction Boxes | E045290026 | 822050 | CABLE GLAND PLATE PG29-21 | 61.69 | 22 | 1 | 1 |  |  |  | L62
Junction Boxes | E045290032 | 822052 | MOUNTING FRAME FIXATION BRACKE | 1.94 | 22 | 1 | 1 |  |  |  | L62
Junction Boxes | E045290042 | 822053 | FIXING PROFILE L=1090 | 32.23 | 22 | 8 | 8 |  |  |  | L62
Junction Boxes | E045290043 | 822054 | FIXING PROFILE L=840 | 29.18 | 22 | 8 | 8 |  |  |  | L62
Junction Boxes | E045290044 | 822055 | FIXING PROFILE L=590 | 24.56 | 22 | 8 | 8 |  |  |  | L62
Junction Boxes | E045290045 | 822056 | MOUNTING FRAME FIXATION BRACKE | 3.06 | 22 | 50 | 50 |  |  |  | L62
Junction Boxes | E045290046 | 822057 | MOUNTING FRAME FIXATION BRACKE | 9.52 | 22 | 1 | 1 |  |  |  | L62
Junction Boxes | E045290100 | 822058 | ASSEMBLING SET VPM ROOF | 56.26 | 22 | 1 | 1 |  |  |  | L64
Junction Boxes | E045290105 | 822059 | MOUNTING PLATE 825/250 | 138.1 | 22 | 1 | 1 |  |  |  | L62
Junction Boxes | E045290106 | 822060 | MOUNTING PLATE825/590 | 196.39 | 22 | 1 | 1 |  |  |  | L62
Junction Boxes | E045290107 | 822061 | MOUNTING PLATE 825/840 | 250.62 | 22 | 1 | 1 |  |  |  | L62
Junction Boxes | E045290109 | 822063 | VMP0925 M.PLATE 900X250 | 168.78 | 22 | 1 | 1 |  |  |  | L62
Junction Boxes | E045290110 | 822064 | MOUNTING PLATE 975/590 | 223 | 22 | 1 | 1 |  |  |  | L62
Junction Boxes | E045290111 | 822065 | VMP0975 M.PLATE 900X750 | 301.76 | 22 | 1 | 1 |  |  |  | L62
Junction Boxes | E045290112 | 822066 | MOUNTING PLATE 975/1090 | 352.92 | 22 | 1 | 1 |  |  |  | L62
Junction Boxes | E045290113 | 822067 | MOUNTING PLATE 1125/250 | 169.81 | 22 | 1 | 1 |  |  |  | L62
Junction Boxes | E045290114 | 822068 | VMP1050 M.PLATE 1050X500 | 240.4 | 22 | 1 | 1 |  |  |  | L62
Junction Boxes | E045290115 | 822069 | MOUNTING PLATE 1125/840 | 315.05 | 22 | 1 | 1 |  |  |  | L62
Junction Boxes | E045290116 | 822070 | MOUNTING PLATE 1125/1090 | 388.72 | 22 | 1 | 1 |  |  |  | L62
Junction Boxes | E045290117 | 822071 | VMP1225 M.PLATE 1200X250 | 199.47 | 22 | 1 | 1 |  |  |  | L62
Junction Boxes | E045290118 | 822072 | VMP1250 M.PLATE 1200X500 | 271.09 | 22 | 1 | 1 |  |  |  | L62
Junction Boxes | E045290119 | 822073 | VMP1275 M.PLATE 1200X750 | 349.85 | 22 | 1 | 1 |  |  |  | L62
Junction Boxes | E045290125 | 822075 | VERTICAL PARTITION PLATE 825 | 27.08 | 22 | 1 | 1 |  |  |  | L62
Junction Boxes | E045290126 | 822076 | VERTICAL PARTITION PLATE 975 | 29.67 | 22 | 1 | 1 |  |  |  | L62
Junction Boxes | E045290127 | 822077 | VERTICAL PARTITION PLATE 1125 | 35.79 | 22 | 1 | 1 |  |  |  | L62
Junction Boxes | E045290128 | 822078 | VERTICAL PARTITION PLATE 1275 | 39.88 | 22 | 1 | 1 |  |  |  | L62
Junction Boxes | E045290200 | 822276 | WIDTH250 27 x M20 | 61.69 | 22 | 1 | 1 |  |  |  | L64
Junction Boxes | E045290201 | 822277 | WIDTH250 18 x M25 | 61.69 | 22 | 1 | 1 |  |  |  | L64
Junction Boxes | E045290202 | 822278 | WIDTH250 2 x M63 - 1xM40 - 5x | 61.69 | 22 | 1 | 1 |  |  |  | L64
Junction Boxes | E045290203 | 822279 | WIDTH250 3 x M50 - 13 x M20 | 61.69 | 22 | 1 | 1 |  |  |  | L64
Junction Boxes | E045290204 | 822280 | WIDTH250 4 x M40 - 5 x M32 | 61.69 | 22 | 1 | 1 |  |  |  | L64
Junction Boxes | E045290205 | 822281 | WIDTH250 4 x M40 - 8 x M25 | 61.69 | 22 | 1 | 1 |  |  |  | L64
Junction Boxes | E042301126 | 823000 | VPS BASE 840X300 | 947.32 | 22 | 1 | 1 |  |  |  | L61
Junction Boxes | E042320171 | 823008 | DOOR WITH WINDOW FOR VPS 2000 | 1048.51 | 22 | 1 | 1 |  |  |  | L61
Junction Boxes | E042320204 | 823009 | MOUNTING FRAME 1800X750 | 199.47 | 22 | 1 | 1 |  |  |  | L61
Junction Boxes | E042320214 | 823010 | MOUNTING FRAME 1800X(500+250) | 373.35 | 22 | 1 | 1 |  |  |  | L61
Junction Boxes | E042321141 | 823012 | VPS CABINET 2000X840X299 W/O D | 2250.43 | 22 | 1 | 1 |  |  |  | L61
Junction Boxes | E042321171 | 823013 | VPS CABINET 2000X840X300 | 3668.94 | 22 | 1 | 1 |  |  |  | L61
Junction Boxes | E042321271 | 823015 | VPS CABINET 2000X840X300 +WIND | 4577.5 | 22 | 1 | 1 |  |  |  | L61
Junction Boxes | E042321371 | 823016 | VP 20843 H Poly door | 5721.79 | 22 | 1 | 1 |  |  |  | L61
Junction Boxes | E042322141 | 823020 | VPS CABINET 2000X840X399 W/O D | 2495.94 | 22 | 1 | 1 |  |  |  | L61
Junction Boxes | E042322171 | 823021 | VPS CABINET 2000X840X400 | 3995.97 | 22 | 1 | 1 |  |  |  | L61
Junction Boxes | E042322271 | 823023 | VPS CABINET 2000X840X400 + WIN | 4894.72 | 22 | 1 | 1 |  |  |  | L61
Junction Boxes | E042324141 | 823028 | VPS CABINET 2000X840X600 W/O D | 4066.15 | 22 | 1 | 1 |  |  |  | L61
Junction Boxes | E042324171 | 823029 | VPS CABINET 2000X840X600 METAL | 5810.24 | 22 | 1 | 1 |  |  |  | L61
Junction Boxes | E042330171 | 823036 | DOOR WITH WINDOW FOR VPS 2000 | 941.1 | 22 | 1 | 1 |  |  |  | L61
Junction Boxes | E042330204 | 823037 | MOUNTING FRAME 1800X500 | 217.46 | 22 | 1 | 1 |  |  |  | L61
Junction Boxes | E042330214 | 823038 | MOUNTING FRAME 1800X(250+250) | 296.13 | 22 | 1 | 1 |  |  |  | L61
Junction Boxes | E042331141 | 823040 | VPS CABINET 2000X590X300 W/O D | 2102.14 | 22 | 1 | 1 |  |  |  | L61
Junction Boxes | E042331171 | 823041 | VPS CABINET 2000X590X300 | 3163.43 | 22 | 1 | 1 |  |  |  | L61
Junction Boxes | E042331271 | 823042 | VPS CABINET 2000X590X300 + WIN | 3927.36 | 22 | 1 | 1 |  |  |  | L61
Junction Boxes | E042332141 | 823046 | VPS CABINET 2000X590X400 W/O D | 2316.95 | 22 | 1 | 1 |  |  |  | L61
Junction Boxes | E042332171 | 823047 | VPS CABINET 2000X590X400 | 3493.73 | 22 | 1 | 1 |  |  |  | L61
Junction Boxes | E042332271 | 823048 | VPS CABINET 2000X590X400 + WIN | 4247.72 | 22 | 1 | 1 |  |  |  | L61
Junction Boxes | E042334141 | 823052 | VPS CABINET 2000X590X600 W/O D | 3938.27 | 22 | 1 | 1 |  |  |  | L61
Junction Boxes | E042334171 | 823053 | VPS CABINET 2000X590X600 | 5403.63 | 22 | 1 | 1 |  |  |  | L61
Junction Boxes | E042340204 | 823057 | MOUNTING FRAME 2000X1090 | 230.14 | 22 | 1 | 1 |  |  |  | L61
Junction Boxes | E042340214 | 823058 | MOUNTING FRAME 2000X1090 | 383.72 | 22 | 1 | 1 |  |  |  | L61
Junction Boxes | E042341141 | 823059 | VPS CABINET 2000X1090X300 W/O | 2444.79 | 22 | 1 | 1 |  |  |  | L61
Junction Boxes | E042341195 | 823060 | VPS CABINET 2000X1090X300 | 3936.56 | 22 | 1 | 1 |  |  |  | L61
Junction Boxes | E042341295 | 823061 | VPS CABINET 2000X1090X300 + WI | 5830.18 | 22 | 1 | 1 |  |  |  | L61
Junction Boxes | E042342141 | 823064 | VPS CABINET 2000X1090X400 W/O | 2654.51 | 22 | 1 | 1 |  |  |  | L61
Junction Boxes | E042342195 | 823065 | VPS CABINET 2000X1090X400 | 4288.24 | 22 | 1 | 1 |  |  |  | L61
Junction Boxes | E042342295 | 823066 | VPS CABINET 2000X1090X400 + WI | 6188.82 | 22 | 1 | 1 |  |  |  | L61
Junction Boxes | E042344141 | 823068 | VPS CABINET 2000X1090X600 W/O | 4756.62 | 22 | 1 | 1 |  |  |  | L61
Junction Boxes | E042344195 | 823069 | VPS CABINET 2000X1090X600 | 7058.22 | 22 | 1 | 1 |  |  |  | L61
Junction Boxes | E042360204 | 823075 | MOUNTING FRAME 1350X750 | 184.14 | 22 | 1 | 1 |  |  |  | L61
Junction Boxes | E042360214 | 823076 | MOUNTING FRAME 1350X(500+250) | 335.83 | 22 | 1 | 1 |  |  |  | L61
Junction Boxes | E042361141 | 823077 | VPS CABINET 1550X840X300 W/O D | 1892.42 | 22 | 1 | 1 |  |  |  | L61
Junction Boxes | E042361171 | 823078 | VPS CABINET 1550X840X300 | 2846.71 | 22 | 1 | 1 |  |  |  | L61
Junction Boxes | E042361271 | 823080 | VPS CABINET 1550X840X300 + WIN | 3686.95 | 22 | 1 | 1 |  |  |  | L61
Junction Boxes | E042362141 | 823081 | VPS CABINET 1550X840X400 W/O D | 1956.34 | 22 | 1 | 1 |  |  |  | L61
Junction Boxes | E042362171 | 823082 | VPS CABINET 1550X840X400 | 3540.36 | 22 | 1 | 1 |  |  |  | L61
Junction Boxes | E042362271 | 823084 | VPS CABINET 1550X840X400 + WIN | 4251 | 22 | 1 | 1 |  |  |  | L61
Junction Boxes | E042370204 | 823086 | MOUNTING FRAME 1350X500 | 194.89 | 22 | 1 | 1 |  |  |  | L61
Junction Boxes | E042370214 | 823087 | MOUNTING FRAME 1350X(250+250) | 281.28 | 22 | 1 | 1 |  |  |  | L61
Junction Boxes | E042371141 | 823088 | VPS CABINET 1550X590X300 W/O D | 1831.04 | 22 | 1 | 1 |  |  |  | L61
Junction Boxes | E042371171 | 823089 | VPS CABINET 1550X590X300 | 2517.01 | 22 | 1 | 1 |  |  |  | L61
Junction Boxes | E042371271 | 823090 | VPS CABINET 1550X590X300 + WIN | 3222.95 | 22 | 1 | 1 |  |  |  | L61
Junction Boxes | E042372141 | 823091 | VPS CABINET 1550X590X400 W/O D | 1892.42 | 22 | 1 | 1 |  |  |  | L61
Junction Boxes | E042372171 | 823092 | VPS CABINET 1550X590X400 | 3212.22 | 22 | 1 | 1 |  |  |  | L61
Junction Boxes | E042372271 | 823093 | VPS CABINET 1550X590X400 + WIN | 3896.46 | 22 | 1 | 1 |  |  |  | L61
Junction Boxes | E042380214 | 823096 | MOUNTING FRAME 1350X(500+500) | 345.95 | 22 | 1 | 1 |  |  |  | L61
Junction Boxes | E042381141 | 823097 | VPS CABINET 1550X1090X300 W/O | 2148.17 | 22 | 1 | 1 |  |  |  | L61
Junction Boxes | E042381195 | 823098 | VPS CABINET 1550X1090X300 | 3197.27 | 22 | 1 | 1 |  |  |  | L61
Junction Boxes | E042381295 | 823099 | VPS CABINET 1550X1090X300 + WI | 4910.96 | 22 | 1 | 1 |  |  |  | L61
Junction Boxes | E042382141 | 823100 | VPS CABINET 1550X1090X400 W/O | 2230 | 22 | 1 | 1 |  |  |  | L61
Junction Boxes | E/042382-195 | 823101 | VPS CABINET 1550X1090X400 | 3702.6 | 22 | 1 | 1 |  |  |  | L61
Junction Boxes | E042382295 | 823102 | VPS CABINET 1550X1090X400 + WI | 5426.65 | 22 | 1 | 1 |  |  |  | L61
Junction Boxes | E042390034 | 823103 | RAIL CLAMP FOR 10MM BAR | 6.13 | 22 | 10 | 10 |  |  |  | L64
Junction Boxes | E042390038 | 823105 | FRONT PLATE LAT.FIXATION PROFI | 112.52 | 22 | 1 | 1 |  |  |  | L61
Junction Boxes | E042390040 | 823107 | FRONT PLATE CEN.FIXATION PROFI | 97.19 | 22 | 1 | 1 |  |  |  | L61
Junction Boxes | E042390043 | 823108 | FLOOR FIXING PROFILE WIDTH 590 | 28.33 | 22 | 1 | 1 |  |  |  | L61
Junction Boxes | E042390044 | 823109 | FLOOR FIXING PROFILE WIDTH 840 | 34.56 | 22 | 1 | 1 |  |  |  | L61
Junction Boxes | E042390045 | 823110 | FLOOR FIXING PROFILE WIDTH 109 | 39.81 | 22 | 1 | 1 |  |  |  | L61
Junction Boxes | E042390046 | 823111 | COUPLING CLAMP (10) | 13.29 | 22 | 10 | 10 |  |  |  | L64
Junction Boxes | E042390075 | 823115 | BOTTOM PLATE 590X400 | 56.17 | 22 | 1 | 1 |  |  |  | L61
Junction Boxes | E042390076 | 823116 | BOTTOM PLATE 590X300 | 48.37 | 22 | 1 | 1 |  |  |  | L61
Junction Boxes | E042390077 | 823117 | BOTTOM PLATE 840X300 | 62.6 | 22 | 1 | 1 |  |  |  | L61
Junction Boxes | E042390078 | 823118 | BOTTOM PLATE 840X400 | 73.04 | 22 | 1 | 1 |  |  |  | L61
Junction Boxes | E042390098 | 823121 | MOUNTING PROFILE H1800 | 76.3 | 22 | 1 | 1 |  |  |  | L61
Junction Boxes | E042390100 | 823122 | MOUNTING PROFILE H1550 | 66.59 | 22 | 1 | 1 |  |  |  | L61
Junction Boxes | E042390159 | 823124 | RAIL CLAMP FOR 5MM BAR | 6.13 | 22 | 10 | 10 |  |  |  | L64
Junction Boxes | E042390164 | 823125 | BUSBAR SUPPORT CU 10 MM | 65.07 | 22 | 1 | 1 |  |  |  | L64
Junction Boxes | E042390179 | 823126 | WALL MOUNTING BRACKETS SET | 32.13 | 22 | 1 | 1 |  |  |  | L64
Junction Boxes | E042390187 | 823127 | COVER PLATE 750 3 MODULES | 125.3 | 22 | 1 | 1 |  |  |  | L61
Junction Boxes | E042390188 | 823128 | COVER PLATE 750 6 MODULES | 205.59 | 22 | 1 | 1 |  |  |  | L61
Junction Boxes | E042390199 | 823129 | MOUNTING FRAME FIXATION BRACKE | 26 | 22 | 1 | 1 |  |  |  | L64
Junction Boxes | E042390207 | 823130 | CABLE GLAND PLATES WIDTH 590/1 | 73.04 | 22 | 2 | 2 |  |  |  | L61
Junction Boxes | E042390208 | 823131 | CABLE GLAND PLATES WIDTH 840 | 98.51 | 22 | 1 | 1 |  |  |  | L61
Junction Boxes | E042390237 | 823132 | COUPLING KIT | 62.6 | 22 | 1 | 1 |  |  |  | L64
Junction Boxes | E042390359 | 823137 | MOUNTING PLATE 1332X500 | 510.95 | 22 | 1 | 1 |  |  |  | L61
Junction Boxes | E042390361 | 823138 | MOUNTING PLATE 1782X500 | 684.84 | 22 | 1 | 1 |  |  |  | L61
Junction Boxes | E042390363 | 823139 | MOUNTING PLATE 1332X750 | 695.59 | 22 | 1 | 1 |  |  |  | L61
Junction Boxes | E042390364 | 823140 | MOUNTING PLATE 1782X750 | 976.89 | 22 | 1 | 1 |  |  |  | L61
Junction Boxes | E042390404 | 823141 | BLANKING PROFILE 2000 | 245.51 | 22 | 1 | 1 |  |  |  | L61
Junction Boxes | E042390405 | 823142 | BLANKING PROFILE 1550 | 212.26 | 22 | 1 | 1 |  |  |  | L61
Junction Boxes | E042390438 | 823148 | BAR ADAPTOR 12X5/12X10 | 2.65 | 22 | 20 | 20 |  |  |  | L64
Junction Boxes | E042390439 | 823149 | CABLE GLAND METAL PLATE 840 | 232.19 | 22 | 1 | 1 |  |  |  | L61
Junction Boxes | E042390440 | 823150 | CABLE GLAND METAL PLATE 590/10 | 188.23 | 22 | 2 | 2 |  |  |  | L61
Junction Boxes | E042390452 | 823151 | BUSBAR SUPPORT CU 5 MM | 65.07 | 22 | 1 | 1 |  |  |  | L64
Junction Boxes | E042390458 | 823152 | DERIVATION BLOCK 16X10MM2 | 44.92 | 22 | 1 | 1 |  |  |  | L64
Junction Boxes | E042390482 | 823154 | CABLE GLAND PLATE | 94.63 | 22 | 2 | 1 |  |  |  | L61
Junction Boxes | E042390483 | 823155 | CABLE GLAND PLATE | 94.63 | 22 | 2 | 2 |  |  |  | L61
Junction Boxes | E042390484 | 823156 | CABLE GLAND PLATE | 126.65 | 22 | 1 | 1 |  |  |  | L61
Junction Boxes | E042390485 | 823157 | CABLE GLAND PLATE | 126.65 | 22 | 1 | 1 |  |  |  | L61
Junction Boxes | E042390503 | 823158 | MOUNTING PLATE 1332X1000 | 849.03 | 22 | 1 | 1 |  |  |  | L61
Junction Boxes | E042390504 | 823159 | MOUNTING PLATE 1782X1000 | 1247.98 | 22 | 1 | 1 |  |  |  | L61
Junction Boxes | E042390535 | 823162 | CABLE ENTRY PLATE | 126.65 | 22 | 1 | 1 |  |  |  | L61
Junction Boxes | E042390536 | 823163 | CABLE ENTRY PLATE | 94.63 | 22 | 2 | 2 |  |  |  | L61
Junction Boxes | E134174051 | 823176 | 400A COPPER BAR LENGTH 3M | 178.3 | 22 | 1 | 1 |  |  |  | L64
Junction Boxes | E134175051 | 823177 | 800A COPPER BAR LENGTH 3M | 511.37 | 22 | 1 | 1 |  |  |  | L64
Junction Boxes | E042390647 | 823359 | SOCLE 590X300X200 REPLACES 42 | 603.51 | 22 | 1 | 1 |  |  |  | L61
Junction Boxes | E042390648 | 823360 | SOCLE 590X400X200 REPLACES 42 | 649.84 | 22 | 1 | 1 |  |  |  | L61
Junction Boxes | E042390650 | 823361 | SOCLE 840X300X200 REPLACES 42 | 676.71 | 22 | 1 | 1 |  |  |  | L61
Junction Boxes | E042390651 | 823362 | SOCLE 840X400X200 REPLACES 42 | 722.84 | 22 | 1 | 1 |  |  |  | L61
Junction Boxes | E042390653 | 823363 | SOCLE 1090X300X200 REPLACES 42 | 719.16 | 22 | 1 | 1 |  |  |  | L61
Junction Boxes | E042390654 | 823364 | SOCLE 1090X400X200 REPLACES 42 | 773.1 | 22 | 1 | 1 |  |  |  | L61
Junction Boxes | E042390649 | 823365 | SOCLE 590X600X200 REPLACES 2X | 693.68 | 22 | 1 | 1 |  |  |  | L61
Junction Boxes | E042390652 | 823366 | SOCLE 840X600X200 REPLACES 2X | 771.51 | 22 | 1 | 1 |  |  |  | L61
Junction Boxes | E042390655 | 823367 | SOCLE 1090X600X200 REPLACES 2X | 824.35 | 22 | 1 | 1 |  |  |  | L61
Junction Boxes | E042324371 | 823371 | VP 20846H POL.DOOR | 6934.1 | 22 | 1 | 1 |  |  |  | L61
Junction Boxes | E042390486 | 823470 | WIDTH590 2xM63 - 3xM50-4xM40-1 | 94.63 | 22 | 1 | 1 |  |  |  | L64
Junction Boxes | E042390487 | 823471 | WIDTH590 2 x M50 - 4 x M40 - 3 | 94.63 | 22 | 1 | 1 |  |  |  | L64
Junction Boxes | E042390488 | 823472 | WIDTH590 4 x M40 - 5 x M32 - 3 | 94.63 | 22 | 1 | 1 |  |  |  | L64
Junction Boxes | E042390489 | 823473 | WIDTH590 2 x M63 - 4 x M40 - 2 | 94.63 | 22 | 1 | 1 |  |  |  | L64
Junction Boxes | E042390635 | 823474 | WIDTH840 2xM63-7xM50-10xM40-11 | 126.65 | 22 | 1 | 1 |  |  |  | L64
Junction Boxes | E042390636 | 823475 | WIDTH840 4 x M63 - 5 x M40 - 4 | 126.65 | 22 | 1 | 1 |  |  |  | L64
Junction Boxes | E042390637 | 823476 | WIDTH840 4 x M40 - 8 x M32 - 5 | 126.65 | 22 | 1 | 1 |  |  |  | L64
Junction Boxes | E042390638 | 823477 | WIDTH840 4 x M40 - 8 x M32 - 7 | 126.65 | 22 | 1 | 1 |  |  |  | L64
Junction Boxes | E042390669 | 823478 | CLOSINGPL VP W590 WITH NEOPREN | 96.77 | 22 | 1 | 1 |  |  |  | L61
Junction Boxes | E042390670 | 823479 | CLOSINGPL VP W840 WITH NEOPREN | 113.11 | 22 | 1 | 1 |  |  |  | L61
Junction Boxes | E045299095 | 824004 | STANDARD CONNECTION FOR E160 | 204.39 | 22 | 1 | 1 |  |  |  | L64
Junction Boxes | E045299099 | 824005 | STANDARD CONNECTION FOR 160A | 277 | 22 | 1 | 1 |  |  |  | L64
Junction Boxes | E045299100 | 824006 | STANDARD CONNECTION FOR 250A | 357.82 | 22 | 1 | 1 |  |  |  | L64
Junction Boxes | E045299101 | 824007 | STANDARD CONNECTION FOR 400A | 466.35 | 22 | 1 | 1 |  |  |  | L64
Junction Boxes | E045299211 | 824008 | TERMINAL BLOCKS F250X150 | 71.51 | 22 | 1 | 1 |  |  |  | L64
Junction Boxes | E045299212 | 824009 | TERMINAL BLOCKS F250X300 | 86.34 | 22 | 1 | 1 |  |  |  | L64
Junction Boxes | E045299230 | 824011 | FUSE BASES F250X300 U00 | 203.55 | 22 | 1 | 1 |  |  |  | L64
Junction Boxes | E045299235 | 824013 | XLTL00 4P BASE F250X300 | 167.44 | 22 | 1 | 1 |  |  |  | L64
Junction Boxes | E045299236 | 824014 | 2XLTL00 3P BASE F250X300 | 167.44 | 22 | 1 | 1 |  |  |  | L64
Junction Boxes | E045299237 | 824015 | XLTL1 3P BASE F250X450 | 222.08 | 22 | 1 | 1 |  |  |  | L64
Junction Boxes | E045299251 | 824017 | 1 ROW 12 MODULES BASE F250X15 | 72.82 | 22 | 1 | 1 |  |  |  | L64
Junction Boxes | E045299252 | 824018 | 2 ROWS 24 MODULES BASE F250X30 | 88.09 | 22 | 1 | 1 |  |  |  | L64
Junction Boxes | E045299253 | 824019 | 3 ROWS 36 MODULES BASE F250X45 | 118.85 | 22 | 1 | 1 |  |  |  | L64
Junction Boxes | E045299254 | 824020 | 4 ROWS 48 MODULES BASE F250X60 | 139.64 | 22 | 1 | 1 |  |  |  | L64
Junction Boxes | E045299261 | 824022 | MOUNTING KIT FOR D250/2 MOD/25 | 153.46 | 22 | 1 | 1 |  |  |  | L64
Junction Boxes | E045299262 | 824023 | MOUNTING KIT FOR D400/3 MOD/25 | 168.78 | 22 | 1 | 1 |  |  |  | L64
Junction Boxes | E045299274 | 824029 | 1XD250M F250X450 | 472.72 | 22 | 1 | 1 |  |  |  | L64
Junction Boxes | E045299275 | 824030 | 1XD400M F250X600 | 241.25 | 22 | 1 | 1 |  |  |  | L64
Junction Boxes | E045299297 | 824031 | BUSBAR SYSTEM 4P 400A F250X300 | 442.83 | 22 | 1 | 1 |  |  |  | L64
Junction Boxes | E045299298 | 824032 | BUSBAR SYSTEM 4P 400A F250X450 | 564.54 | 22 | 1 | 1 |  |  |  | L64
Junction Boxes | E045299501 | 824033 | 1 ROW 24MODULES F500X150 | 102.3 | 22 | 1 | 1 |  |  |  | L64
Junction Boxes | E045299502 | 824034 | 2 ROWS 48 MODULES F500X300 | 125.72 | 22 | 1 | 1 |  |  |  | L64
Junction Boxes | E045299503 | 824035 | 3 ROWS 72 MODULES F500X450 | 153.84 | 22 | 1 | 1 |  |  |  | L64
Junction Boxes | E045299504 | 824036 | 4 ROWS 96 MODULES F500X600 | 181.78 | 22 | 1 | 1 |  |  |  | L64
Junction Boxes | E045299511 | 824037 | 1 ROW TERMINAL BLOCKS F500X150 | 102.09 | 22 | 1 | 1 |  |  |  | L64
Junction Boxes | E045299512 | 824038 | 2 ROWS TERMINAL BLOCKS F500X30 | 125.21 | 22 | 1 | 1 |  |  |  | L64
Junction Boxes | E045299520 | 824039 | 1 LOADBREAK SWITCH 630A F500X3 | 224.83 | 22 | 1 | 1 |  |  |  | L64
Junction Boxes | E045299535 | 824044 | 2XLTL00 4P F500X300 | 246.84 | 22 | 1 | 1 |  |  |  | L64
Junction Boxes | E045299536 | 824045 | 4XLTL00 3P F500X300 | 246.84 | 22 | 1 | 1 |  |  |  | L64
Junction Boxes | E045299537 | 824046 | 1XLTL1 3P F500X400 | 252.56 | 22 | 1 | 1 |  |  |  | L64
Junction Boxes | E045299538 | 824047 | 2XLTL1 3P | 252.56 | 22 | 1 | 1 |  |  |  | L64
Junction Boxes | E045299539 | 824048 | 1XLTL2 3P F500X450 | 252.56 | 22 | 1 | 1 |  |  |  | L64
Junction Boxes | E045299540 | 824049 | 1XLTL3 3P F500X450 | 252.56 | 22 | 1 | 1 |  |  |  | L64
Junction Boxes | E045299541 | 824050 | 1XLTL1 4P F500X450 | 252.56 | 22 | 1 | 1 |  |  |  | L64
Junction Boxes | E045299542 | 824051 | 1XLTL2/3 4P F500X450 | 252.56 | 22 | 1 | 1 |  |  |  | L64
Junction Boxes | E045299545 | 824052 | F.500 D250 IDS/FAV/CM | 199.78 | 22 | 1 | 1 |  |  |  | L64
Junction Boxes | E045299549 | 824053 | F.500 D250 IDS/DAV/CM | 204.07 | 22 | 1 | 1 |  |  |  | L64
Junction Boxes | E045299553 | 824054 | F.500 D250 IDS/FAV/CE | 306.88 | 22 | 1 | 1 |  |  |  | L64
Junction Boxes | E045299561 | 824057 | MOUNTING KIT 2 D250 2 MODULES | 176.84 | 22 | 1 | 1 |  |  |  | L64
Junction Boxes | E045299562 | 824058 | MOUNTING KIT D400 3 MODULES FO | 176.84 | 22 | 1 | 1 |  |  |  | L64
Junction Boxes | E045299563 | 824059 | MOUNTING KIT 2 D400 3 MODULES | 188.82 | 22 | 1 | 1 |  |  |  | L64
Junction Boxes | E045299564 | 824060 | MOUNTING KIT D630/800 3 MODULE | 176.84 | 22 | 1 | 1 |  |  |  | L64
Junction Boxes | E045299565 | 824061 | MOUNTING KIT D1250 4MODULES FO | 210.64 | 22 | 1 | 1 |  |  |  | L64
Junction Boxes | E045299572 | 824068 | F.500 2X D250L | 176.78 | 22 | 1 | 1 |  |  |  | L64
Junction Boxes | E045299573 | 824069 | MOUNTING KIT 2 D160M 3 MODULES | 198.54 | 22 | 1 | 1 |  |  |  | L64
Junction Boxes | E/045299-574 | 824070 | MOUNTING KIT 2 D250M 3 MODULES | 199.69 | 22 | 1 | 1 |  |  |  | L64
Junction Boxes | E045299575 | 824071 | MOUNTING KIT D400M 4 MODULES V | 210.64 | 22 | 1 | 1 |  |  |  | L64
Junction Boxes | E045299576 | 824072 | MOUNTING KIT 2 D400M 4 MODULES | 215.42 | 22 | 1 | 1 |  |  |  | L64
Junction Boxes | E045299577 | 824073 | MOUNTING KIT D630M 4 MODULES V | 215.42 | 22 | 1 | 1 |  |  |  | L64
Junction Boxes | E045299578 | 824074 | F.500 D160/250V | 491.23 | 22 | 1 | 1 |  |  |  | L64
Junction Boxes | E045299579 | 824075 | F.500 D400 VR | 491.23 | 22 | 1 | 1 |  |  |  | L64
Junction Boxes | E045299580 | 824076 | F.500 D630V-3P | 541.32 | 22 | 1 | 1 |  |  |  | L64
Junction Boxes | E045299711 | 824083 | 1 ROW TERMINAL BLOCK F750X150 | 136.64 | 22 | 1 | 1 |  |  |  | L64
Junction Boxes | E045299712 | 824084 | 2 ROWS TERMINAL BLOCKS F750X30 | 200.27 | 22 | 1 | 1 |  |  |  | L64
Junction Boxes | E045299751 | 824085 | 1 ROW 36 MODULES F750X150 | 131.97 | 22 | 1 | 1 |  |  |  | L64
Junction Boxes | E045299752 | 824086 | 2 ROWS 72 MODULES F750X300 | 194.45 | 22 | 1 | 1 |  |  |  | L64
Junction Boxes | E045299753 | 824087 | 3 ROWS 108 MODULES F750X450 | 237.02 | 22 | 1 | 1 |  |  |  | L64
Junction Boxes | E045299754 | 824088 | 4 ROWS 144 MODULES F750X600 | 309.94 | 22 | 1 | 1 |  |  |  | L64
Junction Boxes | E045301000 | 824089 | 2X D125 F250X300 | 162.34 | 22 | 1 | 1 |  |  |  | L64
Junction Boxes | E045302000 | 824090 | 1XE160 F250X300 | 154.97 | 22 | 1 | 1 |  |  |  | L64
Junction Boxes | E045303000 | 824091 | 1XE250 F250X300 | 154.97 | 22 | 1 | 1 |  |  |  | L64
Junction Boxes | E045304000 | 824092 | 1XE400/E630 F250X450 | 189.14 | 22 | 1 | 1 |  |  |  | L64
Junction Boxes | E045305000 | 824093 | 2XD125M F250X300 | 180.45 | 22 | 1 | 1 |  |  |  | L64
Junction Boxes | E045306000 | 824094 | 1XE160+MIR F250X450 | 184.74 | 22 | 1 | 1 |  |  |  | L64
Junction Boxes | E045307000 | 824095 | 1XE250+MIR F250X450 | 184.74 | 22 | 1 | 1 |  |  |  | L64
Junction Boxes | E045308000 | 824096 | 1XE400/E630+MIR F250X600 | 315.8 | 22 | 1 | 1 |  |  |  | L64
Junction Boxes | E045309000 | 824097 | 1XD160 F250X300 | 154.97 | 22 | 1 | 1 |  |  |  | L64
Junction Boxes | E045310000 | 824098 | 1XD160M F250X450 | 184.74 | 22 | 1 | 1 |  |  |  | L64
Junction Boxes | E045351000 | 824099 | 4XD125 F500X300 | 232.63 | 22 | 1 | 1 |  |  |  | L64
Junction Boxes | E045352000 | 824100 | 2XE160 F500X300 | 225.36 | 22 | 1 | 1 |  |  |  | L64
Junction Boxes | E045353000 | 824101 | 2XE250 F500X300 | 225.36 | 22 | 1 | 1 |  |  |  | L64
Junction Boxes | E045354000 | 824102 | 1XE400/E630 F500X450 | 239.76 | 22 | 1 | 1 |  |  |  | L64
Junction Boxes | E045355000 | 824103 | 2XE400/E630 F500X450 | 250.83 | 22 | 1 | 1 |  |  |  | L64
Junction Boxes | E045356000 | 824104 | 1XE800/E1250 F500X600 | 269.05 | 22 | 1 | 1 |  |  |  | L64
Junction Boxes | E045357000 | 824105 | 4XD125M F500X300 | 283.45 | 22 | 1 | 1 |  |  |  | L64
Junction Boxes | E045358000 | 824106 | 2XE160+MIR F500X450 | 275.66 | 22 | 1 | 1 |  |  |  | L64
Junction Boxes | E045359000 | 824107 | 2XE250+MIR F500X450 | 275.66 | 22 | 1 | 1 |  |  |  | L64
Junction Boxes | E045360000 | 824108 | 1XE400/E630+MIR F500X600 | 342.39 | 22 | 1 | 1 |  |  |  | L64
Junction Boxes | E045361000 | 824109 | 2XE400/E630+MIR F500X600 | 362.43 | 22 | 1 | 1 |  |  |  | L64
Junction Boxes | E045362000 | 824110 | 2XD160 F500X300 | 225.36 | 22 | 1 | 1 |  |  |  | L64
Junction Boxes | E045363000 | 824111 | 2XD160M F500X450 | 275.66 | 22 | 1 | 1 |  |  |  | L64
Junction Boxes | E045299216 | 824112 | TERMINAL BLOCKS F250X300-1 | 66.37 | 22 | 1 | 1 |  |  |  | L64
Junction Boxes | E045299255 | 824113 | 1 ROW 12 MODULES BASE F250X30 | 76.52 | 22 | 1 | 1 |  |  |  | L64
Junction Boxes | E045299256 | 824114 | 2 ROWS 24 MODULES BASE F250X45 | 106.08 | 22 | 1 | 1 |  |  |  | L64
Junction Boxes | E045299257 | 824115 | 3 ROWS 36 MODULES BASE F250X60 | 128.59 | 22 | 1 | 1 |  |  |  | L64
Junction Boxes | E045299505 | 824116 | 1 ROW 24 MODULES F500X300 | 110.26 | 22 | 1 | 1 |  |  |  | L64
Junction Boxes | E045299506 | 824117 | 2 ROWS 48 MODULES F500X450 | 136.75 | 22 | 1 | 1 |  |  |  | L64
Junction Boxes | E045299507 | 824118 | 3 ROWS 72 MODULES F500X600 | 165.6 | 22 | 1 | 1 |  |  |  | L64
Junction Boxes | E045299516 | 824119 | 1 ROW TERMINAL BLOCKS F500X300 | 101.06 | 22 | 1 | 1 |  |  |  | L64
Junction Boxes | E045311000 | 824120 | 1XDILOS2 F250X300 | 162.34 | 22 | 1 | 1 |  |  |  | L64
Junction Boxes | E045364000 | 824121 | 3XDILOS2 F500X300 | 264.57 | 22 | 1 | 1 |  |  |  | L64
Junction Boxes | E045299296 | 824122 | BUSBAR SYSTEM 4P 160A F250X150 | 261.04 | 22 | 1 | 1 |  |  |  | L64
Junction Boxes | E045313000 | 824371 | 1XDILOS 1H F250X300 | 162.34 | 22 | 1 | 1 |  |  |  | L64
Junction Boxes | E045312000 | 824372 | 1XDILOS 3 F250X300 | 162.34 | 22 | 1 | 1 |  |  |  | L64
Junction Boxes | E045368000 | 824373 | 2XDILOS 1H F500X300 | 264.57 | 22 | 1 | 1 |  |  |  | L64
Junction Boxes | E045366000 | 824374 | 2XDILOS 3 F500X300 | 264.57 | 22 | 1 | 1 |  |  |  | L64
Junction Boxes | E045367000 | 824375 | 1XDILOS 4 F500X600 | 264.57 | 22 | 1 | 1 |  |  |  | L64
Junction Boxes | E045314000 | 824376 | F250X300 1XFULOS 000 | 182.38 | 22 | 1 | 1 |  |  |  | L64
Junction Boxes | E045369000 | 824378 | 2XFULOS 000 F500X300 | 324.1 | 22 | 1 | 1 |  |  |  | L64
Junction Boxes | E045370000 | 824379 | 2XFULOS 00/0 F500X300 | 324.1 | 22 | 1 | 1 |  |  |  | L64
Junction Boxes | E045299589 | 824398 | 1XLTL2/3-4/9-VPS | 280.81 | 22 | 1 | 1 |  |  |  | L64
Junction Boxes | E045299588 | 824399 | 1XLTL3-3/9 | 280.81 | 22 | 1 | 1 |  |  |  | L64
Junction Boxes | E045299587 | 824400 | 1XLTL2-3/9 | 280.81 | 22 | 1 | 1 |  |  |  | L64
Junction Boxes | E045299586 | 824401 | 1XLTL1-4/9-VPS | 280.81 | 22 | 1 | 1 |  |  |  | L64
Junction Boxes | E045299585 | 824402 | 2XLTL1-3/9 | 280.81 | 22 | 1 | 1 |  |  |  | L64
Junction Boxes | E045299584 | 824403 | 1XLTL1-3/9 | 280.81 | 22 | 1 | 1 |  |  |  | L64
Junction Boxes | E045299284 | 824404 | 1XLTL1-3/9 | 191.12 | 22 | 1 | 1 |  |  |  | L64
Junction Boxes | E045299582 | 824405 | 2XLTL00-4/9 | 261.7 | 22 | 1 | 1 |  |  |  | L64
Junction Boxes | E045299583 | 824406 | 4XLTL00-3/9 | 261.7 | 22 | 1 | 1 |  |  |  | L64
Junction Boxes | E045299282 | 824407 | 1XLTL00-4/9 | 164.51 | 22 | 1 | 1 |  |  |  | L64
Junction Boxes | E045299283 | 824408 | 2XLTL00-3/9 | 164.51 | 22 | 1 | 1 |  |  |  | L64
Junction Boxes |  | 828003 | color pen Ral 7032 | 29.24 | 22 | 1 | 1 |  |  |  | L64
Junction Boxes | E042390016 | 828006 | RAIL CLAMP FOR 20MM BAR | 18.72 | 22 | 10 | 10 |  |  |  | L64
Junction Boxes | E042390022 | 828008 | COVER PLATE QUICK FIXATION | 1.34 | 22 | 50 | 50 |  |  |  | L64
Junction Boxes | E042390023 | 828009 | STUD H=33 FOR COVER PLATE | 2.08 | 22 | 50 | 50 |  |  |  | L64
Junction Boxes | E042390024 | 828010 | VP BLIND COVER PLATE 250X150 | 51.53 | 22 | 1 | 1 |  |  |  | L61
Junction Boxes | E042390025 | 828011 | VP BLIND COVER PLATE 250X300 | 55.24 | 22 | 1 | 1 |  |  |  | L61
Junction Boxes | E042390026 | 828012 | VP BLIND COVER PLATE 250X450 | 73.25 | 22 | 1 | 1 |  |  |  | L61
Junction Boxes | E042390027 | 828013 | VP BLIND COVER PLATE 250X600 | 82.84 | 22 | 1 | 1 |  |  |  | L61
Junction Boxes | E042390028 | 828014 | VP BLIND COVER PLATE 500X150 | 77.64 | 22 | 1 | 1 |  |  |  | L61
Junction Boxes | E042390029 | 828015 | VP BLIND COVER PLATE 500X300 | 85.71 | 22 | 1 | 1 |  |  |  | L61
Junction Boxes | E042390030 | 828016 | VP BLIND COVER PLATE 500X450 | 96.77 | 22 | 1 | 1 |  |  |  | L61
Junction Boxes | E042390031 | 828017 | VP BLIND COVER PLATE 500X600 | 108.64 | 22 | 1 | 1 |  |  |  | L61
Junction Boxes | E042390061 | 828020 | HEIGHT EXTENSION STUD 63MM | 2.37 | 22 | 50 | 50 |  |  |  | L64
Junction Boxes | E042390063 | 828021 | MOUNT.PL.(steel) 198X137 | 17.69 | 22 | 1 | 1 |  |  |  | L61
Junction Boxes | E042390064 | 828022 | MOUNTING PLATE 212X198 | 23 | 22 | 1 | 1 |  |  |  | L61
Junction Boxes | E042390065 | 828023 | MOUNTING PLATE 198X287 | 33.53 | 22 | 1 | 1 |  |  |  | L61
Junction Boxes | E042390066 | 828024 | MOUNTING PLATE 198X437 | 51.05 | 22 | 1 | 1 |  |  |  | L61
Junction Boxes | E042390067 | 828025 | MOUNTING PLATE 587X198 | 61.37 | 22 | 1 | 1 |  |  |  | L61
Junction Boxes | E042390068 | 828026 | MOUNTING PLATE 448X137 | 28.54 | 22 | 1 | 1 |  |  |  | L61
Junction Boxes | E042390069 | 828027 | MOUNTING PLATE 212X448 | 46.04 | 22 | 1 | 1 |  |  |  | L61
Junction Boxes | E042390070 | 828028 | MOUNTING PLATE 448X287 | 71.62 | 22 | 1 | 1 |  |  |  | L61
Junction Boxes | E042390071 | 828029 | MOUNT.PL.(steel) 448X437 | 106.7 | 22 | 1 | 1 |  |  |  | L61
Junction Boxes | E042390072 | 828030 | MOUNTING PLATE 587X448 | 138.1 | 22 | 1 | 1 |  |  |  | L61
Junction Boxes | E042390095 | 828031 | DEPTH ADJUSTER H 110-125-140 | 17.51 | 22 | 1 | 1 |  |  |  | L61
Junction Boxes | E042390117 | 828036 | C PROFILE 493 MM | 13.49 | 22 | 10 | 10 |  |  |  | L61
Junction Boxes | E042390118 | 828037 | C PROFILE 743 MM | 14.83 | 22 | 10 | 10 |  |  |  | L61
Junction Boxes | E042390176 | 828038 | HORIZ. CABLE TRAY SUPPORT | 1.34 | 22 | 50 | 50 |  |  |  | L61
Junction Boxes | E042390196 | 828039 | BUSBAR POSITIONING SET | 28.95 | 22 | 6 | 6 |  |  |  | L64
Junction Boxes | E042390204 | 828040 | C PROFILE 190 MM | 18.43 | 22 | 10 | 10 |  |  |  | L61
Junction Boxes | E042390205 | 828041 | C PROFILE 440 MM | 22.91 | 22 | 10 | 10 |  |  |  | L61
Junction Boxes | E042390206 | 828042 | C PROFILE 690 MM | 26.81 | 22 | 10 | 10 |  |  |  | L61
Junction Boxes | E042390209 | 828043 | VERTICAL PARTITION 2000/300 | 56.26 | 22 | 1 | 1 |  |  |  | L61
Junction Boxes | E042390210 | 828044 | VERTICAL PARTITION 2000/400 | 46.54 | 22 | 1 | 1 |  |  |  | L61
Junction Boxes | E042390211 | 828045 | VERTICAL PARTITION 1550/300 | 48.57 | 22 | 1 | 1 |  |  |  | L61
Junction Boxes | E042390212 | 828046 | VERTICAL PARTITION 1550/400 | 42.46 | 22 | 1 | 1 |  |  |  | L61
Junction Boxes | E042390224 | 828047 | PUNCHED COVER PLATE 1M/1R - 25 | 42.88 | 22 | 1 | 1 |  |  |  | L61
Junction Boxes | E042390225 | 828048 | PUNCHED COVER PLATE 2M/2R - 25 | 45.84 | 22 | 1 | 1 |  |  |  | L61
Junction Boxes | E042390226 | 828049 | PUNCHED COVER PLATE 3M/3R - 25 | 62.82 | 22 | 1 | 1 |  |  |  | L61
Junction Boxes | E042390227 | 828050 | PUNCHED COVER PLATE 4M/4R - 25 | 71.79 | 22 | 1 | 1 |  |  |  | L61
Junction Boxes | E042390228 | 828051 | PUNCHED COVER PLATE 1M/1R - 50 | 65.18 | 22 | 1 | 1 |  |  |  | L61
Junction Boxes | E042390229 | 828052 | PUNCHED COVER PLATE 2M/2R - 50 | 71.79 | 22 | 1 | 1 |  |  |  | L61
Junction Boxes | E042390230 | 828053 | PUNCHED COVER PLATE 3M/3R - 50 | 81.51 | 22 | 1 | 1 |  |  |  | L61
Junction Boxes | E042390231 | 828054 | PUNCHED COVER PLATE 4M/4R - 50 | 91.67 | 22 | 1 | 1 |  |  |  | L61
Junction Boxes | E042390248 | 828056 | Cover strip | 29.42 | 22 | 1 | 1 |  |  |  | L64
Junction Boxes | E042390326 | 828059 | DEPTH ADJUSTER H 20-35-50 | 13.49 | 22 | 1 | 1 |  |  |  | L61
Junction Boxes | E042390327 | 828060 | DEPTH ADJUSTER H 25-40-55 | 14.23 | 22 | 1 | 1 |  |  |  | L61
Junction Boxes | E042390328 | 828061 | DEPTH ADJUSTER H 30-45-60 | 14.23 | 22 | 1 | 1 |  |  |  | L61
Junction Boxes | E042390329 | 828062 | DEPTH ADJUSTER H 65-80-95 | 15.86 | 22 | 1 | 1 |  |  |  | L61
Junction Boxes | E042390330 | 828063 | DEPTH ADJUSTER H 70-85-100 | 16.27 | 22 | 1 | 1 |  |  |  | L61
Junction Boxes | E042390331 | 828064 | DEPTH ADJUSTER H 75-90-105 | 16.27 | 22 | 1 | 1 |  |  |  | L61
Junction Boxes | E042390351 | 828065 | EARTHING SET | 8.5 | 22 | 1 | 1 |  |  |  | L64
Junction Boxes | E042390456 | 828072 | PEN SUPPORT | 55.34 | 22 | 1 | 1 |  |  |  | L64
Junction Boxes | E042390457 | 828073 | PEN SUPPORT ADAPTER | 16.27 | 22 | 10 | 10 |  |  |  | L64
Junction Boxes | E042390466 | 828078 | HORIZONTAL PARTITION 300/250 | 66.48 | 22 | 1 | 1 |  |  |  | L61
Junction Boxes | E042390469 | 828080 | HORIZONTAL PARTITION 400/250 | 69.58 | 22 | 1 | 1 |  |  |  | L61
Junction Boxes | E042390537 | 828092 | BLIND COVER PLATE 750X150 MM | 100.54 | 22 | 1 | 1 |  |  |  | L61
Junction Boxes | E042390538 | 828093 | PUNCHED COVER PLATE 1M/1R - 75 | 134.5 | 22 | 1 | 1 |  |  |  | L61
Junction Boxes | E042390539 | 828094 | BLIND COVER PLATE 750X300 MM | 129.51 | 22 | 1 | 1 |  |  |  | L61
Junction Boxes | E042390540 | 828095 | PUNCHED COVER PLATE 2R/2M - 75 | 155.07 | 22 | 1 | 1 |  |  |  | L61
Junction Boxes | E042390541 | 828096 | BLIND COVER PLATE 750X450 MM | 144.22 | 22 | 1 | 1 |  |  |  | L61
Junction Boxes | E042390542 | 828097 | PUNCHED COVER PLATE 3R/3M - 75 | 176.25 | 22 | 1 | 1 |  |  |  | L61
Junction Boxes | E042390543 | 828098 | BLIND COVER PLATE 750X600 MM | 189.14 | 22 | 1 | 1 |  |  |  | L61
Junction Boxes | E042390544 | 828099 | PUNCHED COVER PLATE 4R/4M - 75 | 207.57 | 22 | 1 | 1 |  |  |  | L61
Junction Boxes | E042390554 | 828104 | MOUNTING PLATE 698X137MM | 95.97 | 22 | 1 | 1 |  |  |  | L61
Junction Boxes | E042390555 | 828105 | MOUNTING PLATE 698X212MM | 127.9 | 22 | 1 | 1 |  |  |  | L61
Junction Boxes | E042390556 | 828106 | MOUNTING PLATE 698X287MM | 167.76 | 22 | 1 | 1 |  |  |  | L61
Junction Boxes | E042390557 | 828107 | MOUNTING PLATE 698X437MM | 170.83 | 22 | 1 | 1 |  |  |  | L61
Junction Boxes | E042390558 | 828108 | MOUNTING PLATE 698X587MM | 221.98 | 22 | 1 | 1 |  |  |  | L61
Junction Boxes | E194504050 | 828129 | M6 SLIDING NUT 25x10 | 1.12 | 22 | 50 | 50 |  |  |  | L64
Junction Boxes | E194551050 | 828131 | M10 CAGE NUT | 2.56 | 22 | 50 | 50 |  |  |  | L64
Junction Boxes | E197014050 | 828132 | M10 LIFTING BOLT | 14.51 | 22 | 4 | 4 |  |  |  | L64
Junction Boxes | E199082050 | 828133 | SELF-TAPPING SCREW FOR METAL M | 0.6 | 22 | 100 | 100 |  |  |  | L64
Junction Boxes | E199486050 | 828134 | SET OF 4 CAPS FOR DOUBLE NUT | 2.3 | 22 | 1 | 1 |  |  |  | L64
Junction Boxes | E199878050 | 828136 | SELF-TAPPING SCREW FOR POLYEST | 0.6 | 22 | 50 | 50 |  |  |  | L64
Junction Boxes | E311301050 | 828137 | COUPLING DRILLING TEMPLATE | 6.94 | 22 | 1 | 1 |  |  |  | L64
Junction Boxes | E045290093 | 828139 | SYMMETRICAL DIN RAIL L250 | 11.05 | 22 | 10 | 10 |  |  |  | L64
Junction Boxes | E045290094 | 828140 | SYMMETRICAL DIN RAIL L500 | 18.12 | 22 | 10 | 10 |  |  |  | L64
Junction Boxes | E045290095 | 828141 | SYMMETRICAL DIN RAIL L750 | 21.71 | 22 | 10 | 10 |  |  |  | L64
Junction Boxes | E045290096 | 828142 | CLAMP FOR FLEXIBLE COPPER ON B | 23.22 | 22 | 10 | 10 |  |  |  | L64
Junction Boxes | E045290098 | 828143 | PROTECTION RAIL SUPPORT | 43.8 | 22 | 1 | 1 |  |  |  | L64
Junction Boxes | E045290164 | 828145 | FIXATION HOOK 20 pcs. | 95.33 | 22 | 1 | 1 |  |  |  | L64
Junction Boxes | E045290165 | 828146 | WIRING HOLDER 10 pcs. | 32.84 | 22 | 1 | 1 |  |  |  | L64
Junction Boxes | E045290166 | 828147 | WIRING HOLDER | 32.84 | 22 | 1 | 1 |  |  |  | L64
Junction Boxes | E045290167 | 828148 | WIRING HOLDER | 47.67 | 22 | 1 | 1 |  |  |  | L64
Junction Boxes | E041190001 | 828151 | SET OF PROFILES | 29.67 | 22 | 1 | 1 |  |  |  | L59
Junction Boxes | E041190002 | 828152 | Earth bar for 300mm wide FOR S | 29.97 | 22 | 1 | 1 |  |  |  | L64
Junction Boxes | E041190003 | 828153 | Earth bar for 550mm wide FOR S | 53.93 | 22 | 1 | 1 |  |  |  | L64
Junction Boxes | E041190004 | 828154 | EARTH BAR 800MM | 87.06 | 22 | 1 | 1 |  |  |  | L64
Junction Boxes | E041190005 | 828155 | EARTH BAR 1050MM | 114.98 | 22 | 1 | 1 |  |  |  | L64
Junction Boxes | E041190006 | 828156 | UNIVERSAL CABLE ENTRY PLATE S | 56.26 | 22 | 1 | 1 |  |  |  | L64
Junction Boxes | E041190007 | 828157 | VPS IP41 CABLE END BOX | 188.82 | 22 | 1 | 1 |  |  |  | L64
Junction Boxes | E041190009 | 828158 | WALL FIXING BRACKET WIDTH 550 | 0 | 22 | 1 | 1 |  |  |  | L64
Junction Boxes | E041190010 | 828159 | WALL FIXING BRACKET WIDTH 800 | 34.56 | 22 | 1 | 1 |  |  |  | L64
Junction Boxes | E041190011 | 828160 | WALL FIXING BRACKET WIDTH 1050 | 43.37 | 22 | 1 | 1 |  |  |  | L64
Junction Boxes | E041190012 | 828161 | VPS IP41 REINFORCEMENT PROFILE | 6.94 | 22 | 1 | 1 |  |  |  | L64
Junction Boxes | E134187051 | 828162 | 250A FLEXIBLE BAR LENGTH 2M | 179.74 | 22 | 1 | 1 |  |  |  | L64
Junction Boxes | E134200051 | 828163 | 400A FLEXIBLE BAR LENGTH 2M | 329.6 | 22 | 1 | 1 |  |  |  | L64
Junction Boxes | E134201051 | 828164 | 630A FLEXIBLE BAR LENGTH 2M | 401.39 | 22 | 1 | 1 |  |  |  | L64
Junction Boxes | E134202051 | 828165 | 800A FLEXIBLE BAR LENGTH 2M | 635.66 | 22 | 1 | 1 |  |  |  | L64
Junction Boxes | E045299116 | 828166 | STANDARD CONNECTION FOR 160A | 277 | 22 | 1 | 1 |  |  |  | L64
Junction Boxes | E045299084 | 828256 | COPPER BARS (KIT) 400A L=300mm | 571.1 | 22 | 1 | 1 |  |  |  | L64
Junction Boxes | E045299086 | 828257 | COPPER BARS (KIT) 400A L=450mm | 802.86 | 22 | 1 | 1 |  |  |  | L64
Junction Boxes | E042390592 | 828295 | PROFILE H=2082 | 71.23 | 22 | 10 | 10 |  |  |  | L61
Junction Boxes | E045290171 | 828299 | UNIV AARDRAIL B250 | 43.44 | 22 | 1 | 1 |  |  |  | L64
Junction Boxes | E040430084 | 851169 | APO 10 COVER (Polycarbonate) | 228.43 | 22 | 2 | 2 |  |  |  | L11
Junction Boxes | E040520074 | 851170 | APO 81 MOUNT.PL. (Pertinax) | 61.9 | 22 | 1 | 1 |  |  |  | L11
Junction Boxes | E040520170 | 851171 | APO 81 MOUNT.PLATE (Metal) | 51.48 | 22 | 1 | 1 |  |  |  | L11
Junction Boxes | E040540086 | 851173 | APO 31 COVER (Polycarbonate) | 53.14 | 22 | 4 | 4 |  |  |  | L11
Junction Boxes | E040560092 | 851176 | APO 71 COVER (Polycarbonate) | 80.73 | 22 | 4 | 4 |  |  |  | L11
Junction Boxes | E040594068 | 851180 | APO 71 COVER PLATE | 17.8 | 22 | 5 | 5 |  |  |  | L11
Junction Boxes | E040600070 | 851181 | APO 71 MOUNT.PLATE (Pertinax) | 41.57 | 22 | 1 | 1 |  |  |  | L11
Junction Boxes | E040600170 | 851185 | APO 71 MOUNT.PLATE (Metal) | 30.63 | 22 | 1 | 1 |  |  |  | L11
Junction Boxes | E040611068 | 851186 | APO 31 COVER PLATE | 9.54 | 22 | 1 | 1 |  |  |  | L11
Junction Boxes | E040650070 | 851187 | APO 31 MOUNT.PL.Pertinax) | 21.73 | 22 | 1 | 1 |  |  |  | L11
Junction Boxes | E040650170 | 851188 | APO 31 MOUNT.PLATE (Metal) | 16.28 | 22 | 1 | 1 |  |  |  | L11
Junction Boxes | E040661068 | 851189 | APO 1 COVER PLATE | 7.75 | 22 | 1 | 1 |  |  |  | L11
Junction Boxes | E040680070 | 851190 | APO 1 MOUNT.PLATE (Pertinax) | 17.55 | 22 | 1 | 1 |  |  |  | L11
Junction Boxes | E040680170 | 851191 | APO 1 MOUNT.PLATE (Metal) | 14.74 | 22 | 1 | 1 |  |  |  | L11
Junction Boxes | E040771084 | 851193 | APO 81 COVER (Polycarbonate) | 118.36 | 22 | 2 | 2 |  |  |  | L11
Junction Boxes | E040780077 | 851196 | APO 1 COVER (Polycarbonate) | 48.56 | 22 | 4 | 4 |  |  |  | L11
Junction Boxes | E046020074 | 851274 | MOUNTING PLATE B10 PERTINAX | 113.53 | 22 | 1 | 1 |  |  |  | L11
Junction Boxes | E047000093 | 851277 | APO 41 COVER (Polycarbonate) | 79.85 | 22 | 4 | 4 |  |  |  | L11
Junction Boxes | E047010070 | 851278 | APO 41 MOUNT.PL.(Pertinax) | 32.03 | 22 | 1 | 1 |  |  |  | L11
Junction Boxes | E047010170 | 851279 | APO 41 MOUNT.PLATE (Metal) | 25.04 | 22 | 1 | 1 |  |  |  | L11
Junction Boxes | E047030068 | 851281 | APO 41 COVER PLATE | 16.78 | 22 | 1 | 1 |  |  |  | L11
Junction Boxes | E048000084 | 851282 | APO 61 COVER (Polycarbonate 80 | 155.98 | 22 | 2 | 2 |  |  |  | L11
Junction Boxes | E048000090 | 851283 | APO 61 COVER (Polycarbonate 45 | 144.04 | 22 | 2 | 2 |  |  |  | L11
Junction Boxes | E048050070 | 851286 | APO 61 MOUNT.PL.(Pertinax) | 64.2 | 22 | 1 | 1 |  |  |  | L11
Junction Boxes | E048050170 | 851287 | APO 61 MOUNT.PLATE (Metal) | 55.94 | 22 | 1 | 1 |  |  |  | L11
Junction Boxes | E048520070 | 851289 | APO 11 MOUNT.PLATE (Pertinax) | 76.66 | 22 | 1 | 1 |  |  |  | L11
Junction Boxes | E048520084 | 851290 | APO 11 COVER (Polycarbonate) | 169.71 | 22 | 2 | 2 |  |  |  | L11
Junction Boxes | E048520170 | 851292 | APO 11 MOUNT.PL.(steel) | 71.18 | 22 | 1 | 1 |  |  |  | L11
Junction Boxes | E014900002 | 861395 | INSPECTION WINDOW 2 mod. | 53.63 | 22 | 1 | 1 |  |  |  | L14
Junction Boxes | E014900004 | 861396 | INSPECTION WINDOW 4 mod. | 60.41 | 22 | 1 | 1 |  |  |  | L14
Junction Boxes | E014900006 | 861397 | INSPECTION WINDOW 6 mod. | 73.52 | 22 | 1 | 1 |  |  |  | L14
Junction Boxes | E014900008 | 861398 | INSPECTION WINDOW 8 mod. | 78.69 | 22 | 1 | 1 |  |  |  | L14
Junction Boxes | E014900010 | 861399 | INSPECTION WINDOW 10 mod. | 91.4 | 22 | 1 | 1 |  |  |  | L14
Junction Boxes | E098000001 | 883059 | M4000-55 VERT. AARDING | 100.78 | 22 | 1 | 1 |  |  |  | L73
Junction Boxes | E098000002 | 883060 | M4000-55 HOR. AARDING | 100.57 | 22 | 1 | 1 |  |  |  | L73
Junction Boxes | E098000012 | 883163 | F2 ACHTER B650MM M4000 | 248.98 | 22 | 1 | 1 |  |  |  | L73
Junction Boxes | E098000013 | 883164 | F2 ACHTER B900MM M4000 | 292.46 | 22 | 1 | 1 |  |  |  | L73
Obudowy typu Modula 4000 | E090564005 | 883201 | SWITCHBOARD 6.4 | 2370.74 | 22 | 1 | 1 |  |  |  | L72
Obudowy typu Modula 4000 | E090566005 | 883202 | SWITCHBOARD 6.6 | 3227.22 | 22 | 1 | 1 |  |  |  | L72
Obudowy typu Modula 4000 | E090586005 | 883203 | SWITCHBOARD 8.6 | 4115.62 | 22 | 1 | 1 |  |  |  | L72
Obudowy typu Modula 4000 | E090534000 | 883205 | EXTENSION UNIT 3.4 | 1392.6 | 22 | 1 | 1 |  |  |  | L72
Obudowy typu Modula 4000 | E090554000 | 883206 | EXTENSION UNIT 5.4 | 1712.25 | 22 | 1 | 1 |  |  |  | L72
Obudowy typu Modula 4000 | E090536000 | 883207 | EXTENSION UNIT 3.6 | 1646.49 | 22 | 1 | 1 |  |  |  | L72
Obudowy typu Modula 4000 | E090556000 | 883208 | EXTENSION UNIT 5.6 | 2601.38 | 22 | 1 | 1 |  |  |  | L72
Obudowy typu Modula 4000 | E091500000 | 883210 | SWITCHBOARD UPRICHT 1P | 226.73 | 22 | 1 | 1 |  |  |  | L72
Obudowy typu Modula 4000 | E090554005 | 883216 | EXTENSION 5.4 | 1248.57 | 22 | 1 | 1 |  |  |  | L72
Obudowy typu Modula 4000 | E090556005 | 883218 | EXTENSION 5.6 | 1843.9 | 22 | 1 | 1 |  |  |  | L72
Obudowy typu Modula 4000 | E091020000 | 883219 | CROSS-MEMBER L250 1P | 84.36 | 22 | 1 | 1 |  |  |  | L72
Obudowy typu Modula 4000 | E091060000 | 883220 | CROSS MEMBER L550 1P | 92.57 | 22 | 1 | 1 |  |  |  | L72
Obudowy typu Modula 4000 | E091080000 | 883221 | CROSS-MEMBER L850 1P | 123.9 | 22 | 1 | 1 |  |  |  | L72
Obudowy typu Modula 4000 | E091030000 | 883222 | CROSS MEMBER L300 1P | 71.48 | 22 | 1 | 1 |  |  |  | L72
Obudowy typu Modula 4000 | E091040000 | 883223 | CROSS-MEMBER L350 1P | 79.23 | 22 | 1 | 1 |  |  |  | L72
Obudowy typu Modula 4000 | E091004000 | 883240 | MOUNTING PROFILE 400 2P | 144.99 | 22 | 1 | 1 |  |  |  | L72
Obudowy typu Modula 4000 | E095003100 | 883250 | AUX. EQUIPM. D125/160/250 M/L | 96.62 | 22 | 1 | 1 |  |  |  | L72
Obudowy typu Modula 4000 | E097000016 | 883258 | UNIV. RIGHT ANGLE SUP. BRACKET | 29.43 | 22 | 1 | 1 |  |  |  | L72
Obudowy typu Modula 4000 | E091006000 | 883260 | MOUNTING PROFILE 600 2P | 177.52 | 22 | 1 | 1 |  |  |  | L72
Obudowy typu Modula 4000 | E096002002 | 883264 | MOUNTING PROFILE 400MM CU | 72.08 | 22 | 1 | 1 |  |  |  | L72
Obudowy typu Modula 4000 | E096002003 | 883265 | MOUNTING PROFILE 600MM CU | 92.8 | 22 | 1 | 1 |  |  |  | L72
Obudowy typu Modula 4000 | E095003101 | 883268 | AUX. EQUIPM. D630 WITHDR. | 172.86 | 22 | 1 | 1 |  |  |  | L72
Obudowy typu Modula 4000 | E097564000 | 883269 | FASTENERS 6.4/6.6 | 200.51 | 22 | 1 | 1 |  |  |  | L72
Obudowy typu Modula 4000 | E097586000 | 883270 | FASTENERS 8.6 | 276.52 | 22 | 1 | 1 |  |  |  | L72
Obudowy typu Modula 4000 | E095000100 | 883271 | TRIM FIXINGS 10P | 52.42 | 22 | 1 | 1 |  |  |  | L72
Obudowy typu Modula 4000 | E091504000 | 883284 | SIDE PANELS 400 2P | 842.42 | 22 | 1 | 1 |  |  |  | L72
Obudowy typu Modula 4000 | E091506000 | 883286 | SIDE PANELS 600 2P | 1448.49 | 22 | 1 | 1 |  |  |  | L72
Obudowy typu Modula 4000 | E091560000 | 883290 | TRIM PANEL L600 | 645.73 | 22 | 1 | 1 |  |  |  | L72
Obudowy typu Modula 4000 | E091530000 | 883292 | TRIM PANEL L300 | 447.73 | 22 | 1 | 1 |  |  |  | L72
Obudowy typu Modula 4000 | E091500001 | 883293 | TRIM ANGLE H1 | 385.18 | 22 | 1 | 1 |  |  |  | L72
Obudowy typu Modula 4000 | E091520000 | 883295 | Hátsó burkolat L250 | 400.42 | 22 | 1 | 1 |  |  |  | L72
Obudowy typu Modula 4000 | E091064000 | 883296 | TOP COVER 6.4 | 254.23 | 22 | 1 | 1 |  |  |  | L72
Obudowy typu Modula 4000 | E091066000 | 883298 | TOP COVER 6.6 | 263.19 | 22 | 1 | 1 |  |  |  | L72
Obudowy typu Modula 4000 | E091086000 | 883299 | TOP COVER 8.6 | 307.86 | 22 | 1 | 1 |  |  |  | L72
Obudowy typu Modula 4000 | E091034000 | 883300 | TOP COVER 3.4 | 192.29 | 22 | 1 | 1 |  |  |  | L72
Obudowy typu Modula 4000 | E091054000 | 883301 | TOP COVER 5.4 | 216.48 | 22 | 1 | 1 |  |  |  | L72
Obudowy typu Modula 4000 | E091036000 | 883302 | TOP COVER 3.6 | 245.19 | 22 | 1 | 1 |  |  |  | L72
Obudowy typu Modula 4000 | E091056000 | 883303 | TOP COVER 5.6 | 279.15 | 22 | 1 | 1 |  |  |  | L72
Obudowy typu Modula 4000 | E097564001 | 883309 | TRIM FASTENERS 6.4/6.6 | 66.49 | 22 | 1 | 1 |  |  |  | L72
Obudowy typu Modula 4000 | E097586001 | 883310 | TRIM FASTENERS 8.6 | 168.58 | 22 | 1 | 1 |  |  |  | L72
Obudowy typu Modula 4000 | E097534000 | 883312 | EXT. UNIT FAST. 3.4/3.6/5.4/5 | 168.58 | 22 | 1 | 1 |  |  |  | L72
Obudowy typu Modula 4000 | E091530025 | 883313 | EXTENSION UNIT DOOR L300 | 559.48 | 22 | 1 | 1 |  |  |  | L72
Obudowy typu Modula 4000 | E091550025 | 883315 | EXTENSION UNIT DOOR L550 | 664.2 | 22 | 1 | 1 |  |  |  | L72
Obudowy typu Modula 4000 | E090530025 | 883317 | 3.4/3.6 PLAIN DOOR | 631.91 | 22 | 1 | 1 |  |  |  | L72
Obudowy typu Modula 4000 | E090550025 | 883318 | 5.4/5.6 PLAIN DOOR | 853.75 | 22 | 1 | 1 |  |  |  | L72
Obudowy typu Modula 4000 | E091020001 | 883319 | X-MEMBER GRILL L250 1P | 76.01 | 22 | 1 | 1 |  |  |  | L72
Obudowy typu Modula 4000 | E091060001 | 883320 | X-MEMBER GRILL L600 1P | 85.54 | 22 | 1 | 1 |  |  |  | L72
Obudowy typu Modula 4000 | E091080001 | 883321 | X-MEMBER GRILL L850 1P | 118.77 | 22 | 1 | 1 |  |  |  | L72
Obudowy typu Modula 4000 | E091030002 | 883322 | CROSS-MEMBER TRIM L300 1P | 69.58 | 22 | 1 | 1 |  |  |  | L72
Obudowy typu Modula 4000 | E091040002 | 883323 | CROSS-MEMBER TRIM L350 1P | 25.62 | 22 | 1 | 1 |  |  |  | L72
Obudowy typu Modula 4000 | E091060002 | 883325 | CROSS-MEMBER TRIM L600 1P | 76.01 | 22 | 1 | 1 |  |  |  | L72
Obudowy typu Modula 4000 | E090560025 | 883330 | PLAIN DOOR 6.4/6.6 | 1136.46 | 22 | 1 | 1 |  |  |  | L72
Obudowy typu Modula 4000 | E090580025 | 883340 | PLAIN DOOR 8.6 | 1312.54 | 22 | 1 | 1 |  |  |  | L72
Obudowy typu Modula 4000 | E090560026 | 883350 | TRANSPARENT DOOR 6.4/6.6 | 1968.99 | 22 | 1 | 1 |  |  |  | L72
Obudowy typu Modula 4000 | E090504000 | 883374 | SEPARATION PANEL 400 2P | 332.75 | 22 | 1 | 1 |  |  |  | L72
Obudowy typu Modula 4000 | E090506000 | 883376 | SEPARATION PANEL 600 2P | 427.94 | 22 | 1 | 1 |  |  |  | L72
Obudowy typu Modula 4000 | E090034050 | 883381 | BASE COVER PLATE 3.4 | 198.48 | 22 | 1 | 1 |  |  |  | L72
Obudowy typu Modula 4000 | E090054050 | 883382 | BASE COVER PLATE 5.4 | 208.13 | 22 | 1 | 1 |  |  |  | L72
Obudowy typu Modula 4000 | E090036050 | 883383 | BASE COVER PLATE 3.6 | 241.73 | 22 | 1 | 1 |  |  |  | L72
Obudowy typu Modula 4000 | E090056050 | 883384 | BASE COVER PLATE 5.6 | 259.24 | 22 | 1 | 1 |  |  |  | L72
Obudowy typu Modula 4000 | E090064050 | 883385 | BASE COVER PLATE 6.4 | 241.73 | 22 | 1 | 1 |  |  |  | L72
Obudowy typu Modula 4000 | E090066050 | 883387 | BASE COVER PLATE 6.6 | 284.86 | 22 | 1 | 1 |  |  |  | L72
Obudowy typu Modula 4000 | E090086050 | 883388 | BASE COVER PLATE 8.6 | 334.54 | 22 | 1 | 1 |  |  |  | L72
Obudowy typu Modula 4000 | E090034055 | 883389 | 3.4 BASE | 465 | 22 | 1 | 1 |  |  |  | L72
Obudowy typu Modula 4000 | E090036055 | 883390 | 3.6 BASE | 598.44 | 22 | 1 | 1 |  |  |  | L72
Obudowy typu Modula 4000 | E090054055 | 883395 | 5.4 BASE | 361.69 | 22 | 1 | 1 |  |  |  | L72
Obudowy typu Modula 4000 | E090056055 | 883396 | 5.6 BASE | 387.31 | 22 | 1 | 1 |  |  |  | L72
Obudowy typu Modula 4000 | E090064055 | 883397 | 6.4 BASE | 704.33 | 22 | 1 | 1 |  |  |  | L72
Obudowy typu Modula 4000 | E090066055 | 883398 | 6.6 BASE | 753.91 | 22 | 1 | 1 |  |  |  | L72
Obudowy typu Modula 4000 | E090086055 | 883399 | 8.6 BASE | 889.96 | 22 | 1 | 1 |  |  |  | L72
Obudowy typu Modula 4000 | E090004055 | 883403 | 400 2P BASE SIDE PANEL | 216.11 | 22 | 1 | 1 |  |  |  | L72
Obudowy typu Modula 4000 | E090006055 | 883404 | 600 2P BASE SIDE PANEL | 244.95 | 22 | 1 | 1 |  |  |  | L72
Obudowy typu Modula 4000 | E096005200 | 883406 | HOR. BB BAR. F 2 5.4 | 261.87 | 22 | 1 | 1 |  |  |  | L72
Obudowy typu Modula 4000 | E096005201 | 883407 | HOR. BB BAR. F 2 5.6 | 309.15 | 22 | 1 | 1 |  |  |  | L72
Obudowy typu Modula 4000 | E096005202 | 883408 | 6.4 VERT. BRANCHING HOR. BB B | 302.73 | 22 | 1 | 1 |  |  |  | L72
Obudowy typu Modula 4000 | E096005203 | 883409 | HOR. BB BAR F 2 6.6 | 320.6 | 22 | 1 | 1 |  |  |  | L72
Obudowy typu Modula 4000 | E096005204 | 883410 | HOR. BB BAR F 2 8.6 | 379.34 | 22 | 1 | 1 |  |  |  | L72
Obudowy typu Modula 4000 | E096005205 | 883411 | REAR VERT. BB BARRIER F 2 H600 | 507.06 | 22 | 1 | 1 |  |  |  | L72
Obudowy typu Modula 4000 | E096005206 | 883414 | EXT. UNIT VERT. BB PARTITION F | 474.53 | 22 | 1 | 1 |  |  |  | L72
Obudowy typu Modula 4000 | E096005207 | 883415 | EXT. UNIT VERT. BB PARTITION F | 494.31 | 22 | 1 | 1 |  |  |  | L72
Obudowy typu Modula 4000 | E096005300 | 883417 | PARTN. F3 6.4 W/O REAR MOUNTED | 316.2 | 22 | 1 | 1 |  |  |  | L72
Obudowy typu Modula 4000 | E096005301 | 883418 | PARTN. F3 6.6 WITH OR W/O REAR | 360.51 | 22 | 1 | 1 |  |  |  | L72
Obudowy typu Modula 4000 | E097000010 | 883428 | SWITCHBOARD ASSEMBLY KIT | 320.11 | 22 | 1 | 1 |  |  |  | L72
Obudowy typu Modula 4000 | E096000098 | 883430 | HORIZONTAL BUSBAR | 244.59 | 22 | 1 | 1 |  |  |  | L72
Obudowy typu Modula 4000 | E096000099 | 883431 | VERTICAL BUSBAR | 284.86 | 22 | 1 | 1 |  |  |  | L72
Obudowy typu Modula 4000 | E097000012 | 883442 | PAINT AEROSOL RAL 7024 | 105.43 | 22 | 1 | 1 |  |  |  | L72
Obudowy typu Modula 4000 | E097000013 | 883443 | PAINT AEROSOL RAL 3027 | 105.43 | 22 | 1 | 1 |  |  |  | L72
Obudowy typu Modula 4000 | E095000101 | 883445 | FASTENING KIT M6 | 96.03 | 22 | 1 | 1 |  |  |  | L72
Obudowy typu Modula 4000 | E095000102 | 883450 | PLASTIC STRIP JOINT L | 21.08 | 22 | 1 | 1 |  |  |  | L72
Obudowy typu Modula 4000 | E097000011 | 883460 | LIFTING EYES 4P | 309.15 | 22 | 1 | 1 |  |  |  | L72
Obudowy typu Modula 4000 | E096005302 | 883465 | PARTITION F3 SP UPPER 800/250 | 1073.56 | 22 | 1 | 1 |  |  |  | L72
Obudowy typu Modula 4000 | E096005303 | 883466 | PARTITION F3 SP LOWER 800/250 | 1073.56 | 22 | 1 | 1 |  |  |  | L72
Obudowy typu Modula 4000 | E096005400 | 883476 | PARTN. F4 SP UPPER REMOV. 5.6 | 464.27 | 22 | 1 | 1 |  |  |  | L72
Obudowy typu Modula 4000 | E096005401 | 883478 | PARTN. F4 SP LOWER REMOV. 5.6 | 464.27 | 22 | 1 | 1 |  |  |  | L72
Obudowy typu Modula 4000 | E091086004 | 883496 | PLAIN COVER PLATE 8.6 H675 L75 | 230.05 | 22 | 1 | 1 |  |  |  | L72
Obudowy typu Modula 4000 | E091050008 | 883497 | PLAIN COVER PLATE 8.6 H300 L75 | 250.31 | 22 | 1 | 1 |  |  |  | L72
Obudowy typu Modula 4000 | E091086001 | 883498 | FRONT PLATE 8.6 L750 H75 | 105.43 | 22 | 1 | 1 |  |  |  | L72
Obudowy typu Modula 4000 | E091086002 | 883499 | FRONT PLATE 8.6 L250 H75 | 214.57 | 22 | 1 | 1 |  |  |  | L72
Obudowy typu Modula 4000 | E091086003 | 883500 | FRONT PLATE 8.6 L500 H75 | 105.43 | 22 | 1 | 1 |  |  |  | L72
Obudowy typu Modula 4000 | E091050000 | 883501 | PLAIN COVER PLATE 50mm | 50.16 | 22 | 1 | 1 |  |  |  | L72
Obudowy typu Modula 4000 | 883502 | 883502 | PLASTRON PLEIN 100MM M4000 | 47.66 | 22 | 1 | 1 |  |  |  | L72
Obudowy typu Modula 4000 | 883503 | 883503 | PLAIN COVER PLATE 150mm | 57.67 | 22 | 1 | 1 |  |  |  | L72
Obudowy typu Modula 4000 | 883504 | 883504 | PLAIN COVER PLATE 200mm | 60.88 | 22 | 1 | 1 |  |  |  | L72
Obudowy typu Modula 4000 | 883505 | 883505 | PLAIN COVER PLATE 250mm | 63.97 | 22 | 1 | 1 |  |  |  | L72
Obudowy typu Modula 4000 | 883506 | 883506 | PLAIN COVER PLATE 400mm | 142.13 | 22 | 1 | 1 |  |  |  | L72
Obudowy typu Modula 4000 | 883507 | 883507 | PLAIN COVER PLATE 700mm | 238.88 | 22 | 1 | 1 |  |  |  | L72
Obudowy typu Modula 4000 | 883510 | 883510 | TRANSP COVER PLATE300/500 | 224.1 | 22 | 1 | 1 |  |  |  | L72
Obudowy typu Modula 4000 | 883511 | 883511 | HINGED COVER PLATE 200/500 | 224.1 | 22 | 1 | 1 |  |  |  | L72
Obudowy typu Modula 4000 | 883512 | 883512 | SET QUICK MOUNTING PLATES | 63.97 | 22 | 1 | 1 |  |  |  | L72
Obudowy typu Modula 4000 | 883516 | 883516 | AUX. EQUIPM. SP FIXED 3/4P | 940.11 | 22 | 1 | 1 |  |  |  | L72
Obudowy typu Modula 4000 | 883517 | 883517 | AUX. EQUIPM.SP WITHDR. 800/160 | 961.22 | 22 | 1 | 1 |  |  |  | L72
Obudowy typu Modula 4000 | 883518 | 883518 | AUX. EQUIPM. SP WITHDR. 800/16 | 961.22 | 22 | 1 | 1 |  |  |  | L72
Obudowy typu Modula 4000 | 883519 | 883519 | AUX. EQUIPM. SP WITHDR. 2000/2 | 961.22 | 22 | 1 | 1 |  |  |  | L72
Obudowy typu Modula 4000 | 883520 | 883520 | AUX. EQUIPM. SP WITHDR. 2000/2 | 961.22 | 22 | 1 | 1 |  |  |  | L72
Obudowy typu Modula 4000 | 883527 | 883527 | CONN. BOTTOM SP1600 3P | 1610.26 | 22 | 1 | 1 |  |  |  | L72
Obudowy typu Modula 4000 | 883528 | 883528 | CONN. BOTTOM SP2000/2500 3P | 2593.16 | 22 | 1 | 1 |  |  |  | L72
Obudowy typu Modula 4000 | 883529 | 883529 | CONN. BOTTOM SP1600/2500 4P | 329.79 | 22 | 1 | 1 |  |  |  | L72
Obudowy typu Modula 4000 | 883530 | 883530 | CONN. TOP SP1600 3P | 2001.64 | 22 | 1 | 1 |  |  |  | L72
Obudowy typu Modula 4000 | 883531 | 883531 | CONN. TOP SP2000/2500 3P | 2426.37 | 22 | 1 | 1 |  |  |  | L72
Obudowy typu Modula 4000 | 883532 | 883532 | CONN. TOP SP1600/2500 4P | 780.47 | 22 | 1 | 1 |  |  |  | L72
Obudowy typu Modula 4000 | 883534 | 883534 | CONN. LEFT SP1600 3P | 3055.4 | 22 | 1 | 1 |  |  |  | L72
Obudowy typu Modula 4000 | 883535 | 883535 | CONN. LEFT SP2000/2500 3P | 3424.5 | 22 | 1 | 1 |  |  |  | L72
Obudowy typu Modula 4000 | 883536 | 883536 | CONN. LEFT SP1600/2500 4P | 882.7 | 22 | 1 | 1 |  |  |  | L72
Obudowy typu Modula 4000 | 883538 | 883538 | CONN. RIGHT SP1600 3P | 3029.2 | 22 | 1 | 1 |  |  |  | L72
Obudowy typu Modula 4000 | 883539 | 883539 | CONN. RIGHT SP2000 3P | 3424.5 | 22 | 1 | 1 |  |  |  | L72
Obudowy typu Modula 4000 | 883540 | 883540 | CONN. RIGHT SP1600/2000 4P | 922.24 | 22 | 1 | 1 |  |  |  | L72
Obudowy typu Modula 4000 | 883548 | 883548 | FUNCT. MOD. H150mm | 74.7 | 22 | 1 | 1 |  |  |  | L72
Obudowy typu Modula 4000 | 883549 | 883549 | FUNCT. MOD. H200mm | 87.45 | 22 | 1 | 1 |  |  |  | L72
Obudowy typu Modula 4000 | 883550 | 883550 | FUNCT. UNIT D125 M/L 3/4P HOR | 211.36 | 22 | 1 | 1 |  |  |  | L72
Obudowy typu Modula 4000 | 883551 | 883551 | FUNCT. UNIT D160/250 H/L 3/4P | 246.39 | 22 | 1 | 1 |  |  |  | L72
Obudowy typu Modula 4000 | 883552 | 883552 | FUNCT. UNIT D160M 3/4P HOR | 250.9 | 22 | 1 | 1 |  |  |  | L72
Obudowy typu Modula 4000 | 883553 | 883553 | FUNCT. UNIT D400 H/L 3/4P HOR | 325.72 | 22 | 1 | 1 |  |  |  | L72
Obudowy typu Modula 4000 | 883554 | 883554 | FUNCT. UNIT D250M 3/4P HOR | 307.86 | 22 | 1 | 1 |  |  |  | L72
Obudowy typu Modula 4000 | 883555 | 883555 | FUNCT. UNIT D400 3/4P HOR | 322.5 | 22 | 1 | 1 |  |  |  | L72
Obudowy typu Modula 4000 | 883556 | 883556 | FUNCT. UNIT D630/800 H/L 3/4P | 352.18 | 22 | 1 | 1 |  |  |  | L72
Obudowy typu Modula 4000 | 883558 | 883558 | FUNCT. UNIT D1250 3/4P HOR. | 450.93 | 22 | 1 | 1 |  |  |  | L72
Obudowy typu Modula 4000 | 883560 | 883560 | FUNCT. UNIT D160/250 WITHDR. | 352.18 | 22 | 1 | 1 |  |  |  | L72
Obudowy typu Modula 4000 | 883561 | 883561 | FUNCT. UNIT D160M WITHDR. 3/4P | 361.69 | 22 | 1 | 1 |  |  |  | L72
Obudowy typu Modula 4000 | 883562 | 883562 | FUNCT. UNIT D250 M WITHDR. 3/ | 379.34 | 22 | 1 | 1 |  |  |  | L72
Obudowy typu Modula 4000 | 883563 | 883563 | FUNCT. UNIT D400 WITHDR. 3/4P | 393.76 | 22 | 1 | 1 |  |  |  | L72
Obudowy typu Modula 4000 | 883570 | 883570 | FUNCT. UNIT D125 3/4P VERT | 319.29 | 22 | 1 | 1 |  |  |  | L72
Obudowy typu Modula 4000 | 883571 | 883571 | FUNCT. UNIT D125L 3/4P VERT | 428.53 | 22 | 1 | 1 |  |  |  | L72
Obudowy typu Modula 4000 | 883572 | 883572 | FONCT.3XD160-VERT.300MM M4000 | 439.97 | 22 | 1 | 1 |  |  |  | L72
Obudowy typu Modula 4000 | 883582 | 883582 | FUNCT. UNIT D630V 3/4P VERT | 441.77 | 22 | 1 | 1 |  |  |  | L72
Obudowy typu Modula 4000 | 883583 | 883583 | FUNCT. UNIT D800V 3/4P VERT | 1152.78 | 22 | 1 | 1 |  |  |  | L72
Obudowy typu Modula 4000 | 883584 | 883584 | FUNCT. UNIT D1250V 3/4P VERT | 1152.78 | 22 | 1 | 1 |  |  |  | L72
Obudowy typu Modula 4000 | 883588 | 883588 | FUNCT. UNIT DILOS6/7/8 FULOS | 1007.92 | 22 | 1 | 1 |  |  |  | L72
Obudowy typu Modula 4000 | 883589 | 883589 | FUNCT. UNIT DILOS6/7/8 FULOS | 1007.92 | 22 | 1 | 1 |  |  |  | L72
Obudowy typu Modula 4000 | 883590 | 883590 | FUNCT. UNIT DILOS 00/0/1/2 | 214.33 | 22 | 1 | 1 |  |  |  | L72
Obudowy typu Modula 4000 | 883591 | 883591 | FUNCT. UNIT DILOS 1H | 245.19 | 22 | 1 | 1 |  |  |  | L72
Obudowy typu Modula 4000 | 883592 | 883592 | FUNCT. UNIT DILOS 3 VERT | 447.73 | 22 | 1 | 1 |  |  |  | L72
Obudowy typu Modula 4000 | 883593 | 883593 | FUNCT. UNIT DILOS 3 HOR | 447.73 | 22 | 1 | 1 |  |  |  | L72
Obudowy typu Modula 4000 | 883594 | 883594 | FUNCT. UNIT DILOS 4 VERT | 447.73 | 22 | 1 | 1 |  |  |  | L72
Obudowy typu Modula 4000 | 883595 | 883595 | FUNCT. UNIT DILOS 4 HOR | 447.73 | 22 | 1 | 1 |  |  |  | L72
Obudowy typu Modula 4000 | 883596 | 883596 | FUNCT. UNIT DILOS 6/7/8/9/FUL | 230.3 | 22 | 1 | 1 |  |  |  | L72
Obudowy typu Modula 4000 | 883597 | 883597 | FUNCT. UNIT FULOS 00/0 | 230.3 | 22 | 1 | 1 |  |  |  | L72
Obudowy typu Modula 4000 | 883598 | 883598 | FUNCT. UNIT FULOS 1 | 344.67 | 22 | 1 | 1 |  |  |  | L72
Obudowy typu Modula 4000 | 883599 | 883599 | FUNCT. UNIT FULOS 2 | 431.64 | 22 | 1 | 1 |  |  |  | L72
Obudowy typu Modula 4000 | 883600 | 883600 | FUNCT. UNIT E160 N/H/L 3/4P H | 211.36 | 22 | 1 | 1 |  |  |  | L72
Obudowy typu Modula 4000 | 883601 | 883601 | FUNCT. UNIT E250 N/H/L 3/4P H | 305.95 | 22 | 1 | 1 |  |  |  | L72
Obudowy typu Modula 4000 | 883602 | 883602 | FUNCT. UNIT E400/630 N/H/L 3/ | 305.95 | 22 | 1 | 1 |  |  |  | L72
Obudowy typu Modula 4000 | 883603 | 883603 | FUNCT. UNIT E800/1250 N/H 3/4 | 421.51 | 22 | 1 | 1 |  |  |  | L72
Obudowy typu Modula 4000 | 883604 | 883604 | FUNCT. UNIT E160M 3/4P HOR | 243.28 | 22 | 1 | 1 |  |  |  | L72
Obudowy typu Modula 4000 | 883605 | 883605 | FUNCT. UNIT E250M 3/4P HOR | 307.86 | 22 | 1 | 1 |  |  |  | L72
Obudowy typu Modula 4000 | 883606 | 883606 | FUNCT. UNIT E160 WITHDR. 3/4 | 304.16 | 22 | 1 | 1 |  |  |  | L72
Obudowy typu Modula 4000 | 883607 | 883607 | FUNCT. UNIT E250 WITHDR. 3/4P | 372.9 | 22 | 1 | 1 |  |  |  | L72
Obudowy typu Modula 4000 | 883608 | 883608 | FUNCT. UNIT E400/630 WITHDR. | 432.12 | 22 | 1 | 1 |  |  |  | L72
Obudowy typu Modula 4000 | 883612 | 883612 | FUNCT. UNIT E400/630V 3/4P VE | 381.95 | 22 | 1 | 1 |  |  |  | L72
Obudowy typu Modula 4000 | 883613 | 883613 | FUNCT. UNIT E800/1250V 3/4P V | 1152.78 | 22 | 1 | 1 |  |  |  | L72
Obudowy typu Modula 4000 | 883620 | 883620 | FUNCT. UNIT D160/250 IDS FIXE | 684.68 | 22 | 1 | 1 |  |  |  | L72
Obudowy typu Modula 4000 | 883622 | 883622 | FUNCT. UNIT D400 IDS FIXED 3/ | 684.68 | 22 | 1 | 1 |  |  |  | L72
Obudowy typu Modula 4000 | 883623 | 883623 | FUNCT. UNIT D630/800 IDS FIXE | 737.7 | 22 | 1 | 1 |  |  |  | L72
Obudowy typu Modula 4000 | 883624 | 883624 | FUNCT. UNIT D1250 IDS FIXED 3 | 737.7 | 22 | 1 | 1 |  |  |  | L72
Obudowy typu Modula 4000 | 883625 | 883625 | FUNCT. UNIT D160/250 IDS WITHD | 684.68 | 22 | 1 | 1 |  |  |  | L72
Obudowy typu Modula 4000 | 883627 | 883627 | FUNCT. UNIT D400 IDS WITHDR. | 684.68 | 22 | 1 | 1 |  |  |  | L72
Obudowy typu Modula 4000 | 883628 | 883628 | FUNCT. UNIT D630/800 IDS WITH | 684.68 | 22 | 1 | 1 |  |  |  | L72
Obudowy typu Modula 4000 | 883630 | 883630 | AUT. FUNCT. UNIT D160/1250 ID | 408.16 | 22 | 1 | 1 |  |  |  | L72
Obudowy typu Modula 4000 | E095000001 | 883631 | HOR. MOUNT. PLATE 300 MM | 35.27 | 22 | 1 | 1 |  |  |  | L72
Obudowy typu Modula 4000 | 883636 | 883636 | FUNCT. UNIT ITR 250 3/4P | 343 | 22 | 1 | 1 |  |  |  | L72
Obudowy typu Modula 4000 | 883638 | 883638 | FUNCT. UNIT ITR 400/630 3/4P | 343 | 22 | 1 | 1 |  |  |  | L72
Obudowy typu Modula 4000 | 883640 | 883640 | FUNCT. UNIT ITR 1000/2500 3/4 | 362.07 | 22 | 1 | 1 |  |  |  | L72
Obudowy typu Modula 4000 | 883647 | 883647 | EQUIPM. VPS DEPTH 400 | 1318.98 | 22 | 1 | 1 |  |  |  | L72
Obudowy typu Modula 4000 | 883648 | 883648 | EQUIPM. VPS DEPTH 600 | 1648.75 | 22 | 1 | 1 |  |  |  | L72
Obudowy typu Modula 4000 | 883650 | 883650 | UNIVERSAL MOUNTING PLATE | 278.19 | 22 | 1 | 1 |  |  |  | L72
Obudowy typu Modula 4000 | 883651 | 883651 | TERMINAL BLOCK SUPPORTS 45° 2 | 49.33 | 22 | 1 | 1 |  |  |  | L72
Obudowy typu Modula 4000 | 883657 | 883657 | EXT. UNIT IP43 3.4/3.6 | 203.14 | 22 | 1 | 1 |  |  |  | L72
Obudowy typu Modula 4000 | 883658 | 883658 | EXT. UNIT IP43 5.4/5.6 | 205.63 | 22 | 1 | 1 |  |  |  | L72
Obudowy typu Modula 4000 | 883659 | 883659 | SWITCHBOARD IP43 6.4/6.6/8.6 | 210.76 | 22 | 1 | 1 |  |  |  | L72
Obudowy typu Modula 4000 | 883663 | 883663 | CU BAR 63X5 L 1650 | 362.07 | 22 | 1 | 1 |  |  |  | L72
Obudowy typu Modula 4000 | 883664 | 883664 | CU BAR 80X5 L 1650 | 421.51 | 22 | 1 | 1 |  |  |  | L72
Obudowy typu Modula 4000 | 883665 | 883665 | CU BAR 100X5 L 1650 | 526.23 | 22 | 1 | 1 |  |  |  | L72
Obudowy typu Modula 4000 | 883666 | 883666 | CU BAR 125X5 L 1650 | 664.91 | 22 | 1 | 1 |  |  |  | L72
Obudowy typu Modula 4000 | 883667 | 883667 | CU BAR 160X5 L 1650 | 908.91 | 22 | 1 | 1 |  |  |  | L72
Obudowy typu Modula 4000 | 883669 | 883669 | SUPPORT 63X5 1P | 194.2 | 22 | 1 | 1 |  |  |  | L72
Obudowy typu Modula 4000 | 883670 | 883670 | SUPPORT 80X5 1P | 199.32 | 22 | 1 | 1 |  |  |  | L72
Obudowy typu Modula 4000 | 883671 | 883671 | SUPPORT 100X5 1P | 203.72 | 22 | 1 | 1 |  |  |  | L72
Obudowy typu Modula 4000 | 883672 | 883672 | SUPPORT 125X5 1P | 212.65 | 22 | 1 | 1 |  |  |  | L72
Obudowy typu Modula 4000 | 883673 | 883673 | SUPPORT 160X5 1P | 241.37 | 22 | 1 | 1 |  |  |  | L72
Obudowy typu Modula 4000 | 883683 | 883683 | VERTICAL BUSBAR SUPPORT 1P P40 | 118.77 | 22 | 1 | 1 |  |  |  | L72
Obudowy typu Modula 4000 | 883684 | 883684 | VERTICAL BUSBAR SUPPORT 1P P6 | 121.28 | 22 | 1 | 1 |  |  |  | L72
Obudowy typu Modula 4000 | 883694 | 883694 | REAR HOR.BUSBARS 63x5 1B 3/4P | 434.26 | 22 | 1 | 1 |  |  |  | L72
Obudowy typu Modula 4000 | 883695 | 883695 | REAR HOR.BUSBARS 80x5 1B 3/4P | 535.89 | 22 | 1 | 1 |  |  |  | L72
Obudowy typu Modula 4000 | 883696 | 883696 | REAR HOR.BUSBARS 63x5 2B 3/4P | 632.27 | 22 | 1 | 1 |  |  |  | L72
Obudowy typu Modula 4000 | 883697 | 883697 | REAR HOR.BUSBARS 80x5 2B 3/4P | 784.28 | 22 | 1 | 1 |  |  |  | L72
Obudowy typu Modula 4000 | 883698 | 883698 | REAR HOR.BUSBARS 80x5 3B 3/4P | 1086.42 | 22 | 1 | 1 |  |  |  | L72
Obudowy typu Modula 4000 | E097000125 | 883701 | LOCK V2432E | 73.63 | 22 | 1 | 1 |  |  |  | L72
Obudowy typu Modula 4000 | E097000130 | 883702 | LOCK 405E | 73.63 | 22 | 1 | 1 |  |  |  | L72
Obudowy typu Modula 4000 | E097000131 | 883703 | LOCK 455E | 73.63 | 22 | 1 | 1 |  |  |  | L72
Obudowy typu Modula plus | 883758 | 883758 | VENTILATED COVERPLATE W500 | 46.28 | 22 | 1 | 1 |  |  |  | L73
Obudowy typu Modula plus | 883759 | 883759 | PLAIN COVER 500X50 FOR MODULA | 7.54 | 22 | 1 | 1 |  |  |  | L73
Obudowy typu Modula plus | 883760 | 883760 | PLAIN COVER 500X100 FOR MODULA | 13.78 | 22 | 1 | 1 |  |  |  | L73
Obudowy typu Modula plus | 883761 | 883761 | PLAIN COVER 500X150 FOR MODULA | 22.31 | 22 | 1 | 1 |  |  |  | L73
Obudowy typu Modula plus | 883762 | 883762 | PLAIN COVER 500X200 | 30.28 | 22 | 1 | 1 |  |  |  | L73
Obudowy typu Modula plus | 883763 | 883763 | PLAIN COVER 500X250 FOR MODULA | 36.15 | 22 | 1 | 1 |  |  |  | L73
Obudowy typu Modula plus | 883764 | 883764 | PLAIN DOOR 500X400 | 44.64 | 22 | 1 | 1 |  |  |  | L73
Obudowy typu Modula plus | 883765 | 883765 | PLAIN DOOR 500X600 | 53.14 | 22 | 1 | 1 |  |  |  | L73
Obudowy typu Modula plus | 883766 | 883766 | CANALISATION SUPPORT W500 | 50.6 | 22 | 1 | 1 |  |  |  | L73
Obudowy typu Modula plus | 883767 | 883767 | MODULA HORIZONTAL TERMINAL SUP | 60.86 | 22 | 1 | 1 |  |  |  | L73
Obudowy typu Modula plus | 883768 | 883768 | VENTILATED COVERPOALTE W750 | 62.82 | 22 | 1 | 1 |  |  |  | L73
Obudowy typu Modula plus | 883769 | 883769 | MODULA PLAIN COVER 50X750 | 11.54 | 22 | 1 | 1 |  |  |  | L73
Obudowy typu Modula plus | 883770 | 883770 | MODULA PLAIN COVER 100X750 | 19 | 22 | 1 | 1 |  |  |  | L73
Obudowy typu Modula plus | 883771 | 883771 | PLAIN COVER 750X150 FOR MODULA | 30.36 | 22 | 1 | 1 |  |  |  | L73
Obudowy typu Modula plus | 883772 | 883772 | PLAIN COVER 750X200 FOR MODULA | 38.82 | 22 | 1 | 1 |  |  |  | L73
Obudowy typu Modula plus | 883773 | 883773 | MODULA PLAIN COVER 250X750 | 45.87 | 22 | 1 | 1 |  |  |  | L73
Obudowy typu Modula plus | 883774 | 883774 | PLAIN COVER 750X400 FOR MODULA | 56.06 | 22 | 1 | 1 |  |  |  | L73
Obudowy typu Modula plus | 883775 | 883775 | PLAIN COVER 750X600 FOR MODULA | 66.24 | 22 | 1 | 1 |  |  |  | L73
Obudowy typu Modula plus | 883776 | 883776 | CANALISATION SUPPORTS W750 | 58.78 | 22 | 1 | 1 |  |  |  | L73
Obudowy typu Modula plus | 883777 | 883777 | HORIZONTAL TERMINAL SUPPORTS F | 79.12 | 22 | 1 | 1 |  |  |  | L73
Obudowy typu Modula plus | 883778 | 883778 | MODULA FUNCT.FOR MODULAR EQUIP | 42.87 | 22 | 1 | 1 |  |  |  | L73
Obudowy typu Modula plus | 883779 | 883779 | MODULA FUNCT.FOR MODULAR EQUIP | 51.16 | 22 | 1 | 1 |  |  |  | L73
Obudowy typu Modula plus | 883780 | 883780 | MODULA FUNCT.FOR MODULAR EQUIP | 59.97 | 22 | 1 | 1 |  |  |  | L73
Obudowy typu Modula plus | 883781 | 883781 | MODULA FUNCT.FOR MODULAR EQUIP | 71.62 | 22 | 1 | 1 |  |  |  | L73
Obudowy typu Modula plus | 883782 | 883782 | FUNCTION INSTR.72X72 4 UNITS W | 43.69 | 22 | 1 | 1 |  |  |  | L73
Obudowy typu Modula plus | 883783 | 883783 | FUNCTION INSTR.72X72 2 UNITS W | 43.69 | 22 | 1 | 1 |  |  |  | L73
Obudowy typu Modula plus | 883788 | 883788 | FUNCTION INSTR.72X72 4 UNITS W | 54.74 | 22 | 1 | 1 |  |  |  | L73
Obudowy typu Modula plus | 883789 | 883789 | FUNCTION INSTR.72X72 2 UNITS W | 54.74 | 22 | 1 | 1 |  |  |  | L73
Obudowy typu Modula plus | 883794 | 883794 | MODULA FUNCTION FOR D125 HORIZ | 124.76 | 22 | 1 | 1 |  |  |  | L73
Obudowy typu Modula plus | 883795 | 883795 | MODULA FUNCTION FOR D125 VERT. | 134.43 | 22 | 1 | 1 |  |  |  | L73
Obudowy typu Modula plus | 883796 | 883796 | MODULA FUNCT.FOR D125 3 UNITS | 128.7 | 22 | 1 | 1 |  |  |  | L73
Obudowy typu Modula plus | 883797 | 883797 | MODULA FUNCT.FOR D125 3 UNITS | 136.83 | 22 | 1 | 1 |  |  |  | L73
Obudowy typu Modula plus | 883798 | 883798 | MODULA FUNCTION FOR D160 HORIZ | 124.76 | 22 | 1 | 1 |  |  |  | L73
Obudowy typu Modula plus | 883799 | 883799 | MODULA FUNCTION D160M 1 UNIT H | 127.4 | 22 | 1 | 1 |  |  |  | L73
Obudowy typu Modula plus | 883800 | 883800 | D160 VERT. 1 UNIT W500 | 155 | 22 | 1 | 1 |  |  |  | L73
Obudowy typu Modula plus | 883801 | 883801 | D160 VERT. 3 UNITS W500 | 206.59 | 22 | 1 | 1 |  |  |  | L73
Obudowy typu Modula plus | 883802 | 883802 | MODULA FUNCTION D160M VERTICAL | 163.61 | 22 | 1 | 1 |  |  |  | L73
Obudowy typu Modula plus | 883803 | 883803 | FUNC. FOR D160M 3 UNITS VERTIC | 220.83 | 22 | 1 | 1 |  |  |  | L73
Obudowy typu Modula plus | 883804 | 883804 | D250M HORIZ. 1 UNIT W500 | 124.76 | 22 | 1 | 1 |  |  |  | L73
Obudowy typu Modula plus | 883805 | 883805 | MODULA FUNCTION D250 1 UN. VER | 163.12 | 22 | 1 | 1 |  |  |  | L73
Obudowy typu Modula plus | 883806 | 883806 | MODULA FUNCTION D250 3 UN. VER | 221.35 | 22 | 1 | 1 |  |  |  | L73
Obudowy typu Modula plus | 883807 | 883807 | MODULA FUNCTION D250M 1 UN. VE | 185.62 | 22 | 1 | 1 |  |  |  | L73
Obudowy typu Modula plus | 883808 | 883808 | MODULA FUNCTION D250M 3 UN. VE | 137.39 | 22 | 1 | 1 |  |  |  | L73
Obudowy typu Modula plus | 883809 | 883809 | MODULA FUNCTION D400 1 UN. HOR | 186.09 | 22 | 1 | 1 |  |  |  | L73
Obudowy typu Modula plus | 883810 | 883810 | MODULA FUNCTION D400M 1 UNIT H | 186.09 | 22 | 1 | 1 |  |  |  | L73
Obudowy typu Modula plus | 883811 | 883811 | MODULA FUNCTION D400 1 UN. VER | 176.05 | 22 | 1 | 1 |  |  |  | L73
Obudowy typu Modula plus | 883813 | 883813 | MODULA FUNCTION D400 1 UN. VER | 200.92 | 22 | 1 | 1 |  |  |  | L73
Obudowy typu Modula plus | 883814 | 883814 | MODULA FUNCTION D630 1 UNIT HO | 170.69 | 22 | 1 | 1 |  |  |  | L73
Obudowy typu Modula plus | 883816 | 883816 | MODULA 4000 FUNCTION D800 1 UN | 184.18 | 22 | 1 | 1 |  |  |  | L73
Obudowy typu Modula plus | 883819 | 883819 | MODULA FUNCTION D1250 1 UNIT H | 177.95 | 22 | 1 | 1 |  |  |  | L73
Obudowy typu Modula plus | 883821 | 883821 | MODULA 4000 FUNCTION D1250 1 U | 215.16 | 22 | 1 | 1 |  |  |  | L73
Obudowy typu Modula plus | 883823 | 883823 | MODULA FUNCTION D125 3 UNITS V | 154.43 | 22 | 1 | 1 |  |  |  | L73
Obudowy typu Modula plus | 883826 | 883826 | MODULA FUNCTION D160 3 UN. VER | 164.18 | 22 | 1 | 1 |  |  |  | L73
Obudowy typu Modula plus | 883827 | 883827 | MODULA FUNCTION D160M 3 UN. VE | 152.87 | 22 | 1 | 1 |  |  |  | L73
Obudowy typu Modula plus | 883829 | 883829 | MODULA FUNCTION D250 3 UNITS V | 265.61 | 22 | 1 | 1 |  |  |  | L73
Obudowy typu Modula plus | 883830 | 883830 | MODULA FUNCTION D250M 3 UNITS | 164.85 | 22 | 1 | 1 |  |  |  | L73
Obudowy typu Modula plus | 883832 | 883832 | MODULA FUNCTION D400 1 UNIT VE | 211.25 | 22 | 1 | 1 |  |  |  | L73
Obudowy typu Modula plus | 883833 | 883833 | MODULA FUNCT. FOR D400M 1 UNIT | 241.1 | 22 | 1 | 1 |  |  |  | L73
Obudowy typu Modula plus | 883836 | 883836 | MODULA FUNCT. D630/D800 1 UNIT | 221.02 | 22 | 1 | 1 |  |  |  | L73
Obudowy typu Modula plus | 883838 | 883838 | MODULA FUNCTION D1250 1 UNIT V | 258.19 | 22 | 1 | 1 |  |  |  | L73
Obudowy typu Modula plus | 883846 | 883846 | FUNCTION FOR CHANGE-OVER D160/ | 280.95 | 22 | 1 | 1 |  |  |  | L73
Obudowy typu Modula plus | 883847 | 883847 | FUNCTION FOR CHANGE-OVER D400 | 384.68 | 22 | 1 | 1 |  |  |  | L73
Obudowy typu Modula plus | 883848 | 883848 | FUNCTION FOR CHANGE-OVER D630/ | 255.13 | 22 | 1 | 1 |  |  |  | L73
Obudowy typu Modula plus | 883849 | 883849 | FUNCTION FOR CHANGE-OVER D1250 | 264.71 | 22 | 1 | 1 |  |  |  | L73
Obudowy typu Modula plus | 883850 | 883850 | FUNCTION AUTOMATIC CONTROLLER | 259.77 | 22 | 1 | 1 |  |  |  | L73
Obudowy typu Modula plus | 883851 | 883851 | MODULA FUNCTION DILOS 1H VERTI | 162 | 22 | 1 | 1 |  |  |  | L73
Obudowy typu Modula plus | 883852 | 883852 | MODULA FUNCTION DILOS 1H 1 UN. | 162 | 22 | 1 | 1 |  |  |  | L73
Obudowy typu Modula plus | 883853 | 883853 | MODULA FUNCTION DILOS 3 1 UN. | 184.33 | 22 | 1 | 1 |  |  |  | L73
Obudowy typu Modula plus | 883854 | 883854 | MODULA FUNCTION DILOS3 1 UNIT | 189.44 | 22 | 1 | 1 |  |  |  | L73
Obudowy typu Modula plus | 883855 | 883855 | MODULA FUNCTION DILOS4 1 UNIT | 258.34 | 22 | 1 | 1 |  |  |  | L73
Obudowy typu Modula plus | 883856 | 883856 | MODULA FUNCT. FOR DILOS4 1 UNI | 258.34 | 22 | 1 | 1 |  |  |  | L73
Obudowy typu Modula plus | 883857 | 883857 | FUNCTION FOR FULOS 000 | 180.52 | 22 | 1 | 1 |  |  |  | L73
Obudowy typu Modula plus | 883859 | 883859 | FUNCTION FOR FULOS 1 - 2 | 155.86 | 22 | 1 | 1 |  |  |  | L73
Obudowy typu Modula plus | 883861 | 883861 | MODULA FUNCTION FOR CONTROLS | 43.69 | 22 | 1 | 1 |  |  |  | L73
Obudowy typu Modula plus | 883862 | 883862 | MODULA FUNCTION FOR CONTROLS | 43.69 | 22 | 1 | 1 |  |  |  | L73
Obudowy typu Modula plus | 883863 | 883863 | MODULA FUNCTION FOR CONTROLS | 54.74 | 22 | 1 | 1 |  |  |  | L73
Obudowy typu Modula plus | 883864 | 883864 | MODULA FUNCTION FOR CONTROLS | 54.74 | 22 | 1 | 1 |  |  |  | L73
Obudowy typu Modula plus | 883865 | 883865 | MODULA FUNCTION D125M 1 UN. HO | 149.71 | 22 | 1 | 1 |  |  |  | L73
Obudowy typu Modula plus | 883866 | 883866 | D160/250 HOR. 1 UN. W750 | 157.3 | 22 | 1 | 1 |  |  |  | L73
Obudowy typu Modula plus | 883867 | 883867 | D160M HOR. 1 UN. W750 | 105.25 | 22 | 1 | 1 |  |  |  | L73
Obudowy typu Modula plus | 883868 | 883868 | D250M HORIZ. 1 UNIT W750 | 97.64 | 22 | 1 | 1 |  |  |  | L73
Obudowy typu Modula plus | 883870 | 883870 | MODULA FUNCTION D400 1 UN. HOR | 100.56 | 22 | 1 | 1 |  |  |  | L73
Obudowy typu Modula plus | 883871 | 883871 | MODULA FUNCTION D400M 1 UN. HO | 98.23 | 22 | 1 | 1 |  |  |  | L73
Obudowy typu Modula plus | 883874 | 883874 | MODULA PLAIN COVER 500X300 | 36.53 | 22 | 1 | 1 |  |  |  | L73
Obudowy typu Modula plus | 883875 | 883875 | MODULA FUNCTION D125M 1 UN. VE | 82.15 | 22 | 1 | 1 |  |  |  | L73
Obudowy typu Modula plus | 883876 | 883876 | MODULA FUNCTION D125M 3 UN. VE | 83.61 | 22 | 1 | 1 |  |  |  | L73
Obudowy typu Modula plus | 883877 | 883877 | MODULA FUNCTION D125M 3 UN. VE | 95.32 | 22 | 1 | 1 |  |  |  | L73
Obudowy typu Modula plus | 883878 | 883878 | MODULA PLAIN COVER 750X300 | 46.19 | 22 | 1 | 1 |  |  |  | L73
Obudowy typu Modula plus | 883943 | 883943 | Recessed plain cover 500X300 | 104.23 | 22 | 1 | 1 |  |  |  | L73
Obudowy typu Modula plus |  | 883944 | Recessed plain cover 750X300 | 208.07 | 22 | 1 | 1 |  |  |  | L73
Obudowy typu Modula plus | 883950 | 883950 | Modula function 1xFD 160A hori | 127.4 | 22 | 1 | 1 |  |  |  | L73
Obudowy typu Modula plus | 883951 | 883951 | Modula function 1xFD 125A+rcd | 124.76 | 22 | 1 | 1 |  |  |  | L73
Obudowy typu Modula plus | 883952 | 883952 | Modula funct 1xFD 125Aplug-in | 137.24 | 22 | 1 | 1 |  |  |  | L73
Obudowy typu Modula plus | 883953 | 883953 | Modula funct.1xFD160Arot/mot. | 150.97 | 22 | 1 | 1 |  |  |  | L73
Obudowy typu Modula plus | 883954 | 883954 | Modula funct.1xFD+rcd rot./mot | 166.05 | 22 | 1 | 1 |  |  |  | L73
Obudowy typu Modula plus | 883955 | 883955 | Modula function 1xFD 160A hori | 182.67 | 22 | 1 | 1 |  |  |  | L73
Obudowy typu Modula plus | 883956 | 883956 | Modula function 1xFD 160A+rcd | 200.92 | 22 | 1 | 1 |  |  |  | L73
Obudowy typu Modula plus | 883957 | 883957 | Modula function 4xD-frame, ver | 251.97 | 22 | 1 | 1 |  |  |  | L73
Obudowy typu Modula plus | 883958 | 883958 | Modula func.6xDF/3DF+RCD verti | 300.75 | 22 | 1 | 1 |  |  |  | L73
Obudowy typu Modula plus | 883959 | 883959 | Modula function 1xFE 250A hori | 136.12 | 22 | 1 | 1 |  |  |  | L73
Obudowy typu Modula plus | 883960 | 883960 | Modula function 1xFE 250A+rcd | 140.67 | 22 | 1 | 1 |  |  |  | L73
Obudowy typu Modula plus | 883961 | 883961 | Function E-frame plug-in | 154.74 | 22 | 1 | 1 |  |  |  | L73
Obudowy typu Modula plus | 883962 | 883962 | Modula funct.1xFE 250A rotary | 170.21 | 22 | 1 | 1 |  |  |  | L73
Obudowy typu Modula plus | 883963 | 883963 | Modula funct.1xFE 250A motor h | 174.98 | 22 | 1 | 1 |  |  |  | L73
Obudowy typu Modula plus | 883964 | 883964 | Modula function 1xFE 250A hori | 149.73 | 22 | 1 | 1 |  |  |  | L73
Obudowy typu Modula plus | 883965 | 883965 | Modula function 1xFE 250A+rcd | 174.73 | 22 | 1 | 1 |  |  |  | L73
Obudowy typu Modula plus | 883966 | 883966 | Modula function 3xE-frame,vert | 239.67 | 22 | 1 | 1 |  |  |  | L73
Obudowy typu Modula plus | 883967 | 883967 | Modula function 1xFE 250A+rcd | 288.47 | 22 | 1 | 1 |  |  |  | L73
Obudowy typu Modula plus | 883968 | 883968 | Modula function 3xE-frame, ver | 265.48 | 22 | 1 | 1 |  |  |  | L73
Obudowy typu Modula plus | 883969 | 883969 | Modula function 3xFE 250A+rcd | 313.04 | 22 | 1 | 1 |  |  |  | L73
Obudowy typu Modula plus | E098900005 | 883970 | FILLING PLATE F. CUT-OUT 65MM, | 11.86 | 22 | 1 | 1 |  |  |  | L73
Obudowy typu Modula plus | 883972 | 883972 | Function E-frame with RCD plug | 153.74 | 22 | 1 | 1 |  |  |  | L73
Obudowy typu Modula plus | 883973 | 883973 | Function G-frame, W500, horizo | 230.99 | 22 | 1 | 1 |  |  |  | L73
Obudowy typu Modula plus | 883974 | 883974 | Function G-frame RCD W500 hori | 231.15 | 22 | 1 | 1 |  |  |  | L73
Obudowy typu Modula plus | 883975 | 883975 | Function G-frame, W500, horizo | 224.52 | 22 | 1 | 1 |  |  |  | L73
Obudowy typu Modula plus |  | 883976 | Function G-frame RCD W500 hori | 275.13 | 22 | 1 | 1 |  |  |  | L73
Obudowy typu Modula plus | 883977 | 883977 | Function G-frame, plug-in, 3 p | 140.48 | 22 | 1 | 1 |  |  |  | L73
Obudowy typu Modula plus | 883979 | 883979 | Function G-frame, plug-in, 4 p | 125.2 | 22 | 1 | 1 |  |  |  | L73
Obudowy typu Modula plus | 883981 | 883981 | Function G-frame with rotary h | 210.88 | 22 | 1 | 1 |  |  |  | L73
Obudowy typu Modula plus | 883982 | 883982 | Function G-frame with motor op | 215.5 | 22 | 1 | 1 |  |  |  | L73
Obudowy typu Modula plus | 883983 | 883983 | Function G-frame, W750, horizo | 230.46 | 22 | 1 | 1 |  |  |  | L73
Obudowy typu Modula plus | 883984 | 883984 | Function G-frame RCD W750 hori | 230.62 | 22 | 1 | 1 |  |  |  | L73
Obudowy typu Modula plus | 883985 | 883985 | Function G-frame, W750, horizo | 237.31 | 22 | 1 | 1 |  |  |  | L73
Obudowy typu Modula plus | 883986 | 883986 | Function G-frame RCD W750 hori | 235 | 22 | 1 | 1 |  |  |  | L73
Obudowy typu Modula plus | 883987 | 883987 | Function G-frame, W500, vertic | 216.62 | 22 | 1 | 1 |  |  |  | L73
Obudowy typu Modula plus | 883988 | 883988 | Function G-frame RCD W500 vert | 216.77 | 22 | 1 | 1 |  |  |  | L73
Obudowy typu Modula plus | 883989 | 883989 | Function G-frame, W500, vertic | 216.68 | 22 | 1 | 1 |  |  |  | L73
Obudowy typu Modula plus | 883990 | 883990 | Function G-frame RCD W500 vert | 215.18 | 22 | 1 | 1 |  |  |  | L73
Obudowy typu Modula plus | 883991 | 883991 | Function G-frame, W750, vertic | 301.57 | 22 | 1 | 1 |  |  |  | L73
Obudowy typu Modula plus | 883992 | 883992 | Function G-frame RCD W750 vert | 301.71 | 22 | 1 | 1 |  |  |  | L73
Obudowy typu Modula plus | 883993 | 883993 | Function G-frame, W750, vertic | 362.08 | 22 | 1 | 1 |  |  |  | L73
Obudowy typu Modula plus | 883994 | 883994 | Function G-frame RCD W750 vert | 300.11 | 22 | 1 | 1 |  |  |  | L73
Obudowy typu Modula plus | E099000000 | 883996 | Cable binder support for funct | 90.41 | 22 | 1 | 1 |  |  |  | L73
Obudowy typu Modula plus | E099000008 | 883997 | DEPTH ADAPTOR RECORD PLUS D-FR | 46.43 | 22 | 1 | 1 |  |  |  | L73
Obudowy typu Modula plus | 883998 | 883998 | BRACKETS DEPTH DIN RAIL FOR FD | 63.23 | 22 | 1 | 1 |  |  |  | L73
Obudowy typu Modula plus | 884000 | 884000 | Top and bottom frame W400 D500 | 912.09 | 22 | 1 | 1 |  |  |  | L73
Obudowy typu Modula plus | 884001 | 884001 | Top and bottom frame W650 D500 | 931.48 | 22 | 1 | 1 |  |  |  | L73
Obudowy typu Modula plus | 884002 | 884002 | Top and bottom frame W900 D500 | 939.57 | 22 | 1 | 1 |  |  |  | L73
Obudowy typu Modula plus | 884003 | 884003 | Top and bottom frame W400 D700 | 1055.76 | 22 | 1 | 1 |  |  |  | L73
Obudowy typu Modula plus | 884004 | 884004 | Top and bottom frame W650 D700 | 1065.15 | 22 | 1 | 1 |  |  |  | L73
Obudowy typu Modula plus | 884005 | 884005 | Top and bottom frame W900 D700 | 1072.36 | 22 | 1 | 1 |  |  |  | L73
Obudowy typu Modula plus | 884006 | 884006 | Vertical uprights, set of 4 pc | 114.49 | 22 | 1 | 1 |  |  |  | L73
Obudowy typu Modula plus | 884007 | 884007 | Functional frame W500mm | 234.66 | 22 | 1 | 1 |  |  |  | L73
Obudowy typu Modula plus | 884008 | 884008 | Functional frame W750mm | 234.66 | 22 | 1 | 1 |  |  |  | L73
Obudowy typu Modula plus | 884009 | 884009 | Kit integrated busbar compartm | 925.01 | 22 | 1 | 1 |  |  |  | L73
Obudowy typu Modula plus | 884010 | 884010 | Rear panel W400mm | 172.97 | 22 | 1 | 1 |  |  |  | L73
Obudowy typu Modula plus | 884011 | 884011 | Rear panel W650mm | 184.67 | 22 | 1 | 1 |  |  |  | L73
Obudowy typu Modula plus | 884012 | 884012 | Rear panel W900mm | 258.86 | 22 | 1 | 1 |  |  |  | L73
Obudowy typu Modula plus | 884013 | 884013 | Side panel D500mm, Set of 2 | 291.02 | 22 | 1 | 1 |  |  |  | L73
Obudowy typu Modula plus | 884014 | 884014 | Side panel D700mm, Set of 2 | 389.21 | 22 | 1 | 1 |  |  |  | L73
Obudowy typu Modula plus | 884018 | 884018 | Door IP55 W400mm | 430.81 | 22 | 1 | 1 |  |  |  | L73
Obudowy typu Modula plus | 884019 | 884019 | Door IP55 W650mm | 474.33 | 22 | 1 | 1 |  |  |  | L73
Obudowy typu Modula plus | 884020 | 884020 | Door IP55 W900mm | 524.39 | 22 | 1 | 1 |  |  |  | L73
Obudowy typu Modula plus | 884021 | 884021 | Transparent door IP55 W650mm | 1402.38 | 22 | 1 | 1 |  |  |  | L73
Obudowy typu Modula plus | 884022 | 884022 | Transparent door IP55 W900mm | 1457.7 | 22 | 1 | 1 |  |  |  | L73
Obudowy typu Modula plus | 884023 | 884023 | Design door IP55 W400mm | 1366.73 | 22 | 1 | 1 |  |  |  | L73
Obudowy typu Modula plus | 884024 | 884024 | Design door IP55 W650mm | 1402.38 | 22 | 1 | 1 |  |  |  | L73
Obudowy typu Modula plus | 884025 | 884025 | Design door IP55 W900mm | 1457.12 | 22 | 1 | 1 |  |  |  | L73
Obudowy typu Modula plus | 884026 | 884026 | Base H100mm W400 D 500mm | 139.25 | 22 | 1 | 1 |  |  |  | L73
Obudowy typu Modula plus | 884027 | 884027 | Base H100mm W650 D 500mm | 236.81 | 22 | 1 | 1 |  |  |  | L73
Obudowy typu Modula plus | 884028 | 884028 | Base H100mm W900 D 500mm | 242.75 | 22 | 1 | 1 |  |  |  | L73
Obudowy typu Modula plus | 884029 | 884029 | Base H100mm W400 D 700mm | 181.02 | 22 | 1 | 1 |  |  |  | L73
Obudowy typu Modula plus | 884030 | 884030 | Base H100mm W650 D 700mm | 307.85 | 22 | 1 | 1 |  |  |  | L73
Obudowy typu Modula plus | 884031 | 884031 | Base H100mm W900 D 700mm | 315.56 | 22 | 1 | 1 |  |  |  | L73
Obudowy typu Modula plus | 884032 | 884032 | Base H200mm W400 D 500mm | 174.04 | 22 | 1 | 1 |  |  |  | L73
Obudowy typu Modula plus | 884033 | 884033 | Base H200mm W650 D 500mm | 296 | 22 | 1 | 1 |  |  |  | L73
Obudowy typu Modula plus | 884034 | 884034 | Base H200mm W900 D 500mm | 303.44 | 22 | 1 | 1 |  |  |  | L73
Obudowy typu Modula plus | 884035 | 884035 | Base H200mm W400 D 700mm | 226.27 | 22 | 1 | 1 |  |  |  | L73
Obudowy typu Modula plus | 884036 | 884036 | Base H200mm W650 D 700mm | 384.79 | 22 | 1 | 1 |  |  |  | L73
Obudowy typu Modula plus | 884037 | 884037 | Base H200mm W900 D 700mm | 394.47 | 22 | 1 | 1 |  |  |  | L73
Obudowy typu Modula plus | 884038 | 884038 | Ventilated roof W650 D500 | 75.2 | 22 | 1 | 1 |  |  |  | L73
Obudowy typu Modula plus | 884039 | 884039 | Ventilated roof W900 D500 | 82.95 | 22 | 1 | 1 |  |  |  | L73
Obudowy typu Modula plus | 884040 | 884040 | Ventilated roof W650 D700 | 106.71 | 22 | 1 | 1 |  |  |  | L73
Obudowy typu Modula plus | 884041 | 884041 | Ventilated roof W900 D700 | 108.11 | 22 | 1 | 1 |  |  |  | L73
Obudowy typu Modula plus | 884042 | 884042 | Form 2 vertical separation D50 | 183.97 | 22 | 1 | 1 |  |  |  | L73
Obudowy typu Modula plus | 884043 | 884043 | Form 2 vertical separation D70 | 232.88 | 22 | 1 | 1 |  |  |  | L73
Obudowy typu Modula plus | 884044 | 884044 | Form 2 horizontal separation W | 142.17 | 22 | 1 | 1 |  |  |  | L73
Obudowy typu Modula plus | 884045 | 884045 | Form 2 horizontal separation W | 116.28 | 22 | 1 | 1 |  |  |  | L73
Obudowy typu Modula plus | 884048 | 884048 | Lifting brackets (equipped pan | 91.12 | 22 | 1 | 1 |  |  |  | L73
Obudowy typu Modula plus | 884049 | 884049 | Coupling kit (equipped panels) | 76.36 | 22 | 1 | 1 |  |  |  | L73
Obudowy typu Modula plus | 884050 | 884050 | Universal depth profile 500mm, | 62.23 | 22 | 1 | 1 |  |  |  | L73
Obudowy typu Modula plus | 884051 | 884051 | Universal depth profile 700mm, | 64.01 | 22 | 1 | 1 |  |  |  | L73
Obudowy typu Modula plus | 884052 | 884052 | Depth prof for vert busbar 500 | 46.56 | 22 | 1 | 1 |  |  |  | L73
Obudowy typu Modula plus | 884053 | 884053 | Depth prof for vert busbar 700 | 53.33 | 22 | 1 | 1 |  |  |  | L73
Obudowy typu Modula plus | 884054 | 884054 | Bottom support vertical busbar | 29.45 | 22 | 1 | 1 |  |  |  | L73
Obudowy typu Modula plus | 884055 | 884055 | Profile for rear busbar W650mm | 35.17 | 22 | 1 | 1 |  |  |  | L73
Obudowy typu Modula plus | 884056 | 884056 | Profile for rear busbar W900mm | 96.1 | 22 | 1 | 1 |  |  |  | L73
Obudowy typu Modula plus | 884057 | 884057 | Bracket staircase busb.in int. | 29.54 | 22 | 1 | 1 |  |  |  | L73
Obudowy typu Modula plus | 884058 | 884058 | Profile for staircase busb.sep | 63.11 | 22 | 1 | 1 |  |  |  | L73
Obudowy typu Modula plus | 884059 | 884059 | Comfort handle | 198.8 | 22 | 1 | 1 |  |  |  | L73
Obudowy typu Modula plus | 884060 | 884060 | Adapter for comf. handle on de | 70.1 | 22 | 1 | 1 |  |  |  | L73
Obudowy typu Modula plus | 884061 | 884061 | Functional unit DILOS 6S horiz | 166.84 | 22 | 1 | 1 |  |  |  | L73
Obudowy typu Modula plus | 884062 | 884062 | Functional unit DILOS 6S verti | 120.62 | 22 | 1 | 1 |  |  |  | L73
Obudowy typu Modula plus | 884063 | 884063 | Function DILOS 7S/8S horizonta | 240.41 | 22 | 1 | 1 |  |  |  | L73
Obudowy typu Modula plus | 884064 | 884064 | Function DILOS 7S/8S vertical | 179.02 | 22 | 1 | 1 |  |  |  | L73
Obudowy typu Modula plus | 884065 | 884065 | Function Mpact size 1 fixed W5 | 381.99 | 22 | 1 | 1 |  |  |  | L73
Obudowy typu Modula plus | 884066 | 884066 | Function Mpact size1 withdrawa | 506.13 | 22 | 1 | 1 |  |  |  | L73
Obudowy typu Modula plus | 884067 | 884067 | Function Mpact size 2 fixed W7 | 490.05 | 22 | 1 | 1 |  |  |  | L73
Obudowy typu Modula plus | 884068 | 884068 | Function Mpact size2 withdrawa | 478.4 | 22 | 1 | 1 |  |  |  | L73
Obudowy typu Modula plus | 884069 | 884069 | Separation form3 Mpact size1 f | 131.28 | 22 | 1 | 1 |  |  |  | L73
Obudowy typu Modula plus | 884070 | 884070 | Separation form3 Mpact size1 w | 162.03 | 22 | 1 | 1 |  |  |  | L73
Obudowy typu Modula plus | 884071 | 884071 | Separation form 3 Mpact size2 | 170.65 | 22 | 1 | 1 |  |  |  | L73
Obudowy typu Modula plus | 884072 | 884072 | Separation form3 Mpact size2 w | 186.19 | 22 | 1 | 1 |  |  |  | L73
Obudowy typu Modula plus | 884073 | 884073 | Function K-frame , W500 horizo | 405 | 22 | 1 | 1 |  |  |  | L73
Obudowy typu Modula plus | 884074 | 884074 | Function K-frame , W500 vertic | 444.49 | 22 | 1 | 1 |  |  |  | L73
Obudowy typu Modula plus | 884075 | 884075 | Function K-frame , W750 vertic | 484.9 | 22 | 1 | 1 |  |  |  | L73
Obudowy typu Modula plus | 884076 | 884076 | Function K-frame with rotary h | 426.71 | 22 | 1 | 1 |  |  |  | L73
Obudowy typu Modula plus | 884077 | 884077 | Function K-frame with motor op | 465.85 | 22 | 1 | 1 |  |  |  | L73
Obudowy typu Modula 4000 | E097000021 | 886530 | 100A FLEXIBLE BAR LENGHT 2M | 126.4 | 22 | 1 | 1 |  |  |  | L72
Obudowy typu Modula 4000 | E097000022 | 886532 | 125A FLEXIBLE BAR LENGHT 2M | 155 | 22 | 1 | 1 |  |  |  | L72
Rozłączniki Dilos / Fulos | D/662962-224 | 731896 | 1 dolna pokrywa zacisku D6S, F3S | 109.73 | 22 | 1 | 1 |  | 3 tygodnie | 31.20.40-90.30 | K25
Rozłączniki Dilos / Fulos | D/662962-223 | 731895 | 1górna pokrywa zacisku D6S, F3S | 81.41 | 22 | 1 | 1 |  | 3 tygodnie | 31.20.40-90.30 | K25
Rozłączniki Dilos / Fulos | D/061912-013 | 731415 | 3P zaciski AL CU 35mm2 D1 | 64.59 | 22 | 1 | 1 | tak |  | 31.20.40-90.30 | K31
Rozłączniki Dilos / Fulos | D/061922-003 | 730261 | 3P zaciski AL CU 35mm2 D2 | 77.97 | 22 | 1 | 1 | tak |  | 31.20.40-90.30 | K31
Rozłączniki Dilos / Fulos | D/061912-014 | 731416 | 4P zaciski AL CU 35mm2 D1 | 85.29 | 22 | 1 | 1 | tak |  | 31.20.40-90.30 | K31
Rozłączniki Dilos / Fulos | D/061922-004 | 730262 | 4P zaciski AL CU 35mm2 D2 | 104.08 | 22 | 1 | 1 | tak |  | 31.20.40-90.30 | K31
Rozłączniki Dilos / Fulos | D/062920-266 | 730666 | 6/8P kpl. przedłużenie/uchwyt D3 F00/0 | 394.72 | 22 | 1 | 1 | tak |  | 31.20.40-90.30 | K29
Rozłączniki Dilos / Fulos | D/062910-206 | 730656 | 6/8PS kpl. przedłużenie/uchwyt D1H F000 | 308.87 | 22 | 1 | 1 | tak |  | 31.20.40-90.30 | K29
Rozłączniki Dilos / Fulos | D/661960-251 | 731788 | bezpośr. podwój. uchwyt + cover D6S (50kA),7S-8S-9S | 120.75 | 22 | 1 | 1 | tak |  | 31.20.40-90.30 | K25
Rozłączniki Dilos / Fulos | D/661960-231 | 731786 | bezpośr. pojed. uchwyt + cover D6S 35kA | 81.41 | 22 | 1 | 1 | tak |  | 31.20.40-90.30 | K25
Rozłączniki Dilos / Fulos | D/662970-231 | 731903 | bezpośr. pojed. uchwyt i pokrywa bezp. FULOS 3S | 330.86 | 22 | 1 | 1 |  | 3 tygodnie | 31.20.40-90.30 | K39
Rozłączniki Dilos / Fulos | D/061940-233 | 730652 | bezpośr. std. czerw/żółt uchwyt blok. klucz. D1H/3 | 77.97 | 22 | 1 | 1 | tak |  | 31.20.40-90.30 | K29
Rozłączniki Dilos / Fulos | D/061940-213 | 730650 | bezpośr. std. czerw/żółt uchwyt D1H/3 | 39.04 | 22 | 1 | 1 | tak |  | 31.20.40-90.30 | K29
Rozłączniki Dilos / Fulos | D/061940-231 | 730651 | bezpośr. std. szary uchwyt blok. klucz. D1H/3 | 77.97 | 22 | 1 | 1 | tak |  | 31.20.40-90.30 | K29
Rozłączniki Dilos / Fulos | D/061940-211 | 730649 | bezpośr. std. szary uchwyt D1H/3 | 39.04 | 22 | 1 | 1 | tak |  | 31.20.40-90.30 | K29
Rozłączniki Dilos / Fulos | D/061950-251 | 730653 | bezpośr. std. szary uchwyt D4 | 78.98 | 22 | 1 | 1 | tak |  | 31.20.40-90.30 | K29
Rozłączniki Dilos / Fulos | D/061950-252 | 731540 | bezpośr. uchwyt DILOS 4 czarny | 40.96 | 22 | 1 | 1 | tak |  | 31.20.40-90.30 | K29
Rozłączniki Dilos / Fulos | D/061940-253 | 731539 | bezpośr. uchwyt DILOS czerw. | 29.59 | 22 | 1 | 1 | tak |  | 31.20.40-90.30 | K29
Rozłączniki Dilos / Fulos | D/061940-252 | 731538 | bezpośr. uchwyt DILOS szary | 29.59 | 22 | 1 | 1 | tak |  | 31.20.40-90.30 | K29
Rozłączniki Dilos / Fulos | D/062910-253 | 731437 | bezpośr. uchwyt F000/F00 czerw. | 40.96 | 22 | 1 | 1 | tak |  | 31.20.40-90.30 | K29
Rozłączniki Dilos / Fulos | D/062910-251 | 731436 | bezpośr. uchwyt F000/F00 szary | 40.96 | 22 | 1 | 1 | tak |  | 31.20.40-90.30 | K29
Rozłączniki Dilos / Fulos | D/062930-253 | 731421 | bezpośr. uchwyt F1F2 czerw | 45.12 | 22 | 1 | 1 | tak |  | 31.20.40-90.30 | K29
Rozłączniki Dilos / Fulos | D/062930-251 | 731420 | bezpośr. uchwyt F1F2 szary | 45.12 | 22 | 1 | 1 | tak |  | 31.20.40-90.30 | K29
Rozłączniki Dilos / Fulos | D/061900-020 | 730250 | blokada na 3 kłódki D1D2 | 13.28 | 22 | 1 | 1 | tak |  | 31.20.40-90.30 | K31
Rozłączniki Dilos / Fulos | D/062960-240 | 730857 | Blokada z kluczem typu Fiat | 36.01 | 22 | 1 | 1 |  | 3 tygodnie | 31.20.40-90.30 | K25
Rozłączniki Dilos / Fulos | D/062927-265 | 731453 | CO D1H/F000 czarny 55mm uchwyt | 377.51 | 22 | 1 | 1 | tak |  | 31.20.40-90.30 | K29
Rozłączniki Dilos / Fulos | D/062927-267 | 731552 | CO D1H/F000 czerw 55mm uchwyt | 377.51 | 22 | 1 | 1 |  | 3 tygodnie | 31.20.40-90.30 | K29
Rozłączniki Dilos / Fulos | D/062937-265 | 731455 | CO D3/F00 czarny 55mm uchwyt | 532 | 22 | 1 | 1 | tak |  | 31.20.40-90.30 | K29
Rozłączniki Dilos / Fulos | D/062937-267 | 731554 | CO D3/F00 czerw 55mm uchwyt | 532 | 22 | 1 | 1 |  | 3 tygodnie | 31.20.40-90.30 | K29
Rozłączniki Dilos / Fulos | D/062947-265 | 731457 | CO D4/F1F2 czarny 55mm uchwyt | 712.14 | 22 | 1 | 1 | tak |  | 31.20.40-90.30 | K29
Rozłączniki Dilos / Fulos | D/062910-207 | 731347 | CO DILOS 1H przedłużenie uchwyt czerw | 317.84 | 22 | 1 | 1 | tak |  | 31.20.40-90.30 | K32
Rozłączniki Dilos / Fulos | D/062920-267 | 731348 | CO DILOS 3 przedłuzenie uchwyt czerw | 471.9 | 22 | 1 | 1 | tak |  | 31.20.40-90.30 | K29
Rozłączniki Dilos / Fulos | D/661366-255 | 731586 | CO DILOS 6S 1000A 3P 50kA | 5669.38 | 22 | 1 | 1 | tak |  | 31.20.23-70.19 | K25
Rozłączniki Dilos / Fulos | D/661466-255 | 731679 | CO DILOS 6S 1000A 4P 50kA | 6904.3 | 22 | 1 | 1 |  | 3 tygodnie | 31.20.23-70.19 | K25
Rozłączniki Dilos / Fulos | D/661367-255 | 731602 | CO DILOS 6S 1250A 3P 50kA | 6927.33 | 22 | 1 | 1 | tak |  | 31.20.23-70.19 | K25
Rozłączniki Dilos / Fulos | D/661467-255 | 731693 | CO DILOS 6S 1250A 4P 50kA | 7891.43 | 22 | 1 | 1 |  | 3 tygodnie | 31.20.23-70.19 | K25
Rozłączniki Dilos / Fulos | D/661365-255 | 731572 | CO DILOS 6S 800A 3P 50kA | 5281.36 | 22 | 1 | 1 | tak |  | 31.20.23-70.19 | K25
Rozłączniki Dilos / Fulos | D/661465-255 | 731665 | CO DILOS 6S 800A 4P 50kA | 6586.79 | 22 | 1 | 1 |  | 3 tygodnie | 31.20.23-70.19 | K25
Rozłączniki Dilos / Fulos | D/661366-285 | 731590 | CO DILOS 6S MO 1000A 3P | 9259.35 | 22 | 1 | 1 |  | 3 tygodnie | 31.20.23-70.19 | K25
Rozłączniki Dilos / Fulos | D/661466-285 | 731683 | CO DILOS 6S MO 1000A 4P | 10229.38 | 22 | 1 | 1 |  | 3 tygodnie | 31.20.23-70.19 | K25
Rozłączniki Dilos / Fulos | D/661367-285 | 731608 | CO DILOS 6S MO 1250A 3P | 10729.09 | 22 | 1 | 1 |  | 3 tygodnie | 31.20.23-70.19 | K25
Rozłączniki Dilos / Fulos | D/661467-285 | 731697 | CO DILOS 6S MO 1250A 4P | 13059.02 | 22 | 1 | 1 |  | 3 tygodnie | 31.20.23-70.19 | K25
Rozłączniki Dilos / Fulos | D/661365-285 | 731576 | CO DILOS 6S MO 800A 3P | 8083.59 | 22 | 1 | 1 |  | 3 tygodnie | 31.20.23-70.19 | K25
Rozłączniki Dilos / Fulos | D/661465-285 | 731669 | CO DILOS 6S MO 800A 4P | 8524.48 | 22 | 1 | 1 |  | 3 tygodnie | 31.20.23-70.19 | K25
Rozłączniki Dilos / Fulos | D/661371-255 | 731619 | CO DILOS 7S 1600A 3P | 9897.56 | 22 | 1 | 1 |  | 3 tygodnie | 31.20.23-70.19 | K25
Rozłączniki Dilos / Fulos | D/661471-255 | 731707 | CO DILOS 7S 1600A 4P | 11050.25 | 22 | 1 | 1 |  | 3 tygodnie | 31.20.23-70.19 | K25
Rozłączniki Dilos / Fulos | D/661371-285 | 731625 | CO DILOS 7S MO 1600A 3P | 14885.48 | 22 | 1 | 1 |  | 3 tygodnie | 31.20.23-70.19 | K25
Rozłączniki Dilos / Fulos | D/661471-285 | 731712 | CO DILOS 7S MO 1600A 4P | 17020.62 | 22 | 1 | 1 |  | 3 tygodnie | 31.20.23-70.19 | K25
Rozłączniki Dilos / Fulos | D/661385-255 | 731647 | CO DILOS 8S 2500A 3P | 0 | 22 | 1 | 1 |  | 3 tygodnie | 31.20.23-70.19 | K25
Rozłączniki Dilos / Fulos | D/661382-255 | 731635 | CO DILOS 8S 2000A 3P | 16654.15 | 22 | 1 | 1 |  | 3 tygodnie | 31.20.23-70.19 | K25
Rozłączniki Dilos / Fulos | D/661782-255 | 731755 | CO DILOS 8S 2000A 3P+N (N=50%) | 9316.9 | 22 | 1 | 1 |  | 3 tygodnie | 31.20.23-70.19 | K25
Rozłączniki Dilos / Fulos | D/661785-255 | 731762 | CO DILOS 8S 2500A 3P+N (N=50%) | 11275.79 | 22 | 1 | 1 |  | 3 tygodnie | 31.20.23-70.19 | K25
Rozłączniki Dilos / Fulos | D/661382-285 | 731639 | CO DILOS 8S MO 2000A 3P | 25521.8 | 22 | 1 | 1 |  | 3 tygodnie | 31.20.23-70.19 | K25
Rozłączniki Dilos / Fulos | D/661782-285 | 731756 | CO DILOS 8S MO 2000A 3P+N50% | 15753.13 | 22 | 1 | 1 |  | 3 tygodnie | 31.20.23-70.19 | K25
Rozłączniki Dilos / Fulos | D/661385-285 | 731649 | CO DILOS 8S MO 2500A 3P | 26755.92 | 22 | 1 | 1 |  | 3 tygodnie | 31.20.23-70.19 | K25
Rozłączniki Dilos / Fulos | D/661785-285 | 731763 | CO DILOS 8S MO 2500A 3P+N50% | 20027.53 | 22 | 1 | 1 |  | 3 tygodnie | 31.20.23-70.19 | K25
Rozłączniki Dilos / Fulos | D/062910-205 | 730655 | CO kpl. przedłużenie/uchwyt D1H F000 | 308.87 | 22 | 1 | 1 | tak |  | 31.20.40-90.30 | K29
Rozłączniki Dilos / Fulos | D/062920-265 | 730665 | CO kpl. przedłużenie/uchwyt D3 F00/0 | 394.72 | 22 | 1 | 1 | tak |  | 31.20.40-90.30 | K29
Rozłączniki Dilos / Fulos | D/062940-265 | 730669 | CO kpl. przedłużenie/uchwyt D4 - F1/2 | 712.14 | 22 | 1 | 1 | tak |  | 31.20.40-90.30 | K29
Rozłączniki Dilos / Fulos | V/333-013732 | 652017 | DILOS 0 32A 2P | 47.93 | 22 | 1 | 1 | tak |  | 31.20.23-70.19 | K36
Rozłączniki Dilos / Fulos | V/333-013733 | 652018 | DILOS 0 32A 3P | 55.02 | 22 | 1 | 1 | tak |  | 31.20.23-70.19 | K36
Rozłączniki Dilos / Fulos | V/333-013736 | 652020 | DILOS 0 32A 3P+N | 64.24 | 22 | 1 | 1 | tak |  | 31.20.23-70.19 | K36
Rozłączniki Dilos / Fulos | V/333-013734 | 652019 | DILOS 0 32A 4P | 61.89 | 22 | 1 | 1 | tak |  | 31.20.23-70.19 | K36
Rozłączniki Dilos / Fulos | V/333-013742 | 652021 | DILOS 0 40A 2P | 47.93 | 22 | 1 | 1 | tak |  | 31.20.23-70.19 | K36
Rozłączniki Dilos / Fulos | V/333-013743 | 652022 | DILOS 0 40A 3P | 55.02 | 22 | 1 | 1 | tak |  | 31.20.23-70.19 | K36
Rozłączniki Dilos / Fulos | V/333-013746 | 652024 | DILOS 0 40A 3P+N | 64.24 | 22 | 1 | 1 | tak |  | 31.20.23-70.19 | K36
Rozłączniki Dilos / Fulos | V/333-013744 | 652023 | DILOS 0 40A 4P | 61.89 | 22 | 1 | 1 | tak |  | 31.20.23-70.19 | K36
Rozłączniki Dilos / Fulos | V/333-013762 | 652025 | DILOS 0 63A 2P | 49.29 | 22 | 1 | 1 | tak |  | 31.20.23-70.19 | K36
Rozłączniki Dilos / Fulos | V/333-013763 | 652026 | DILOS 0 63A 3P | 56.71 | 22 | 1 | 1 | tak |  | 31.20.23-70.19 | K36
Rozłączniki Dilos / Fulos | V/333-013766 | 652028 | DILOS 0 63A 3P+N | 66.5 | 22 | 1 | 1 | tak |  | 31.20.23-70.19 | K36
Rozłączniki Dilos / Fulos | V/333-013764 | 652027 | DILOS 0 63A 4P | 64.02 | 22 | 1 | 1 | tak |  | 31.20.23-70.19 | K36
Rozłączniki Dilos / Fulos | D/061301-251 | 730985 | DILOS 00 16A 3P, bez pokrętła | 48.75 | 22 | 1 | 1 | tak |  | 31.20.23-70.19 | K45
Rozłączniki Dilos / Fulos | D/061301-201 | 730984 | DILOS 00 16A 3P, czarne pokrętło | 43.18 | 22 | 1 | 1 | tak |  | 31.20.23-70.19 | K45
Rozłączniki Dilos / Fulos | D/061301-203 | 731404 | DILOS 00 16A 3P, czerwone pokrętło, zółta płyta | 43.74 | 22 | 50 | 1 | tak |  | 31.20.23-70.19 | K45
Rozłączniki Dilos / Fulos | D/061302-251 | 730987 | DILOS 00 25A 3P, bez pokrętła | 53.51 | 22 | 1 | 1 | tak |  | 31.20.23-70.19 | K45
Rozłączniki Dilos / Fulos | D/061302-201 | 730986 | DILOS 00 25A 3P, czarne pokrętło | 44.09 | 22 | 50 | 1 | tak |  | 31.20.23-70.19 | K45
Rozłączniki Dilos / Fulos | D/061302-203 | 731407 | DILOS 00 25A 3P, czerwone pokrętło, zółta płyta | 45.8 | 22 | 1 | 1 | tak |  | 31.20.23-70.19 | K45
Rozłączniki Dilos / Fulos | D/061303-251 | 730989 | DILOS 00 32A 3P, bez pokrętła | 60 | 22 | 1 | 1 | tak |  | 31.20.23-70.19 | K45
Rozłączniki Dilos / Fulos | D/061303-201 | 730988 | DILOS 00 32A 3P, czarne pokrętło | 44.99 | 22 | 1 | 1 | tak |  | 31.20.23-70.19 | K45
Rozłączniki Dilos / Fulos | D/061303-203 | 731410 | DILOS 00 32A 3P, czerwone pokrętło, zółta płyta | 49.31 | 22 | 1 | 1 | tak |  | 31.20.23-70.19 | K45
Rozłączniki Dilos / Fulos | D/061304-251 | 730991 | DILOS 00 40A 3P, bez pokrętła | 65.68 | 22 | 1 | 1 | tak |  | 31.20.23-70.19 | K45
Rozłączniki Dilos / Fulos | D/061304-201 | 730990 | DILOS 00 40A 3P, czarne pokrętło | 46.02 | 22 | 50 | 1 | tak |  | 31.20.23-70.19 | K45
Rozłączniki Dilos / Fulos | D/061304-203 | 731413 | DILOS 00 40A 3P, czerwone pokrętło, zółta płyta | 53.18 | 22 | 1 | 1 | tak |  | 31.20.23-70.19 | K45
Rozłączniki Dilos / Fulos | D/061216-201 | 730016 | DILOS 1 100A 2P przezrocz GE | 98.9 | 22 | 10 | 1 | tak |  | 31.20.23-70.19 | K31
Rozłączniki Dilos / Fulos | D/061316-203 | 730068 | DILOS 1 100A 3P czer/żółt bezpieczeństwa GE | 102.74 | 22 | 10 | 1 | tak |  | 31.20.23-70.19 | K31
Rozłączniki Dilos / Fulos | D/061316-201 | 730067 | DILOS 1 100A 3P przezrocz GE | 99.92 | 22 | 10 | 1 | tak |  | 31.20.23-70.19 | K31
Rozłączniki Dilos / Fulos | D/061516-201 | 730197 | DILOS 1 100A 3P+NF przezrocz GE | 153.14 | 22 | 10 | 1 | tak |  | 31.20.23-70.19 | K31
Rozłączniki Dilos / Fulos | D/061416-203 | 730136 | DILOS 1 100A 4P czer/żółt bezpieczeństwa GE | 154.6 | 22 | 10 | 1 | tak |  | 31.20.23-70.19 | K31
Rozłączniki Dilos / Fulos | D/061416-201 | 730135 | DILOS 1 100A 4P przezrocz GE | 135.69 | 22 | 10 | 1 | tak |  | 31.20.23-70.19 | K31
Rozłączniki Dilos / Fulos | D/061217-201 | 730020 | DILOS 1 125A 2P przezrocz GE | 116.34 | 22 | 10 | 1 | tak |  | 31.20.23-70.19 | K31
Rozłączniki Dilos / Fulos | D/061317-203 | 730074 | DILOS 1 125A 3P czer/żółt bezpieczeństwa GE | 121.07 | 22 | 10 | 1 | tak |  | 31.20.23-70.19 | K31
Rozłączniki Dilos / Fulos | D/061317-201 | 730073 | DILOS 1 125A 3P przezrocz GE | 116.11 | 22 | 10 | 1 | tak |  | 31.20.23-70.19 | K31
Rozłączniki Dilos / Fulos | D/061517-201 | 730201 | DILOS 1 125A 3P+NF przezrocz GE | 172.37 | 22 | 10 | 1 | tak |  | 31.20.23-70.19 | K31
Rozłączniki Dilos / Fulos | D/061417-203 | 730142 | DILOS 1 125A 4P czer/żółt bezpieczeństwa GE | 170.92 | 22 | 10 | 1 | tak |  | 31.20.23-70.19 | K31
Rozłączniki Dilos / Fulos | D/061417-201 | 730141 | DILOS 1 125A 4P przezrocz GE | 161.12 | 22 | 10 | 1 | tak |  | 31.20.23-70.19 | K31
Rozłączniki Dilos / Fulos | D/061212-201 | 730004 | DILOS 1 40A 2P przezrocz GE | 68.19 | 22 | 10 | 1 | tak |  | 31.20.23-70.19 | K31
Rozłączniki Dilos / Fulos | D/061312-203 | 730050 | DILOS 1 40A 3P czer/żółt bezpieczeństwa GE | 104.08 | 22 | 10 | 1 | tak |  | 31.20.23-70.19 | K31
Rozłączniki Dilos / Fulos | D/061312-201 | 730049 | DILOS 1 40A 3P przezrocz GE | 101.27 | 22 | 10 | 1 | tak |  | 31.20.23-70.19 | K31
Rozłączniki Dilos / Fulos | D/061512-201 | 730185 | DILOS 1 40A 3P+NF przezrocz GE | 94.41 | 22 | 10 | 1 | tak |  | 31.20.23-70.19 | K31
Rozłączniki Dilos / Fulos | D/061412-203 | 730118 | DILOS 1 40A 4P czer/żółt bezpieczeństwa GE | 110.37 | 22 | 10 | 1 | tak |  | 31.20.23-70.19 | K31
Rozłączniki Dilos / Fulos | D/061412-201 | 730117 | DILOS 1 40A 4P przezrocz GE | 104.18 | 22 | 10 | 1 | tak |  | 31.20.23-70.19 | K31
Rozłączniki Dilos / Fulos | D/061214-201 | 730008 | DILOS 1 63A 2P przezrocz GE | 93.05 | 22 | 10 | 1 | tak |  | 31.20.23-70.19 | K31
Rozłączniki Dilos / Fulos | D/061314-203 | 730056 | DILOS 1 63A 3P czer/żółt bezpieczeństwa GE | 95.3 | 22 | 10 | 1 | tak |  | 31.20.23-70.19 | K31
Rozłączniki Dilos / Fulos | D/061314-201 | 730055 | DILOS 1 63A 3P przezrocz GE | 99.69 | 22 | 10 | 1 | tak |  | 31.20.23-70.19 | K31
Rozłączniki Dilos / Fulos | D/061514-201 | 730189 | DILOS 1 63A 3P+NF przezrocz GE | 117.8 | 22 | 10 | 1 | tak |  | 31.20.23-70.19 | K31
Rozłączniki Dilos / Fulos | D/061414-203 | 730124 | DILOS 1 63A 4P czer/żółt bezpieczeństwa GE | 107.01 | 22 | 10 | 1 | tak |  | 31.20.23-70.19 | K31
Rozłączniki Dilos / Fulos | D/061414-201 | 730123 | DILOS 1 63A 4P przezrocz GE | 116.57 | 22 | 10 | 1 | tak |  | 31.20.23-70.19 | K31
Rozłączniki Dilos / Fulos | D/061215-201 | 730012 | DILOS 1 80A 2P przezrocz GE | 78.88 | 22 | 10 | 1 | tak |  | 31.20.23-70.19 | K31
Rozłączniki Dilos / Fulos | D/061315-201 | 730061 | DILOS 1 80A 3P przezrocz GE | 103.63 | 22 | 10 | 1 | tak |  | 31.20.23-70.19 | K31
Rozłączniki Dilos / Fulos | D/061515-201 | 730193 | DILOS 1 80A 3P+NF przezrocz GE | 118.82 | 22 | 10 | 1 | tak |  | 31.20.23-70.19 | K31
Rozłączniki Dilos / Fulos | D/061415-201 | 730129 | DILOS 1 80A 4P przezrocz GE | 123.42 | 22 | 10 | 1 | tak |  | 31.20.23-70.19 | K31
Rozłączniki Dilos / Fulos | D/061333-203 | 730461 | DILOS 1H 125A 3P czerw/żółt GE | 198.59 | 22 | 1 | 1 | tak |  | 31.20.23-70.19 | K29
Rozłączniki Dilos / Fulos | D/061333-201 | 730460 | DILOS 1H 125A 3P przezrocz. GE | 188.37 | 22 | 1 | 1 | tak |  | 31.20.23-70.19 | K29
Rozłączniki Dilos / Fulos | D/061433-203 | 730489 | DILOS 1H 125A 3P+N czerw/żółt GE | 223.7 | 22 | 1 | 1 | tak |  | 31.20.23-70.19 | K29
Rozłączniki Dilos / Fulos | D/061433-201 | 730488 | DILOS 1H 125A 3P+N przezrocz. GE | 248.33 | 22 | 1 | 1 | tak |  | 31.20.23-70.19 | K29
Rozłączniki Dilos / Fulos | D/061533-201 | 730516 | DILOS 1H 125A 3P+NF przezrocz. GE | 248.33 | 22 | 1 | 1 | tak |  | 31.20.23-70.19 | K29
Rozłączniki Dilos / Fulos | D/061330-203 | 730455 | DILOS 1H 40A 3P czerw/żółt GE | 177.56 | 22 | 1 | 1 | tak |  | 31.20.23-70.19 | K29
Rozłączniki Dilos / Fulos | D/061330-201 | 730454 | DILOS 1H 40A 3P przezrocz. GE | 171.6 | 22 | 1 | 1 | tak |  | 31.20.23-70.19 | K29
Rozłączniki Dilos / Fulos | D/061430-203 | 730483 | DILOS 1H 40A 3P+N czerw/żółt GE | 206.12 | 22 | 1 | 1 | tak |  | 31.20.23-70.19 | K29
Rozłączniki Dilos / Fulos | D/061430-201 | 730482 | DILOS 1H 40A 3P+N przezrocz. GE | 189.38 | 22 | 1 | 1 | tak |  | 31.20.23-70.19 | K29
Rozłączniki Dilos / Fulos | D/061530-201 | 730510 | DILOS 1H 40A 3P+NF przezrocz. GE | 189.38 | 22 | 1 | 1 | tak |  | 31.20.23-70.19 | K29
Rozłączniki Dilos / Fulos | D/061331-203 | 730458 | DILOS 1H 63A 3P czerw/żółt GE | 180.15 | 22 | 1 | 1 | tak |  | 31.20.23-70.19 | K29
Rozłączniki Dilos / Fulos | D/061331-201 | 730457 | DILOS 1H 63A 3P przezrocz. GE | 176.32 | 22 | 1 | 1 | tak |  | 31.20.23-70.19 | K29
Rozłączniki Dilos / Fulos | D/061431-203 | 730486 | DILOS 1H 63A 3P+N czerw/żółt GE | 221 | 22 | 1 | 1 | tak |  | 31.20.23-70.19 | K29
Rozłączniki Dilos / Fulos | D/061431-201 | 730485 | DILOS 1H 63A 3P+N przezrocz. GE | 200.51 | 22 | 1 | 1 | tak |  | 31.20.23-70.19 | K29
Rozłączniki Dilos / Fulos | D/061531-201 | 730513 | DILOS 1H 63A 3P+NF przezrocz. GE | 200.51 | 22 | 1 | 1 | tak |  | 31.20.23-70.19 | K29
Rozłączniki Dilos / Fulos | D/061224-201 | 730034 | DILOS 2 160A 2P przezrocz GE | 154.04 | 22 | 1 | 1 | tak |  | 31.20.23-70.19 | K31
Rozłączniki Dilos / Fulos | D/061324-203 | 730089 | DILOS 2 160A 3P czer/żółt bezpieczeństwa GE | 168.11 | 22 | 1 | 1 | tak |  | 31.20.23-70.19 | K31
Rozłączniki Dilos / Fulos | D/061324-201 | 730088 | DILOS 2 160A 3P przezrocz GE | 167.88 | 22 | 1 | 1 | tak |  | 31.20.23-70.19 | K31
Rozłączniki Dilos / Fulos | D/061524-201 | 730215 | DILOS 2 160A 3P+NF przezrocz GE | 229.54 | 22 | 1 | 1 | tak |  | 31.20.23-70.19 | K31
Rozłączniki Dilos / Fulos | D/061424-203 | 730158 | DILOS 2 160A 4P czer/żółt bezpieczeństwa GE | 200.62 | 22 | 1 | 1 | tak |  | 31.20.23-70.19 | K31
Rozłączniki Dilos / Fulos | D/061424-201 | 730157 | DILOS 2 160A 4P przezrocz GE | 197.69 | 22 | 1 | 1 | tak |  | 31.20.23-70.19 | K31
Rozłączniki Dilos / Fulos | D/061226-201 | 730042 | DILOS 2 200A 2P przezrocz GE | 229.2 | 22 | 1 | 1 | tak |  | 31.20.23-70.19 | K31
Rozłączniki Dilos / Fulos | D/061326-203 | 730097 | DILOS 2 200A 3P czer/żółt bezpieczeństwa GE | 180.37 | 22 | 1 | 1 | tak |  | 31.20.23-70.19 | K31
Rozłączniki Dilos / Fulos | D/061326-201 | 730096 | DILOS 2 200A 3P przezrocz GE | 183.3 | 22 | 1 | 1 | tak |  | 31.20.23-70.19 | K31
Rozłączniki Dilos / Fulos | D/061526-201 | 730223 | DILOS 2 200A 3P+NF przezrocz GE | 277.02 | 22 | 1 | 1 | tak |  | 31.20.23-70.19 | K31
Rozłączniki Dilos / Fulos | D/061426-203 | 730166 | DILOS 2 200A 4P czer/żółt bezpieczeństwa GE | 188.37 | 22 | 1 | 1 | tak |  | 31.20.23-70.19 | K31
Rozłączniki Dilos / Fulos | D/061426-201 | 730165 | DILOS 2 200A 4P przezrocz GE | 224.59 | 22 | 1 | 1 | tak |  | 31.20.23-70.19 | K31
Rozłączniki Dilos / Fulos | D/061334-203 | 730464 | DILOS 3 160A 3P czerw/żółt GE | 204.78 | 22 | 1 | 1 | tak |  | 31.20.23-70.19 | K29
Rozłączniki Dilos / Fulos | D/061334-201 | 730463 | DILOS 3 160A 3P przezrocz. GE | 188.37 | 22 | 1 | 1 | tak |  | 31.20.23-70.19 | K29
Rozłączniki Dilos / Fulos | D/061434-203 | 730492 | DILOS 3 160A 3P+N czerw/żółt GE | 258.57 | 22 | 1 | 1 | tak |  | 31.20.23-70.19 | K29
Rozłączniki Dilos / Fulos | D/061434-201 | 730491 | DILOS 3 160A 3P+N przezrocz. GE | 265.43 | 22 | 1 | 1 | tak |  | 31.20.23-70.19 | K29
Rozłączniki Dilos / Fulos | D/061534-201 | 730519 | DILOS 3 160A 3P+NF przezrocz. GE | 270.16 | 22 | 1 | 1 | tak |  | 31.20.23-70.19 | K29
Rozłączniki Dilos / Fulos | D/061335-203 | 730467 | DILOS 3 200A 3P czerw/żółt GE | 284.46 | 22 | 1 | 1 | tak |  | 31.20.23-70.19 | K29
Rozłączniki Dilos / Fulos | D/061335-201 | 730466 | DILOS 3 200A 3P przezrocz. GE | 258.57 | 22 | 1 | 1 | tak |  | 31.20.23-70.19 | K29
Rozłączniki Dilos / Fulos | D/061435-203 | 730495 | DILOS 3 200A 3P+N czerw/żółt GE | 279.27 | 22 | 1 | 1 | tak |  | 31.20.23-70.19 | K29
Rozłączniki Dilos / Fulos | D/061435-201 | 730494 | DILOS 3 200A 3P+N przezrocz. GE | 328.55 | 22 | 1 | 1 | tak |  | 31.20.23-70.19 | K29
Rozłączniki Dilos / Fulos | D/061535-201 | 730522 | DILOS 3 200A 3P+NF przezrocz. GE | 333.28 | 22 | 1 | 1 | tak |  | 31.20.23-70.19 | K29
Rozłączniki Dilos / Fulos | D/061336-203 | 730470 | DILOS 3 250A 3P czerw/żółt GE | 331.02 | 22 | 1 | 1 | tak |  | 31.20.23-70.19 | K29
Rozłączniki Dilos / Fulos | D/061336-201 | 730469 | DILOS 3 250A 3P przezrocz. GE | 301.2 | 22 | 1 | 1 | tak |  | 31.20.23-70.19 | K29
Rozłączniki Dilos / Fulos | D/061436-203 | 730498 | DILOS 3 250A 3P+N czerw/żółt GE | 475.85 | 22 | 1 | 1 | tak |  | 31.20.23-70.19 | K29
Rozłączniki Dilos / Fulos | D/061436-201 | 730497 | DILOS 3 250A 3P+N przezrocz. GE | 424.98 | 22 | 1 | 1 | tak |  | 31.20.23-70.19 | K29
Rozłączniki Dilos / Fulos | D/061536-201 | 730525 | DILOS 3 250A 3P+NF przezrocz. GE | 402.93 | 22 | 1 | 1 | tak |  | 31.20.23-70.19 | K29
Rozłączniki Dilos / Fulos | D/061337-201 | 730472 | DILOS 3 315A 3P przezrocz. GE | 362.09 | 22 | 1 | 1 | tak |  | 31.20.23-70.19 | K29
Rozłączniki Dilos / Fulos | D/061437-201 | 730500 | DILOS 3 315A 3P+N przezrocz. GE | 449.29 | 22 | 1 | 1 | tak |  | 31.20.23-70.19 | K29
Rozłączniki Dilos / Fulos | D/061537-201 | 730528 | DILOS 3 315A 3P+NF przezrocz. GE | 453.9 | 22 | 1 | 1 | tak |  | 31.20.23-70.19 | K29
Rozłączniki Dilos / Fulos | D/061344-201 | 730474 | DILOS 4 400A 3P przezrocz. GE | 469.55 | 22 | 1 | 1 | tak |  | 31.20.23-70.19 | K29
Rozłączniki Dilos / Fulos | D/061444-201 | 730502 | DILOS 4 400A 3P+N przezrocz. GE | 530.99 | 22 | 1 | 1 | tak |  | 31.20.23-70.19 | K29
Rozłączniki Dilos / Fulos | D/061544-201 | 730530 | DILOS 4 400A 3P+NF przezrocz. GE | 535.6 | 22 | 1 | 1 | tak |  | 31.20.23-70.19 | K29
Rozłączniki Dilos / Fulos | D/061345-201 | 730476 | DILOS 4 500A 3P przezrocz. GE | 490.02 | 22 | 1 | 1 | tak |  | 31.20.23-70.19 | K29
Rozłączniki Dilos / Fulos | D/061445-201 | 730504 | DILOS 4 500A 3P+N przezrocz. GE | 602.44 | 22 | 1 | 1 | tak |  | 31.20.23-70.19 | K29
Rozłączniki Dilos / Fulos | D/061545-201 | 730532 | DILOS 4 500A 3P+NF przezrocz. GE | 607.04 | 22 | 1 | 1 | tak |  | 31.20.23-70.19 | K29
Rozłączniki Dilos / Fulos | D/061346-201 | 730478 | DILOS 4 630A 3P przezrocz. GE | 643.15 | 22 | 1 | 1 | tak |  | 31.20.23-70.19 | K29
Rozłączniki Dilos / Fulos | D/061446-201 | 730506 | DILOS 4 630A 3P+N przezrocz. GE | 735.2 | 22 | 1 | 1 | tak |  | 31.20.23-70.19 | K29
Rozłączniki Dilos / Fulos | D/061546-201 | 730534 | DILOS 4 630A 3P+NF przezrocz. GE | 739.81 | 22 | 1 | 1 | tak |  | 31.20.23-70.19 | K29
Rozłączniki Dilos / Fulos | D/661366-231 | 731584 | DILOS 6S 1000A 3P 35kA | 1517.78 | 22 | 1 | 1 | tak |  | 31.20.23-70.19 | K25
Rozłączniki Dilos / Fulos | D/661366-251 | 731585 | DILOS 6S 1000A 3P 50kA | 1821.3 | 22 | 1 | 1 |  | 3 tygodnie | 31.20.23-70.19 | K25
Rozłączniki Dilos / Fulos | D/661566-231 | 731737 | DILOS 6S 1000A 3P+NF 35kA | 2107.96 | 22 | 1 | 1 |  | 3 tygodnie | 31.20.23-70.19 | K25
Rozłączniki Dilos / Fulos | D/661566-251 | 731738 | DILOS 6S 1000A 3P+NF 50kA | 2634.95 | 22 | 1 | 1 |  | 3 tygodnie | 31.20.23-70.19 | K25
Rozłączniki Dilos / Fulos | D/661466-231 | 731677 | DILOS 6S 1000A 4P 35 kA | 2634.95 | 22 | 1 | 1 |  | 3 tygodnie | 31.20.23-70.19 | K25
Rozłączniki Dilos / Fulos | D/661466-251 | 731678 | DILOS 6S 1000A 4P 50kA | 3161.92 | 22 | 1 | 1 |  | 3 tygodnie | 31.20.23-70.19 | K25
Rozłączniki Dilos / Fulos | D/661666-231 | 731747 | DILOS 6S 1000A 6P 35kA | 4312.81 | 22 | 1 | 1 |  | 3 tygodnie | 31.20.23-70.19 | K25
Rozłączniki Dilos / Fulos | D/661367-231 | 731557 | DILOS 6S 1250A 3P 35kA | 2021.04 | 22 | 1 | 1 |  | 3 tygodnie | 31.20.23-70.19 | K25
Rozłączniki Dilos / Fulos | D/661367-251 | 731601 | DILOS 6S 1250A 3P 50kA | 2410.44 | 22 | 1 | 1 | tak |  | 31.20.23-70.19 | K25
Rozłączniki Dilos / Fulos | D/661567-231 | 731741 | DILOS 6S 1250A 3P+NF 35kA | 2464.1 | 22 | 1 | 1 |  | 3 tygodnie | 31.20.23-70.19 | K25
Rozłączniki Dilos / Fulos | D/661567-251 | 731742 | DILOS 6S 1250A 3P+NF 50kA | 3080.18 | 22 | 1 | 1 |  | 3 tygodnie | 31.20.23-70.19 | K25
Rozłączniki Dilos / Fulos | D/661467-231 | 731691 | DILOS 6S 1250A 4P 35 kA | 3080.18 | 22 | 1 | 1 |  | 3 tygodnie | 31.20.23-70.19 | K25
Rozłączniki Dilos / Fulos | D/661467-251 | 731692 | DILOS 6S 1250A 4P 50kA | 3696.14 | 22 | 1 | 1 |  | 3 tygodnie | 31.20.23-70.19 | K25
Rozłączniki Dilos / Fulos | D/661667-231 | 731749 | DILOS 6S 1250A 6P 35kA | 4971.31 | 22 | 1 | 1 |  | 3 tygodnie | 31.20.23-70.19 | K25
Rozłączniki Dilos / Fulos | D/661365-231 | 731570 | DILOS 6S 800A 3P 35kA | 1392.58 | 22 | 1 | 1 | tak |  | 31.20.23-70.19 | K25
Rozłączniki Dilos / Fulos | D/661365-251 | 731571 | DILOS 6S 800A 3P 50kA | 1671.09 | 22 | 1 | 1 | tak |  | 31.20.23-70.19 | K25
Rozłączniki Dilos / Fulos | D/661565-231 | 731733 | DILOS 6S 800A 3P+NF 35kA | 2469.14 | 22 | 1 | 1 |  | 3 tygodnie | 31.20.23-70.19 | K25
Rozłączniki Dilos / Fulos | D/661565-251 | 731734 | DILOS 6S 800A 3P+NF 50kA | 2962.99 | 22 | 1 | 1 |  | 3 tygodnie | 31.20.23-70.19 | K25
Rozłączniki Dilos / Fulos | D/661465-231 | 731662 | DILOS 6S 800A 4P 35kA | 1813.74 | 22 | 1 | 1 |  | 3 tygodnie | 31.20.23-70.19 | K25
Rozłączniki Dilos / Fulos | D/661465-251 | 731663 | DILOS 6S 800A 4P 50kA | 2176.4 | 22 | 1 | 1 |  | 3 tygodnie | 31.20.23-70.19 | K25
Rozłączniki Dilos / Fulos | D/661665-231 | 731745 | DILOS 6S 800A 6P 35kA | 3676.19 | 22 | 1 | 1 |  | 3 tygodnie | 31.20.23-70.19 | K25
Rozłączniki Dilos / Fulos | D/661366-273 | 731588 | DILOS 6S BA 1000A 3P 230V~ | 4820.76 | 22 | 1 | 1 |  | 3 tygodnie | 31.20.23-70.19 | K25
Rozłączniki Dilos / Fulos | D/661466-273 | 731681 | DILOS 6S BA 1000A 4P 230V~ | 5002.95 | 22 | 1 | 1 |  | 3 tygodnie | 31.20.23-70.19 | K25
Rozłączniki Dilos / Fulos | D/661367-273 | 731606 | DILOS 6S BA 1250A 3P 230V~ | 5408.62 | 22 | 1 | 1 |  | 3 tygodnie | 31.20.23-70.19 | K25
Rozłączniki Dilos / Fulos | D/661467-273 | 731695 | DILOS 6S BA 1250A 4P 230V~ | 6336.35 | 22 | 1 | 1 |  | 3 tygodnie | 31.20.23-70.19 | K25
Rozłączniki Dilos / Fulos | D/661365-273 | 731574 | DILOS 6S BA 800A 3P 230V~ | 4232.88 | 22 | 1 | 1 |  | 3 tygodnie | 31.20.23-70.19 | K25
Rozłączniki Dilos / Fulos | D/661465-273 | 731667 | DILOS 6S BA 800A 4P 230V~ | 4415.08 | 22 | 1 | 1 |  | 3 tygodnie | 31.20.23-70.19 | K25
Rozłączniki Dilos / Fulos | D/661366-281 | 731589 | DILOS 6S MO 1000A 3P | 6349.32 | 22 | 1 | 1 |  | 3 tygodnie | 31.20.23-70.19 | K25
Rozłączniki Dilos / Fulos | D/661466-281 | 731682 | DILOS 6S MO 1000A 4P | 6702.01 | 22 | 1 | 1 |  | 3 tygodnie | 31.20.23-70.19 | K25
Rozłączniki Dilos / Fulos | D/661367-281 | 731607 | DILOS 6S MO 1250A 3P | 7131.22 | 22 | 1 | 1 |  | 3 tygodnie | 31.20.23-70.19 | K25
Rozłączniki Dilos / Fulos | D/661467-281 | 731696 | DILOS 6S MO 1250A 4P | 8495.12 | 22 | 1 | 1 |  | 3 tygodnie | 31.20.23-70.19 | K25
Rozłączniki Dilos / Fulos | D/661365-281 | 731575 | DILOS 6S MO 800A 3P | 5731.98 | 22 | 1 | 1 |  | 3 tygodnie | 31.20.23-70.19 | K25
Rozłączniki Dilos / Fulos | D/661465-281 | 731668 | DILOS 6S MO 800A 4P | 5967.15 | 22 | 1 | 1 |  | 3 tygodnie | 31.20.23-70.19 | K25
Rozłączniki Dilos / Fulos | D/661371-251 | 731618 | DILOS 7S 1600A 3P | 3295.18 | 22 | 1 | 1 | tak |  | 31.20.23-70.19 | K25
Rozłączniki Dilos / Fulos | D/661771-251 | 731752 | DILOS 7S 1600A 3P+N (N=50%) | 3347.11 | 22 | 1 | 1 |  | 3 tygodnie | 31.20.23-70.19 | K25
Rozłączniki Dilos / Fulos | D/661471-251 | 731706 | DILOS 7S 1600A 4P | 4243.09 | 22 | 1 | 1 |  | 3 tygodnie | 31.20.23-70.19 | K25
Rozłączniki Dilos / Fulos | D/661371-273 | 731621 | DILOS 7S BA 1600A 3P 230V~ | 7172.36 | 22 | 1 | 1 |  | 3 tygodnie | 31.20.23-70.19 | K25
Rozłączniki Dilos / Fulos | D/661471-273 | 731709 | DILOS 7S BA 1600A 4P 230V~ | 8277.6 | 22 | 1 | 1 |  | 3 tygodnie | 31.20.23-70.19 | K25
Rozłączniki Dilos / Fulos | D/661371-281 | 731622 | DILOS 7S MO 1600A 3P | 8359.81 | 22 | 1 | 1 |  | 3 tygodnie | 31.20.23-70.19 | K25
Rozłączniki Dilos / Fulos | D/661471-281 | 731711 | DILOS 7S MO 1600A 4P | 9842.52 | 22 | 1 | 1 |  | 3 tygodnie | 31.20.23-70.19 | K25
Rozłączniki Dilos / Fulos | D/661382-251 | 731632 | DILOS 8S 2000A 3P | 5646.9 | 22 | 1 | 1 | tak |  | 31.20.23-70.19 | K25
Rozłączniki Dilos / Fulos | D/661782-251 | 731754 | DILOS 8S 2000A 3P+N (N=50%) | 3950.7 | 22 | 1 | 1 |  | 3 tygodnie | 31.20.23-70.19 | K25
Rozłączniki Dilos / Fulos | D/661482-251 | 731719 | DILOS 8S 2000A 4P | 6882.39 | 22 | 1 | 1 |  | 3 tygodnie | 31.20.23-70.19 | K25
Rozłączniki Dilos / Fulos | D/661385-251 | 731646 | DILOS 8S 2500A 3P | 6451.49 | 22 | 1 | 1 |  | 3 tygodnie | 31.20.23-70.19 | K25
Rozłączniki Dilos / Fulos | D/661785-251 | 731761 | DILOS 8S 2500A 3P+N (N=50%) | 4883.48 | 22 | 1 | 1 |  | 3 tygodnie | 31.20.23-70.19 | K25
Rozłączniki Dilos / Fulos | D/661485-251 | 731728 | DILOS 8S 2500A 4P | 8255.23 | 22 | 1 | 1 |  | 3 tygodnie | 31.20.23-70.19 | K25
Rozłączniki Dilos / Fulos | D/661382-273 | 731637 | DILOS 8S BA 2000A 3P 230V~ | 12618.15 | 22 | 1 | 1 |  | 3 tygodnie | 31.20.23-70.19 | K25
Rozłączniki Dilos / Fulos | D/661482-273 | 731721 | DILOS 8S BA 2000A 4P 230V~ | 9527.77 | 22 | 1 | 1 |  | 3 tygodnie | 31.20.23-70.19 | K25
Rozłączniki Dilos / Fulos | D/661382-281 | 731638 | DILOS 8S MO 2000A 3P | 14220.79 | 22 | 1 | 1 |  | 3 tygodnie | 31.20.23-70.19 | K25
Rozłączniki Dilos / Fulos | D/661482-281 | 731723 | DILOS 8S MO 2000A 4P | 11086.94 | 22 | 1 | 1 |  | 3 tygodnie | 31.20.23-70.19 | K25
Rozłączniki Dilos / Fulos | D/661385-281 | 731648 | DILOS 8S MO 2500A 3P | 16468.05 | 22 | 1 | 1 |  | 3 tygodnie | 31.20.23-70.19 | K25
Rozłączniki Dilos / Fulos | D/661485-281 | 731729 | DILOS 8S MO 2500A 4P | 14877.57 | 22 | 1 | 1 |  | 3 tygodnie | 31.20.23-70.19 | K25
Rozłączniki Dilos / Fulos | D/661393-281 | 731656 | DILOS 9 MO 3150A 3P | 12042.43 | 22 | 1 | 1 |  | 3 tygodnie | 31.20.23-70.19 | K25
Rozłączniki Dilos / Fulos | D/661793-281 | 731773 | DILOS 9 MO 3150A 3P+N50% | 13695.52 | 22 | 1 | 1 |  | 3 tygodnie | 31.20.23-70.19 | K25
Rozłączniki Dilos / Fulos | D/061394-201 | 730743 | DILOS 9, 4000A, 3P | 12360.39 | 22 | 1 | 1 |  | 3 tygodnie | 31.20.23-70.19 | K25
Rozłączniki Dilos / Fulos | D/061494-201 | 730757 | DILOS 9, 4000A, 3P+N | 18930.21 | 22 | 1 | 1 |  | 3 tygodnie | 31.20.23-70.19 | K25
Rozłączniki Dilos / Fulos | D/661393-251 | 731654 | DILOS 9S 3150A 3P | 9662.27 | 22 | 1 | 1 |  | 3 tygodnie | 31.20.23-70.19 | K25
Rozłączniki Dilos / Fulos | D/661793-251 | 731769 | DILOS 9S 3150A 3P+N (N=50%) | 7681.81 | 22 | 1 | 1 |  | 3 tygodnie | 31.20.23-70.19 | K25
Rozłączniki Dilos / Fulos | D/061419-021 | 731466 | ELOS 125A IP 20 | 178.23 | 22 | 1 | 1 |  | 3 tygodnie | 31.20.23-70.19 | K31
Rozłączniki Dilos / Fulos | D/061420-200 | 730805 | ELOS 100A 4P GE | 167.09 | 22 | 1 | 1 |  | 3 tygodnie | 31.20.23-70.19 | K31
Rozłączniki Dilos / Fulos | D/061419-000 | 730144 | Elos 125A 4P | 133.79 | 22 | 1 | 1 |  |  | 31.20.23-70.19 | K31
Rozłączniki Dilos / Fulos | D/061421-200 | 730806 | ELOS 63A 4P GE | 104.08 | 22 | 1 | 1 |  | 3 tygodnie | 31.20.23-70.19 | K31
Rozłączniki Dilos / Fulos | D/062322-242 | 731925 | FULOS 00 200A BS A4 (TCP/TFP 690V) 3P | 749.35 | 22 | 1 | 1 |  | 3 tygodnie | 31.20.23-70.19 | K40
Rozłączniki Dilos / Fulos | D/062422-242 | 731927 | FULOS 00 200A BS A4 (TCP/TFP 690V) 3P+N | 824.29 | 22 | 1 | 1 |  | 3 tygodnie | 31.20.23-70.19 | K40
Rozłączniki Dilos / Fulos | D/062522-242 | 731929 | FULOS 00 200A BS A4 (TCP/TFP 690V) 3P+NF | 824.29 | 22 | 1 | 1 |  | 3 tygodnie | 31.20.23-70.19 | K40
Rozłączniki Dilos / Fulos | D/062322-241 | 730822 | FULOS 00 BS A4 100A 3P | 464.15 | 22 | 1 | 1 |  | 3 tygodnie | 31.20.23-70.19 | K29
Rozłączniki Dilos / Fulos | D/062422-241 | 730834 | FULOS 00 BS A4 100A 3P+N | 510.5 | 22 | 1 | 1 |  | 3 tygodnie | 31.20.23-70.19 | K29
Rozłączniki Dilos / Fulos | D/062522-241 | 730846 | FULOS 00 BS A4 100A 3P+NF | 510.5 | 22 | 1 | 1 |  | 3 tygodnie | 31.20.23-70.19 | K29
Rozłączniki Dilos / Fulos | D/062321-203 | 730564 | FULOS 00 DIN 160A 3P czerw/żółt GE | 464.15 | 22 | 1 | 1 | tak |  | 31.20.23-70.19 | K29
Rozłączniki Dilos / Fulos | D/062321-201 | 730563 | FULOS 00 DIN 160A 3P przezrocz. GE | 324.97 | 22 | 1 | 1 | tak |  | 31.20.23-70.19 | K29
Rozłączniki Dilos / Fulos | D/062421-203 | 730580 | FULOS 00 DIN 160A 3P+N czerw/żółt GE | 510.5 | 22 | 1 | 1 | tak |  | 31.20.23-70.19 | K29
Rozłączniki Dilos / Fulos | D/062421-201 | 730579 | FULOS 00 DIN 160A 3P+N przezrocz. GE | 324.97 | 22 | 1 | 1 | tak |  | 31.20.23-70.19 | K29
Rozłączniki Dilos / Fulos | D/062521-201 | 730595 | FULOS 00 DIN 160A 3P+NF przezrocz. GE | 510.5 | 22 | 1 | 1 | tak |  | 31.20.23-70.19 | K29
Rozłączniki Dilos / Fulos | D/062312-232 | 731919 | FULOS 000 63A BS A3 (TIA/TIS -690V) 3P | 234.23 | 22 | 1 | 1 |  | 3 tygodnie | 31.20.23-70.19 | K40
Rozłączniki Dilos / Fulos | D/062412-232 | 731921 | FULOS 000 63A NH 00 żółty bezpiecz 3P | 234.23 | 22 | 1 | 1 |  | 3 tygodnie | 31.20.23-70.19 | K40
Rozłączniki Dilos / Fulos | D/062512-232 | 731923 | FULOS 000 63A NH 00 żółty bezpiecz 3P+N | 271.7 | 22 | 1 | 1 |  | 3 tygodnie | 31.20.23-70.19 | K40
Rozłączniki Dilos / Fulos | D/062312-221 | 731053 | FULOS 000 BS A2 32A 3P | 232.02 | 22 | 1 | 1 |  | 3 tygodnie | 31.20.23-70.19 | K29
Rozłączniki Dilos / Fulos | D/062412-221 | 731054 | FULOS 000 BS A2 32A 3P+N | 269.26 | 22 | 1 | 1 |  | 3 tygodnie | 31.20.23-70.19 | K29
Rozłączniki Dilos / Fulos | D/062512-221 | 731055 | FULOS 000 BS A2 32A 3P+NF | 255.31 | 22 | 1 | 1 |  | 3 tygodnie | 31.20.23-70.19 | K29
Rozłączniki Dilos / Fulos | D/062312-231 | 730819 | FULOS 000 BS A3 63A 3P | 232.13 | 22 | 1 | 1 |  | 3 tygodnie | 31.20.23-70.19 | K29
Rozłączniki Dilos / Fulos | D/062412-231 | 730831 | FULOS 000 BS A3 63A 3P+N | 269.26 | 22 | 1 | 1 |  | 3 tygodnie | 31.20.23-70.19 | K29
Rozłączniki Dilos / Fulos | D/062512-231 | 730843 | FULOS 000 BS A3 63A 3P+NF | 255.31 | 22 | 1 | 1 |  | 3 tygodnie | 31.20.23-70.19 | K29
Rozłączniki Dilos / Fulos | D/062311-203 | 730561 | FULOS 000 DIN 125A 3P czerw/żółt GE | 297.04 | 22 | 1 | 1 | tak |  | 31.20.23-70.19 | K29
Rozłączniki Dilos / Fulos | D/062311-201 | 730560 | FULOS 000 DIN 125A 3P przezrocz. GE | 269.26 | 22 | 1 | 1 | tak |  | 31.20.23-70.19 | K29
Rozłączniki Dilos / Fulos | D/062411-203 | 730577 | FULOS 000 DIN 125A 3P+N czerw/żółt GE | 326.76 | 22 | 1 | 1 | tak |  | 31.20.23-70.19 | K29
Rozłączniki Dilos / Fulos | D/062411-201 | 730576 | FULOS 000 DIN 125A 3P+N przezrocz. GE | 326.76 | 22 | 1 | 1 | tak |  | 31.20.23-70.19 | K29
Rozłączniki Dilos / Fulos | D/062511-201 | 730592 | FULOS 000 DIN 125A 3P+NF przezrocz. GE | 326.76 | 22 | 1 | 1 | tak |  | 31.20.23-70.19 | K29
Rozłączniki Dilos / Fulos | D/062311-231 | 730817 | FULOS 000 DIN 32A 3P | 185.66 | 22 | 1 | 1 | tak |  | 31.20.23-70.19 | K29
Rozłączniki Dilos / Fulos | D/062311-233 | 731017 | FULOS 000 DIN 32A 3P czerw/żółt | 204.23 | 22 | 1 | 1 | tak |  | 31.20.23-70.19 | K29
Rozłączniki Dilos / Fulos | D/062411-231 | 730829 | FULOS 000 DIN 32A 3P+N | 204.23 | 22 | 1 | 1 | tak |  | 31.20.23-70.19 | K29
Rozłączniki Dilos / Fulos | D/062411-233 | 731021 | FULOS 000 DIN 32A 3P+N czerw/żółt | 232.13 | 22 | 1 | 1 | tak |  | 31.20.23-70.19 | K29
Rozłączniki Dilos / Fulos | D/062511-231 | 730841 | FULOS 000 DIN 32A 3P+NF | 204.23 | 22 | 1 | 1 | tak |  | 31.20.23-70.19 | K29
Rozłączniki Dilos / Fulos | D/062311-261 | 730818 | FULOS 000 DIN 63A 3P | 232.13 | 22 | 1 | 1 | tak |  | 31.20.23-70.19 | K29
Rozłączniki Dilos / Fulos | D/062311-263 | 731019 | FULOS 000 DIN 63A 3P czerw/żółt | 232.13 | 22 | 1 | 1 | tak |  | 31.20.23-70.19 | K29
Rozłączniki Dilos / Fulos | D/062411-261 | 730830 | FULOS 000 DIN 63A 3P+N | 255.31 | 22 | 1 | 1 | tak |  | 31.20.23-70.19 | K29
Rozłączniki Dilos / Fulos | D/062411-263 | 731023 | FULOS 000 DIN 63A 3P+N czerw/żółt | 269.26 | 22 | 1 | 1 | tak |  | 31.20.23-70.19 | K29
Rozłączniki Dilos / Fulos | D/062511-261 | 730842 | FULOS 000 DIN 63A 3P+NF | 255.31 | 22 | 1 | 1 | tak |  | 31.20.23-70.19 | K29
Rozłączniki Dilos / Fulos | D/062313-201 | 730820 | FULOS 000 NF 14 x 51 50A 3P | 232.13 | 22 | 1 | 1 |  | 3 tygodnie | 31.20.23-70.19 | K29
Rozłączniki Dilos / Fulos | D/062413-201 | 730832 | FULOS 000 NF 14 x 51 50A 3P+N | 269.26 | 22 | 1 | 1 |  | 3 tygodnie | 31.20.23-70.19 | K29
Rozłączniki Dilos / Fulos | D/062513-201 | 730844 | FULOS 000 NF 14 x 51 50A 3P+NF | 255.31 | 22 | 1 | 1 |  | 3 tygodnie | 31.20.23-70.19 | K29
Rozłączniki Dilos / Fulos | D/062314-201 | 730821 | FULOS 000 NF 22 x 58 100A 3P | 297.04 | 22 | 1 | 1 |  | 3 tygodnie | 31.20.23-70.19 | K29
Rozłączniki Dilos / Fulos | D/062414-201 | 730833 | FULOS 000 NF 22 x 58 100A 3P+N | 326.76 | 22 | 1 | 1 |  | 3 tygodnie | 31.20.23-70.19 | K29
Rozłączniki Dilos / Fulos | D/062514-201 | 730845 | FULOS 000 NF 22 x 58 100A 3P+NF | 326.76 | 22 | 1 | 1 |  | 3 tygodnie | 31.20.23-70.19 | K29
Rozłączniki Dilos / Fulos | D/062342-222 | 731931 | FULOS 1 400A BS B4 (GMTF - 415V) 3P | 1123.92 | 22 | 1 | 1 |  | 3 tygodnie | 31.20.23-70.19 | K40
Rozłączniki Dilos / Fulos | D/062442-222 | 731933 | FULOS 1 400A BS B4 (GMTF - 415V) 3P+N | 1236.32 | 22 | 1 | 1 |  | 3 tygodnie | 31.20.23-70.19 | K40
Rozłączniki Dilos / Fulos | D/062542-222 | 731935 | FULOS 1 400A BS B4 (GMTF - 415V) 3P+NF | 1236.32 | 22 | 1 | 1 |  | 3 tygodnie | 31.20.23-70.19 | K40
Rozłączniki Dilos / Fulos | D/062342-221 | 730823 | FULOS 1 BS B1-B2 200A 3P | 742.63 | 22 | 1 | 1 |  | 3 tygodnie | 31.20.23-70.19 | K29
Rozłączniki Dilos / Fulos | D/062442-221 | 730835 | FULOS 1 BS B1-B2 200A 3P+N | 816.89 | 22 | 1 | 1 |  | 3 tygodnie | 31.20.23-70.19 | K29
Rozłączniki Dilos / Fulos | D/062542-221 | 730847 | FULOS 1 BS B1-B2 200A 3P+NF | 816.89 | 22 | 1 | 1 |  | 3 tygodnie | 31.20.23-70.19 | K29
Rozłączniki Dilos / Fulos | D/062341-203 | 730570 | FULOS 1 DIN 250A 3P czerw/żółt GE | 603.33 | 22 | 1 | 1 | tak |  | 31.20.23-70.19 | K29
Rozłączniki Dilos / Fulos | D/062341-201 | 730569 | FULOS 1 DIN 250A 3P przezrocz. GE | 603.33 | 22 | 1 | 1 | tak |  | 31.20.23-70.19 | K29
Rozłączniki Dilos / Fulos | D/062441-203 | 730586 | FULOS 1 DIN 250A 3P+N czerw/żółt GE | 816.89 | 22 | 1 | 1 | tak |  | 31.20.23-70.19 | K29
Rozłączniki Dilos / Fulos | D/062441-201 | 730585 | FULOS 1 DIN 250A 3P+N przezrocz. GE | 816.89 | 22 | 1 | 1 | tak |  | 31.20.23-70.19 | K29
Rozłączniki Dilos / Fulos | D/062541-201 | 730601 | FULOS 1 DIN250A 3P+NF przezrocz. GE | 816.89 | 22 | 1 | 1 | tak |  | 31.20.23-70.19 | K29
Rozłączniki Dilos / Fulos | D/062372-211 | 730827 | FULOS 4 BS B1-B4 1250A 3P | 4031.75 | 22 | 1 | 1 |  | 3 tygodnie | 31.20.23-70.19 | K40
Rozłączniki Dilos / Fulos | D/062472-211 | 730839 | FULOS 4 BS B1-B4 1250A 3P+N | 4703.67 | 22 | 1 | 1 |  | 3 tygodnie | 31.20.23-70.19 | K40
Rozłączniki Dilos / Fulos | D/062552-241 | 730848 | FULOS 2 BS B1-B4 400A 3P+NF | 1225.22 | 22 | 1 | 1 |  | 3 tygodnie | 31.20.23-70.19 | K29
Rozłączniki Dilos / Fulos | D/062352-241 | 730824 | FULOS 2 BS B3-B4 400A 3P | 1060.05 | 22 | 1 | 1 |  | 3 tygodnie | 31.20.23-70.19 | K29
Rozłączniki Dilos / Fulos | D/062452-241 | 730836 | FULOS 2 BS B3-B4 400A 3P+N | 1001.64 | 22 | 1 | 1 |  | 3 tygodnie | 31.20.23-70.19 | K29
Rozłączniki Dilos / Fulos | D/062351-201 | 730572 | FULOS 2 DIN 400A 3P przezrocz. GE | 742.63 | 22 | 1 | 1 | tak |  | 31.20.23-70.19 | K29
Rozłączniki Dilos / Fulos | D/062451-201 | 730588 | FULOS 2 DIN 400A 3P+N przezrocz. GE | 1225.22 | 22 | 1 | 1 | tak |  | 31.20.23-70.19 | K29
Rozłączniki Dilos / Fulos | D/062551-201 | 730604 | FULOS 2 DIN 400A 3P+NF przezrocz. GE | 1225.22 | 22 | 1 | 1 | tak |  | 31.20.23-70.19 | K29
Rozłączniki Dilos / Fulos | D/662362-273 | 731828 | FULOS 3S BA BS C1 C2 630A 3P 230V~ | 1404.93 | 22 | 1 | 1 |  | 3 tygodnie | 31.20.23-70.19 | K40
Rozłączniki Dilos / Fulos | D/662462-273 | 731858 | FULOS 3S BA BS C1 C2 630A 3P+N 230V~ | 3679.1 | 22 | 1 | 1 |  | 3 tygodnie | 31.20.23-70.19 | K40
Rozłączniki Dilos / Fulos | D/662363-273 | 731838 | FULOS 3S BA BS C1 C3 800A 3P 230V~ | 4346.59 | 22 | 1 | 1 |  | 3 tygodnie | 31.20.23-70.19 | K40
Rozłączniki Dilos / Fulos | D/662463-273 | 731868 | FULOS 3S BA BS C1 C3 800A 3P+N 230V~ | 4051.62 | 22 | 1 | 1 |  | 3 tygodnie | 31.20.23-70.19 | K40
Rozłączniki Dilos / Fulos | D/662361-273 | 731818 | FULOS 3S BA DIN3 630A 3P 230V~ | 2654.53 | 22 | 1 | 1 |  | 3 tygodnie | 31.20.23-70.19 | K39
Rozłączniki Dilos / Fulos | D/662461-273 | 731848 | FULOS 3S BA DIN3 630A 3P+N 230V~ | 3679.1 | 22 | 1 | 1 |  | 3 tygodnie | 31.20.23-70.19 | K39
Rozłączniki Dilos / Fulos | D/662362-231 | 731825 | FULOS 3S BS C1-C2 630A 3P | 1405.04 | 22 | 1 | 1 |  | 3 tygodnie | 31.20.23-70.19 | K40
Rozłączniki Dilos / Fulos | D/662462-231 | 731855 | FULOS 3S BS C1-C2 630A 3P+N | 2266.68 | 22 | 1 | 1 |  | 3 tygodnie | 31.20.23-70.19 | K40
Rozłączniki Dilos / Fulos | D/662363-231 | 731835 | FULOS 3S BS C1C3 800A 3P | 2060.5 | 22 | 1 | 1 |  | 3 tygodnie | 31.20.23-70.19 | K40
Rozłączniki Dilos / Fulos | D/662463-231 | 731865 | FULOS 3S BSC1C3 800A 3P+N | 2266.58 | 22 | 1 | 1 |  | 3 tygodnie | 31.20.23-70.19 | K40
Rozłączniki Dilos / Fulos | D/662361-231 | 731815 | FULOS 3S DIN3 630A 3P | 1404.93 | 22 | 1 | 1 | tak |  | 31.20.23-70.19 | K39
Rozłączniki Dilos / Fulos | D/662461-231 | 731845 | FULOS 3S DIN3 630A 3P+N | 2266.58 | 22 | 1 | 1 |  | 3 tygodnie | 31.20.23-70.19 | K39
Rozłączniki Dilos / Fulos | D/662362-281 | 731829 | FULOS 3S MO BS C1 C2 630A 3P | 1404.93 | 22 | 1 | 1 |  | 3 tygodnie | 31.20.23-70.19 | K40
Rozłączniki Dilos / Fulos | D/662462-281 | 731859 | FULOS 3S MO BS C1 C2 630A 3P+N | 5229.92 | 22 | 1 | 1 |  | 3 tygodnie | 31.20.23-70.19 | K40
Rozłączniki Dilos / Fulos | D/662363-281 | 731839 | FULOS 3S MO BS C1 C3 800A 3P | 6644.83 | 22 | 1 | 1 |  | 3 tygodnie | 31.20.23-70.19 | K40
Rozłączniki Dilos / Fulos | D/662463-281 | 731869 | FULOS 3S MO BS C1 C3 800A 3P+N | 6096.1 | 22 | 1 | 1 |  | 3 tygodnie | 31.20.23-70.19 | K40
Rozłączniki Dilos / Fulos | D/662361-281 | 731819 | FULOS 3S MO DIN3 630A 3P | 3852.82 | 22 | 1 | 1 |  | 3 tygodnie | 31.20.23-70.19 | K39
Rozłączniki Dilos / Fulos | D/662461-281 | 731849 | FULOS 3S MO DIN3 630A 3P+N | 5113.41 | 22 | 1 | 1 |  | 3 tygodnie | 31.20.23-70.19 | K39
Rozłączniki Dilos / Fulos | D/062371-201 | 730773 | FULOS 4, 1000A, 3P | 3359.83 | 22 | 1 | 1 |  | 3 tygodnie | 31.20.23-70.19 | K39
Rozłączniki Dilos / Fulos | D/062471-201 | 730777 | FULOS 4, 1000A, 3P+N | 4703.67 | 22 | 1 | 1 |  | 3 tygodnie | 31.20.23-70.19 | K39
Rozłączniki Dilos / Fulos | D/061000-097 | 730000 | Klucz inbus L200 mm | 16.77 | 22 | 1 | 1 | tak |  | 31.20.40-90.30 | K31
Rozłączniki Dilos / Fulos | D/061903-104 | 731004 | N-przełączalny 16A DIN-RM | 18.86 | 22 | 1 | 1 | tak |  | 31.20.40-90.30 | K45
Rozłączniki Dilos / Fulos | D/061903-154 | 731005 | N-przełączalny 16A FRONT-M | 18.86 | 22 | 1 | 1 | tak |  | 31.20.40-90.30 | K45
Rozłączniki Dilos / Fulos | D/061903-204 | 731006 | N-przełączalny 25A DIN-RM | 20.67 | 22 | 1 | 1 | tak |  | 31.20.40-90.30 | K45
Rozłączniki Dilos / Fulos | D/061903-254 | 731009 | N-przełączalny 25A FRONT-M | 20.67 | 22 | 1 | 1 | tak |  | 31.20.40-90.30 | K45
Rozłączniki Dilos / Fulos | D/061903-304 | 731012 | N-przełączalny 32A DIN-RM | 22.51 | 22 | 1 | 1 | tak |  | 31.20.40-90.30 | K45
Rozłączniki Dilos / Fulos | D/061903-404 | 731014 | N-przełączalny 40A DIN-RM | 22.51 | 22 | 1 | 1 | tak |  | 31.20.40-90.30 | K45
Rozłączniki Dilos / Fulos | D/061903-354 | 731013 | N-przełączalny 40A FRONT-M | 24.43 | 22 | 1 | 1 | tak |  | 31.20.40-90.30 | K45
Rozłączniki Dilos / Fulos | D/061903-454 | 731015 | N-przełączalny 40A FRONT-M | 24.43 | 22 | 1 | 1 | tak |  | 31.20.40-90.30 | K45
Rozłączniki Dilos / Fulos | D/062972-225 | 730869 | osłona bezpiecznika 1P F4 | 60.54 | 22 | 1 | 1 |  | 3 tygodnie | 31.20.40-90.30 | K25
Rozłączniki Dilos / Fulos | D/061912-021 | 731467 | osłona kabli ELOS | 16.77 | 22 | 1 | 1 |  | 3 tygodnie | 31.20.40-90.30 | K31
Rozłączniki Dilos / Fulos | D/062922-225 | 730617 | osłona ochronna F00 | 83.61 | 22 | 1 | 1 | tak |  | 31.20.40-90.30 | K29
Rozłączniki Dilos / Fulos | D/062912-225 | 730614 | osłona ochronna F000 | 74.26 | 22 | 1 | 1 | tak |  | 31.20.40-90.30 | K29
Rozłączniki Dilos / Fulos | D/062942-225 | 730620 | osłona ochronna F1/2 | 88.22 | 22 | 1 | 1 | tak |  | 31.20.40-90.30 | K29
Rozłączniki Dilos / Fulos | D/061903-206 | 731008 | PE MOD. 40A DIN - RM | 17.83 | 22 | 1 | 1 | tak |  | 31.20.40-90.30 | K45
Rozłączniki Dilos / Fulos | D/061903-256 | 731011 | PE MOD. 40A FRONT- M | 17.83 | 22 | 1 | 1 | tak |  | 31.20.40-90.30 | K45
Rozłączniki Dilos / Fulos | D/662960-251 | 731884 | podwój. uchwyt + przedłużenie D6S(50 kA),7S-8S-9S | 238.72 | 22 | 1 | 1 | tak |  | 31.20.40-90.30 | K25
Rozłączniki Dilos / Fulos | D/061990-271 | 731357 | podwój. uchwyt bezpośr. Czarny D9 | 264.3 | 22 | 1 | 1 |  | 3 tygodnie | 31.20.40-90.30 | K25
Rozłączniki Dilos / Fulos | D/061980-271 | 730975 | podwój. uchwyt FULOS 4 bezpośr. czarny | 245.95 | 22 | 1 | 1 |  | 3 tygodnie | 31.20.40-90.30 | K25
Rozłączniki Dilos / Fulos | D/062970-261 | 730865 | podwój. uchwyt FULOS 4 czarny + przedłużenie | 231.84 | 22 | 1 | 1 |  | 3 tygodnie | 31.20.40-90.30 | K25
Rozłączniki Dilos / Fulos | D/662960-252 | 731885 | podwój. uchwyt(def mec) + przedłużenie D6S(50 kA),7S-8S-9S | 272.79 | 22 | 1 | 1 | tak |  | 31.20.40-90.30 | K25
Rozłączniki Dilos / Fulos | D/662960-232 | 731883 | pojed. uchwyt (def mec) + przedłużenie D6S F3 35 kA | 227.38 | 22 | 1 | 1 | tak |  | 31.20.40-90.30 | K25
Rozłączniki Dilos / Fulos | D/662960-231 | 731882 | pojed. uchwyt + przedłużenie D6S F3S 35 kA | 158.23 | 22 | 1 | 1 | tak |  | 31.20.40-90.30 | K25
Rozłączniki Dilos / Fulos | D/662962-227 | 731898 | pokrywa styków głównych 3P D6S-7S-8S-9S | 37.05 | 22 | 1 | 1 |  | 3 tygodnie | 31.20.40-90.30 | K25
Rozłączniki Dilos / Fulos | D/061902-221 | 731003 | Pokrywa zacisków 1P N-P-AC DIN-RM & FRONT-M | 3.07 | 22 | 1 | 1 | tak |  | 31.20.40-90.30 | K45
Rozłączniki Dilos / Fulos | D/061902-220 | 731002 | Pokrywa zacisków 3P DIN-RM & FRONT-M | 6.14 | 22 | 1 | 1 | tak |  | 31.20.40-90.30 | K45
Rozłączniki Dilos / Fulos | D/062927-227 | 731498 | Pokrywa zacisków 3P przezrocz. D9 | 43.11 | 22 | 1 | 1 |  | 3 tygodnie | 31.20.40-90.30 | K25
Rozłączniki Dilos / Fulos | D/062922-220 | 730615 | pokrywa zacisków długa D3 - F00 | 57.61 | 22 | 1 | 1 | tak |  | 31.20.40-90.30 | K29
Rozłączniki Dilos / Fulos | D/062942-220 | 730618 | pokrywa zacisków długa D4 - F1/2 | 78.98 | 22 | 1 | 1 | tak |  | 31.20.40-90.30 | K29
Rozłączniki Dilos / Fulos | D/062942-221 | 730619 | pokrywa zacisków krótka D4 - F1/2 | 57.61 | 22 | 1 | 1 | tak |  | 31.20.40-90.30 | K29
Rozłączniki Dilos / Fulos | D/062922-221 | 730616 | pokrywa zacisków krótkaT D3 - F00 | 42.76 | 22 | 1 | 1 | tak |  | 31.20.40-90.30 | K29
Rozłączniki Dilos / Fulos | D/062922-226 | 731459 | pokrywa zacisku krótka | 83.38 | 22 | 1 | 1 |  | 3 tygodnie | 31.20.40-90.30 | K29
Rozłączniki Dilos / Fulos | D/062942-226 | 731461 | pokrywa zacisku krótka | 100.02 | 22 | 1 | 1 |  | 3 tygodnie | 31.20.40-90.30 | K29
Rozłączniki Dilos / Fulos | V/333-013723 | 652063 | połączenie pokrywy lub drzwi z przedłuż. czerw | 68.53 | 22 | 1 | 1 | tak |  | 31.20.40-90.30 | K36
Rozłączniki Dilos / Fulos | V/333-013721 | 652062 | połączenie pokrywy lub drzwi z przedłużeniem | 60.2 | 22 | 1 | 1 | tak |  | 31.20.40-90.30 | K36
Rozłączniki Dilos / Fulos | D/662960-200 | 731881 | przedłużenie of 200mm CO | 37.73 | 22 | 1 | 1 | tak |  | 31.20.40-90.30 | K25
Rozłączniki Dilos / Fulos | D/769080-000 | 769080 | Ronis blokada kluczem do uchwytu DH1/3/4, F000/00/1/2 | 38.83 | 22 | 1 | 1 |  | 3 tygodnie | 31.20.40-90.30 | M42
Rozłączniki Dilos / Fulos | D/061903-205 | 731007 | stały N MOD. 16A-40A DIN - RM | 17.83 | 22 | 1 | 1 | tak |  | 31.20.40-90.30 | K45
Rozłączniki Dilos / Fulos | D/061903-255 | 731010 | stały N MOD. 16A-40A FRONT-M | 17.83 | 22 | 1 | 1 | tak |  | 31.20.40-90.30 | K45
Rozłączniki Dilos / Fulos | D/061901-202 | 731000 | styk pom. N0/NC DIN-RM | 30.11 | 22 | 1 | 1 | tak |  | 31.20.40-90.30 | K45
Rozłączniki Dilos / Fulos | D/061901-252 | 731001 | styk pom. N0/NC FRONT-RM | 30.11 | 22 | 1 | 1 | tak |  | 31.20.40-90.30 | K45
Rozłączniki Dilos / Fulos | D/062911-201 | 730608 | styk pom. wyprzedz. CO 1P D1H/F000 | 69.66 | 22 | 1 | 1 | tak |  | 31.20.40-90.30 | K29
Rozłączniki Dilos / Fulos | D/062921-201 | 730610 | styk pom. wyprzedz. CO 1P D3 - F00 | 70.54 | 22 | 1 | 1 | tak |  | 31.20.40-90.30 | K29
Rozłączniki Dilos / Fulos | D/062921-202 | 730611 | styk pom. wyprzedz. CO 1P D3 - F00 | 88.22 | 22 | 1 | 1 | tak |  | 31.20.40-90.30 | K29
Rozłączniki Dilos / Fulos | D/062911-202 | 730609 | styk pom. wyprzedz. CO 2P D1H/F000 | 87.31 | 22 | 1 | 1 | tak |  | 31.20.40-90.30 | K29
Rozłączniki Dilos / Fulos | D/661971-201 | 731794 | styk pomocniczy 1 CO do D6S-7S-8S-9S F3S | 39.79 | 22 | 1 | 1 | tak |  | 31.20.40-90.30 | K25
Rozłączniki Dilos / Fulos | P9B01VR | 187003 | styk pomocniczy 1 rozw zwłoczny D4 F1-2 | 0 | 22 | 10 | 10 | tak |  | 31.20.40-90.30 | K63
Rozłączniki Dilos / Fulos | P9B10VN | 187002 | styk pomocniczy 1 zw natychmiastowy D4 F1-2 | 0 | 22 | 10 | 10 | tak |  | 31.20.40-90.30 | K63
Rozłączniki Dilos / Fulos | D/061901-001 | 730252 | styk pomocniczy 1P D1D2 | 43.89 | 22 | 1 | 1 | tak |  | 31.20.40-90.30 | K31
Rozłączniki Dilos / Fulos | D/661971-202 | 731795 | styk pomocniczy 2 CO do D6S-7S-8S-9S F3S | 51.13 | 22 | 1 | 1 | tak |  | 31.20.40-90.30 | K25
Rozłączniki Dilos / Fulos | D/061901-002 | 730253 | styk pomocniczy 2P D1D2 | 59.85 | 22 | 1 | 1 | tak |  | 31.20.40-90.30 | K31
Rozłączniki Dilos / Fulos | D/062961-201 | 730860 | styki pomocnicze 1NO+1NC D9 | 51.13 | 22 | 1 | 1 |  | 3 tygodnie | 31.20.40-90.30 | K25
Rozłączniki Dilos / Fulos | D/062961-202 | 730861 | styki pomocnicze 2NO+2NC D9 | 73.85 | 22 | 1 | 1 |  | 3 tygodnie | 31.20.40-90.30 | K25
Rozłączniki Dilos / Fulos | D/661960-245 | 731787 | system blok kłódką bezpośr. uchwyt D6S F3S | 69.02 | 22 | 1 | 1 | tak |  | 31.20.40-90.30 | K25
Rozłączniki Dilos / Fulos | D/661980-245 | 731798 | system blok. Kłódka bezpośr. uchwyt D8S | 102.97 | 22 | 1 | 1 | tak |  | 31.20.40-90.30 | K25
Rozłączniki Dilos / Fulos | D/661990-245 | 731800 | system blok. Kłódką bezpośr. uchwyt D9S | 112.72 | 22 | 1 | 1 |  | 3 tygodnie | 31.20.40-90.30 | K25
Rozłączniki Dilos / Fulos | D/661970-245 | 731792 | system blok kłódką bezpośr. uchwyt D7S | 77.62 | 22 | 1 | 1 | tak |  | 31.20.40-90.30 | K25
Rozłączniki Dilos / Fulos | D/062920-221 | 730663 | Uchwyt blok. klucz. + przedłużenie std. szary D1H-3 F000 | 181.05 | 22 | 1 | 1 | tak |  | 31.20.40-90.30 | K29
Rozłączniki Dilos / Fulos | D/062990-261 | 731359 | uchwyt + przedłużenie | 399.6 | 22 | 1 | 1 |  | 3 tygodnie | 31.20.40-90.30 | K25
Rozłączniki Dilos / Fulos | D/062947-202 | 731352 | uchwyt + przedłużenie czarny F1 | 189.04 | 22 | 1 | 1 | tak |  | 31.20.40-90.30 | K29
Rozłączniki Dilos / Fulos | D/062927-203 | 731351 | uchwyt + przedłużenie czerw. | 154.72 | 22 | 1 | 1 | tak |  | 31.20.40-90.30 | K29
Rozłączniki Dilos / Fulos | D/062947-203 | 731353 | uchwyt + przedłużenie czerw. F1 | 189.04 | 22 | 1 | 1 | tak |  | 31.20.40-90.30 | K29
Rozłączniki Dilos / Fulos | D/062927-202 | 731056 | uchwyt + przedłużenie szary | 134 | 22 | 1 | 1 | tak |  | 31.20.40-90.30 | K29
Rozłączniki Dilos / Fulos | D/062920-223 | 730664 | Uchwyt blok. klucz. + przedłużenie czerw/żółt szary D1H-3 F000 | 181.05 | 22 | 1 | 1 | tak |  | 31.20.40-90.30 | K29
Rozłączniki Dilos / Fulos | D/061900-501 | 730992 | uchwyt czarny + przedłużenie IP54 | 24.43 | 22 | 1 | 1 | tak |  | 31.20.40-90.30 | K45
Rozłączniki Dilos / Fulos | D/061900-601 | 730996 | uchwyt czarny + przedłużenie IP65 | 30.11 | 22 | 50 | 1 | tak |  | 31.20.40-90.30 | K45
Rozłączniki Dilos / Fulos | D/061910-002 | 730255 | uchwyt czarny + przedłużenie 200mm D1D2 | 30.03 | 22 | 1 | 1 | tak |  | 31.20.40-90.30 | K31
Rozłączniki Dilos / Fulos | D/061910-004 | 730256 | uchwyt czarny + przedłużenie 400mm D1D2 | 44.33 | 22 | 1 | 1 | tak |  | 31.20.40-90.30 | K31
Rozłączniki Dilos / Fulos | D/061900-651 | 730998 | uchwyt czarny FRONT- IP65 | 31.92 | 22 | 1 | 1 | tak |  | 31.20.40-90.30 | K45
Rozłączniki Dilos / Fulos | D/061900-603 | 730997 | uchwyt czerw/żółt + przedłużenie IP65 | 30.11 | 22 | 50 | 1 | tak |  | 31.20.40-90.30 | K45
Rozłączniki Dilos / Fulos | D/061910-012 | 730257 | uchwyt czerw/żółt + przedłużenie 200mm D1D2 | 44.78 | 22 | 1 | 1 | tak |  | 31.20.40-90.30 | K31
Rozłączniki Dilos / Fulos | D/061910-014 | 730258 | uchwyt czerw/żółt + przedłużenie 400mm D1D2 | 49.96 | 22 | 1 | 1 | tak |  | 31.20.40-90.30 | K31
Rozłączniki Dilos / Fulos | D/061900-653 | 730999 | uchwyt czerw/żółt FRONT- IP65 | 31.92 | 22 | 1 | 1 | tak |  | 31.20.40-90.30 | K45
Rozłączniki Dilos / Fulos | D/062920-203 | 730662 | Uchwyt+ przedłużenie std. czerw/żółt D1H-3 F000/0 | 96.55 | 22 | 1 | 1 | tak |  | 31.20.40-90.30 | K29
Rozłączniki Dilos / Fulos | D/062920-283 | 730854 | Uchwyt+ przedłużenie std. czerw/żółt N prawy D1H-3 F000/00 | 116.11 | 22 | 1 | 1 | tak |  | 31.20.40-90.30 | K29
Rozłączniki Dilos / Fulos | D/062940-243 | 730668 | Uchwyt+ przedłużenie std. czerw/żółt F1 | 222.79 | 22 | 1 | 1 | tak |  | 31.20.40-90.30 | K29
Rozłączniki Dilos / Fulos | D/062920-201 | 730661 | Uchwyt+ przedłużenie std. szary D1H-3 F000/0 | 62 | 22 | 1 | 1 | tak |  | 31.20.40-90.30 | K29
Rozłączniki Dilos / Fulos | D/062940-241 | 730667 | Uchwyt+ przedłużenie std. szary D4 - F1/2 | 144.81 | 22 | 1 | 1 | tak |  | 31.20.40-90.30 | K29
Rozłączniki Dilos / Fulos | D/062920-281 | 730853 | Uchwyt+ przedłużenie std. szary N prawy D1H-3 F000/00 | 116.11 | 22 | 1 | 1 | tak |  | 31.20.40-90.30 | K29
Rozłączniki Dilos / Fulos | D/062940-281 | 730855 | Uchwyt+ przedłużenie std. szary N prawy D4 - F1/2 | 241.35 | 22 | 1 | 1 | tak |  | 31.20.40-90.30 | K29
Rozłączniki Dilos / Fulos | D/662962-225 | 731897 | uszczelniona pokrywa bezpiecznika 3P F3S DIN - BS | 48.28 | 22 | 1 | 1 |  | 3 tygodnie | 31.20.40-90.30 | K25
Rozłączniki Dilos / Fulos | V/333-013760 | 652016 | uszczelniona pokrywa końcówek | 9 | 22 | 1 | 1 | tak |  | 31.20.40-90.30 | K36
Rozłączniki Dilos / Fulos | D/061922-030 | 730281 | zestaw 10 Faston 6,3x0,8 | 11.25 | 22 | 1 | 1 | tak |  | 31.20.40-90.30 | K31
Rozłączniki Dilos / Fulos | D/061912-020 | 731024 | zestaw 2 uszczelnionych pokryw zacisków | 16.77 | 22 | 1 | 1 | tak |  | 31.20.40-90.30 | K31
Rozłączniki Dilos / Fulos | D/062922-213 | 730627 | zestaw 3 końcówek CU AL 185 D3 | 195 | 22 | 1 | 1 | tak |  | 31.20.40-90.30 | K29
Rozłączniki Dilos / Fulos | D/062942-213 | 730633 | zestaw 3 końcówek CU AL 240 D4 - F1/2 | 229.26 | 22 | 1 | 1 | tak |  | 31.20.40-90.30 | K32
Rozłączniki Dilos / Fulos | D/062922-203 | 730625 | zestaw 3 końcówek D3 CU | 111.39 | 22 | 1 | 1 | tak |  | 31.20.40-90.30 | K29
Rozłączniki Dilos / Fulos | D/062922-253 | 730629 | zestaw 3 połączeń tylnych D3 - F00/0 | 75.27 | 22 | 1 | 1 | tak |  | 31.20.40-90.30 | K29
Rozłączniki Dilos / Fulos | D/062942-253 | 730635 | zestaw 3 połączeń tylnych D4 - F1/2 | 222.79 | 22 | 1 | 1 | tak |  | 31.20.40-90.30 | K29
Rozłączniki Dilos / Fulos | D/062922-214 | 730628 | zestaw 4 końcówek CU AL 185 D3 | 259.92 | 22 | 1 | 1 | tak |  | 31.20.40-90.30 | K29
Rozłączniki Dilos / Fulos | D/062942-214 | 730634 | zestaw 4 końcówek CU AL 240 D4 - F1/2 | 305.67 | 22 | 1 | 1 | tak |  | 31.20.40-90.30 | K32
Rozłączniki Dilos / Fulos | D/062922-204 | 730626 | zestaw 4 końcówek D3 CU | 148.53 | 22 | 1 | 1 | tak |  | 31.20.40-90.30 | K29
Rozłączniki Dilos / Fulos | D/062922-254 | 730630 | zestaw 4 połączeń tylnych D3 - F00/0 | 100.25 | 22 | 1 | 1 | tak |  | 31.20.40-90.30 | K29
Rozłączniki Dilos / Fulos | D/062942-254 | 730636 | zestaw 4 połączeń tylnych D4 - F1/2 | 297.04 | 22 | 1 | 1 | tak |  | 31.20.40-90.30 | K29
Rozłączniki Dilos / Fulos | D/662972-229 | 731906 | zestaw do bezpieczników F3S-4 | 30.09 | 22 | 1 | 1 |  | 3 tygodnie | 31.20.40-90.30 | K39
Rozłączniki Dilos / Fulos | D/061912-004 | 730260 | zestaw konwersji 15mm D1 | 51.98 | 22 | 1 | 1 | tak |  | 31.20.40-90.30 | K31
Rozłączniki Dilos / Fulos | D/061922-020 | 730263 | zestaw pokryw zacisków D2 | 13.96 | 22 | 1 | 1 | tak |  | 31.20.40-90.30 | K31
Wyłączniki RECORD |  | 712020 | J125 2P FAV | 514.41 | 22 | 1 | 1 | tak |  | 31.20.22-50.29 | M31
Wyłączniki RECORD |  | 711020 | J100 2P FAV | 330.86 | 22 | 1 | 1 | tak |  | 31.20.22-50.29 | M31
Wyłączniki RECORD |  | 712021 | J125M 2P FAV | 1793.42 | 22 | 1 | 1 | tak |  | 31.20.22-50.29 | M31
Wyłączniki RECORD |  | 712030 | J125 3P FAV | 542.47 | 22 | 1 | 1 | tak |  | 31.20.22-50.29 | M31
Wyłączniki RECORD |  | 711030 | J100 3P FAV | 348.4 | 22 | 1 | 1 | tak |  | 31.20.22-50.29 | M31
Wyłączniki RECORD |  | 712031 | J125M 3P FAV | 1890.44 | 22 | 1 | 1 | tak |  | 31.20.22-50.29 | M31
Wyłączniki RECORD |  | 711031 | J100M 3P FAV | 1470.74 | 22 | 1 | 1 | tak |  | 31.20.22-50.29 | M31
Wyłączniki RECORD |  | 712040 | J125 4P FAV | 766.94 | 22 | 1 | 1 | tak |  | 31.20.22-50.29 | M31
Wyłączniki RECORD |  | 711040 | J100 4P FAV | 492.19 | 22 | 1 | 1 | tak |  | 31.20.22-50.29 | M31
Wyłączniki RECORD |  | 712041 | J125M 4P FAV | 2182.72 | 22 | 1 | 1 | tak |  | 31.20.22-50.29 | M31
Wyłączniki RECORD |  | 711041 | J100M 4P FAV | 1669.49 | 22 | 1 | 1 | tak |  | 31.20.22-50.29 | M31
Wyłączniki RECORD |  | 712120 | D125 2P 2D 125 FAV | 522.59 | 22 | 1 | 1 | tak |  | 31.20.22-50.29 | M31
Wyłączniki RECORD |  | 711120 | D125 2P 2D 100 FAV | 350.74 | 22 | 1 | 1 | tak |  | 31.20.22-50.29 | M31
Wyłączniki RECORD |  | 711121 | D125 2P 2D 80 FAV | 350.74 | 22 | 1 | 1 | tak |  | 31.20.22-50.29 | M31
Wyłączniki RECORD |  | 711122 | D125 2P 2D 63 FAV | 350.74 | 22 | 1 | 1 | tak |  | 31.20.22-50.29 | M31
Wyłączniki RECORD |  | 711123 | D125 2P 2D 40 FAV | 315.66 | 22 | 1 | 1 | tak |  | 31.20.22-50.29 | M31
Wyłączniki RECORD |  | 711124 | D125 2P 2D 25 FAV | 315.66 | 22 | 1 | 1 | tak |  | 31.20.22-50.29 | M31
Wyłączniki RECORD |  | 711125 | D125 2P 2D 16 FAV | 315.66 | 22 | 1 | 1 | tak |  | 31.20.22-50.29 | M31
Wyłączniki RECORD |  | 712130 | D125 3P 3D 125 FAV | 561.16 | 22 | 1 | 1 | tak |  | 31.20.22-50.29 | M31
Wyłączniki RECORD |  | 711130 | D125 3P 3D 100 FAV | 389.32 | 22 | 1 | 1 | tak |  | 31.20.22-50.29 | M31
Wyłączniki RECORD |  | 711131 | D125 3P 3D 80 FAV | 389.32 | 22 | 1 | 1 | tak |  | 31.20.22-50.29 | M31
Wyłączniki RECORD |  | 711132 | D125 3P 3D 63 FAV | 389.32 | 22 | 1 | 1 | tak |  | 31.20.22-50.29 | M31
Wyłączniki RECORD |  | 711133 | D125 3P 3D 40 FAV | 389.32 | 22 | 1 | 1 | tak |  | 31.20.22-50.29 | M31
Wyłączniki RECORD |  | 711134 | D125 3P 3D 25 FAV | 389.32 | 22 | 1 | 1 | tak |  | 31.20.22-50.29 | M31
Wyłączniki RECORD |  | 711135 | D125 3P 3D 16 FAV | 389.32 | 22 | 1 | 1 | tak |  | 31.20.22-50.29 | M31
Wyłączniki RECORD |  | 712140 | D125 4P 4D 125 FAV | 880.33 | 22 | 1 | 1 | tak |  | 31.20.22-50.29 | M31
Wyłączniki RECORD |  | 711140 | D125 4P 4D 100 FAV | 614.95 | 22 | 1 | 1 | tak |  | 31.20.22-50.29 | M31
Wyłączniki RECORD |  | 711141 | D125 4P 4D 80 FAV | 606.77 | 22 | 1 | 1 | tak |  | 31.20.22-50.29 | M31
Wyłączniki RECORD |  | 711142 | D125 4P 4D 63 FAV | 614.95 | 22 | 1 | 1 | tak |  | 31.20.22-50.29 | M31
Wyłączniki RECORD |  | 711143 | D125 4P 4D 40 FAV | 544.8 | 22 | 1 | 1 | tak |  | 31.20.22-50.29 | M31
Wyłączniki RECORD |  | 711144 | D125 4P 4D 25 FAV | 544.8 | 22 | 1 | 1 | tak |  | 31.20.22-50.29 | M31
Wyłączniki RECORD |  | 711145 | D125 4P 4D 16 FAV | 544.8 | 22 | 1 | 1 | tak |  | 31.20.22-50.29 | M31
Wyłączniki RECORD |  | 712150 | D125 4P 3D 125 FAV | 828.89 | 22 | 1 | 1 | tak |  | 31.20.22-50.29 | M31
Wyłączniki RECORD |  | 711150 | D125 4P 3D 100 FAV | 533.12 | 22 | 1 | 1 | tak |  | 31.20.22-50.29 | M31
Wyłączniki RECORD |  | 711151 | D125 4P 3D 80 FAV | 533.12 | 22 | 1 | 1 | tak |  | 31.20.22-50.29 | M31
Wyłączniki RECORD |  | 711152 | D125 4P 3D 63 FAV | 533.12 | 22 | 1 | 1 | tak |  | 31.20.22-50.29 | M31
Wyłączniki RECORD |  | 711153 | D125 4P 3D 40 FAV | 479.33 | 22 | 1 | 1 | tak |  | 31.20.22-50.29 | M31
Wyłączniki RECORD |  | 711154 | D125 4P 3D 25 FAV | 479.33 | 22 | 1 | 1 | tak |  | 31.20.22-50.29 | M31
Wyłączniki RECORD |  | 711155 | D125 4P 3D 16 FAV | 479.33 | 22 | 1 | 1 | tak |  | 31.20.22-50.29 | M31
Wyłączniki RECORD |  | 712160 | D125 4P 3DN 125 FAV | 867.48 | 22 | 1 | 1 | tak |  | 31.20.22-50.29 | M31
Wyłączniki RECORD |  | 711160 | D125 4P 3DN 100 FAV | 586.89 | 22 | 1 | 1 | tak |  | 31.20.22-50.29 | M31
Wyłączniki RECORD |  | 711161 | D125 4P 3DN 80 FAV | 586.89 | 22 | 1 | 1 | tak |  | 31.20.22-50.29 | M31
Wyłączniki RECORD |  | 711162 | D125 4P 3DN 63 FAV | 586.89 | 22 | 1 | 1 | tak |  | 31.20.22-50.29 | M31
Wyłączniki RECORD |  | 711163 | D125 4P 3DN 40 FAV | 527.27 | 22 | 1 | 1 | tak |  | 31.20.22-50.29 | M31
Wyłączniki RECORD |  | 711320 | D125M 2P 2D 100 FAV | 1284.85 | 22 | 1 | 1 |  | 2 tygodnie | 31.20.22-50.29 | M31
Wyłączniki RECORD |  | 711321 | D125M 2P 2D 80 FAV | 1284.85 | 22 | 1 | 1 |  | 2 tygodnie | 31.20.22-50.29 | M31
Wyłączniki RECORD |  | 711322 | D125M 2P 2D 63 FAV | 1284.85 | 22 | 1 | 1 |  | 2 tygodnie | 31.20.22-50.29 | M31
Wyłączniki RECORD |  | 711323 | D125M 2P 2D 40 FAV | 1249.78 | 22 | 1 | 1 |  | 2 tygodnie | 31.20.22-50.29 | M31
Wyłączniki RECORD |  | 711324 | D125M 2P 2D 25 FAV | 1249.78 | 22 | 1 | 1 |  | 2 tygodnie | 31.20.22-50.29 | M31
Wyłączniki RECORD |  | 711325 | D125M 2P 2D 16 FAV | 1249.78 | 22 | 1 | 1 |  | 2 tygodnie | 31.20.22-50.29 | M31
Wyłączniki RECORD |  | 712330 | D125M 3P 3D 125 FAV | 1886.94 | 22 | 1 | 1 |  | 2 tygodnie | 31.20.22-50.29 | M31
Wyłączniki RECORD |  | 711330 | D125M 3P 3D 100 FAV | 1392.41 | 22 | 1 | 1 |  | 2 tygodnie | 31.20.22-50.29 | M31
Wyłączniki RECORD |  | 711331 | D125M 3P 3D 80 FAV | 1392.41 | 22 | 1 | 1 |  | 2 tygodnie | 31.20.22-50.29 | M31
Wyłączniki RECORD |  | 711332 | D125M 3P 3D 63 FAV | 1392.41 | 22 | 1 | 1 |  | 2 tygodnie | 31.20.22-50.29 | M31
Wyłączniki RECORD |  | 711333 | D125M 3P 3D 40 FAV | 1353.82 | 22 | 1 | 1 |  | 2 tygodnie | 31.20.22-50.29 | M31
Wyłączniki RECORD |  | 711334 | D125M 3P 3D 25 FAV | 1353.82 | 22 | 1 | 1 |  | 2 tygodnie | 31.20.22-50.29 | M31
Wyłączniki RECORD |  | 711335 | D125M 3P 3D 16 FAV | 1353.82 | 22 | 1 | 1 |  | 2 tygodnie | 31.20.22-50.29 | M31
Wyłączniki RECORD |  | 711410 | D125M 3P 3D A100 FAV | 1469.57 | 22 | 1 | 1 |  | 2 tygodnie | 31.20.22-50.29 | M31
Wyłączniki RECORD |  | 711411 | D125M 3P 3D A80 FAV | 1469.57 | 22 | 1 | 1 |  | 2 tygodnie | 31.20.22-50.29 | M31
Wyłączniki RECORD |  | 711412 | D125M 3P 3D A63 FAV | 1469.57 | 22 | 1 | 1 |  | 2 tygodnie | 31.20.22-50.29 | M31
Wyłączniki RECORD |  | 711413 | D125M 3P 3D A40 FAV | 1429.82 | 22 | 1 | 1 |  | 2 tygodnie | 31.20.22-50.29 | M31
Wyłączniki RECORD |  | 711414 | D125M 3P 3D A25 FAV | 1429.82 | 22 | 1 | 1 |  | 2 tygodnie | 31.20.22-50.29 | M31
Wyłączniki RECORD |  | 711420 | D125 2P 2D A100 FAV | 441.92 | 22 | 1 | 1 |  | 1 tydzień | 31.20.22-50.29 | M31
Wyłączniki RECORD |  | 711421 | D125 2P 2D A80 FAV | 441.92 | 22 | 1 | 1 |  | 1 tydzień | 31.20.22-50.29 | M31
Wyłączniki RECORD |  | 711422 | D125 2P 2D A63 FAV | 441.92 | 22 | 1 | 1 |  | 1 tydzień | 31.20.22-50.29 | M31
Wyłączniki RECORD |  | 711423 | D125 2P 2D A40 FAV | 404.5 | 22 | 1 | 1 |  | 1 tydzień | 31.20.22-50.29 | M31
Wyłączniki RECORD |  | 711424 | D125 2P 2D A25 FAV | 404.5 | 22 | 1 | 1 |  | 1 tydzień | 31.20.22-50.29 | M31
Wyłączniki RECORD |  | 712340 | D125M 4P 4D 125 FAV | 2303.14 | 22 | 1 | 1 |  | 2 tygodnie | 31.20.22-50.29 | M31
Wyłączniki RECORD |  | 711340 | D125M 4P 4D 100 FAV | 1674.16 | 22 | 1 | 1 |  | 2 tygodnie | 31.20.22-50.29 | M31
Wyłączniki RECORD |  | 711341 | D125M 4P 4D 80 FAV | 1650.78 | 22 | 1 | 1 |  | 2 tygodnie | 31.20.22-50.29 | M31
Wyłączniki RECORD |  | 711342 | D125M 4P 4D 63 FAV | 1650.78 | 22 | 1 | 1 |  | 2 tygodnie | 31.20.22-50.29 | M31
Wyłączniki RECORD |  | 711343 | D125M 4P 4D 40 FAV | 1592.33 | 22 | 1 | 1 |  | 2 tygodnie | 31.20.22-50.29 | M31
Wyłączniki RECORD |  | 711344 | D125M 4P 4D 25 FAV | 1592.33 | 22 | 1 | 1 |  | 2 tygodnie | 31.20.22-50.29 | M31
Wyłączniki RECORD |  | 711345 | D125M 4P 4D 16 FAV | 1592.33 | 22 | 1 | 1 |  | 2 tygodnie | 31.20.22-50.29 | M31
Wyłączniki RECORD |  | 712350 | D125M 4P 3D 125 FAV | 2172.2 | 22 | 1 | 1 |  | 2 tygodnie | 31.20.22-50.29 | M31
Wyłączniki RECORD |  | 711350 | D125M 4P 3D 100 FAV | 1605.18 | 22 | 1 | 1 |  | 2 tygodnie | 31.20.22-50.29 | M31
Wyłączniki RECORD |  | 711351 | D125M 4P 3D 80 FAV | 1605.18 | 22 | 1 | 1 |  | 2 tygodnie | 31.20.22-50.29 | M31
Wyłączniki RECORD |  | 711352 | D125M 4P 3D 63 FAV | 1605.18 | 22 | 1 | 1 |  | 2 tygodnie | 31.20.22-50.29 | M31
Wyłączniki RECORD |  | 711353 | D125M 4P 3D 40 FAV | 1551.41 | 22 | 1 | 1 |  | 2 tygodnie | 31.20.22-50.29 | M31
Wyłączniki RECORD |  | 711354 | D125M 4P 3D 25 FAV | 1551.41 | 22 | 1 | 1 |  | 2 tygodnie | 31.20.22-50.29 | M31
Wyłączniki RECORD |  | 711355 | D125M 4P 3D 16 FAV | 1551.41 | 22 | 1 | 1 |  | 2 tygodnie | 31.20.22-50.29 | M31
Wyłączniki RECORD |  | 712360 | D125M 4P 3DN 125 FAV | 2255.21 | 22 | 1 | 1 |  | 2 tygodnie | 31.20.22-50.29 | M31
Wyłączniki RECORD |  | 711360 | D125M 4P 3DN 100 FAV | 1655.46 | 22 | 1 | 1 |  | 2 tygodnie | 31.20.22-50.29 | M31
Wyłączniki RECORD |  | 711361 | D125M 4P 3DN 80 FAV | 1655.46 | 22 | 1 | 1 |  | 2 tygodnie | 31.20.22-50.29 | M31
Wyłączniki RECORD |  | 711362 | D125M 4P 3DN 63 FAV | 1655.46 | 22 | 1 | 1 |  | 2 tygodnie | 31.20.22-50.29 | M31
Wyłączniki RECORD |  | 711363 | D125M 4P 3DN 40 FAV | 1596.99 | 22 | 1 | 1 |  | 2 tygodnie | 31.20.22-50.29 | M31
Wyłączniki RECORD |  | 712430 | D125 3P 3D A125 FAV | 714.33 | 22 | 1 | 1 |  | 1 tydzień | 31.20.22-50.29 | M31
Wyłączniki RECORD |  | 711430 | D125 3P 3D A100 FAV | 464.14 | 22 | 1 | 1 |  | 1 tydzień | 31.20.22-50.29 | M31
Wyłączniki RECORD |  | 711431 | D125 3P 3D A80 FAV | 464.14 | 22 | 1 | 1 |  | 1 tydzień | 31.20.22-50.29 | M31
Wyłączniki RECORD |  | 711432 | D125 3P 3D A63 FAV | 464.14 | 22 | 1 | 1 |  | 1 tydzień | 31.20.22-50.29 | M31
Wyłączniki RECORD |  | 711433 | D125 3P 3D A40 FAV | 426.72 | 22 | 1 | 1 |  | 1 tydzień | 31.20.22-50.29 | M31
Wyłączniki RECORD |  | 711434 | D125 3P 3D A25 FAV | 426.72 | 22 | 1 | 1 |  | 1 tydzień | 31.20.22-50.29 | M31
Wyłączniki RECORD |  | 712440 | D125 4P 4D A125 FAV | 1122.34 | 22 | 1 | 1 |  | 1 tydzień | 31.20.22-50.29 | M31
Wyłączniki RECORD |  | 711440 | D125 4P 4D A100 FAV | 658.21 | 22 | 1 | 1 |  | 1 tydzień | 31.20.22-50.29 | M31
Wyłączniki RECORD |  | 711441 | D125 4P 4D A80 FAV | 658.21 | 22 | 1 | 1 |  | 1 tydzień | 31.20.22-50.29 | M31
Wyłączniki RECORD |  | 711442 | D125 4P 4D A63 FAV | 658.21 | 22 | 1 | 1 |  | 1 tydzień | 31.20.22-50.29 | M31
Wyłączniki RECORD |  | 711443 | D125 4P 4D A40 FAV | 602.09 | 22 | 1 | 1 |  | 1 tydzień | 31.20.22-50.29 | M31
Wyłączniki RECORD |  | 711444 | D125 4P 4D A25 FAV | 602.09 | 22 | 1 | 1 |  | 1 tydzień | 31.20.22-50.29 | M31
Wyłączniki RECORD |  | 711450 | D125 4P 3D A100 FAV | 613.79 | 22 | 1 | 1 |  | 1 tydzień | 31.20.22-50.29 | M31
Wyłączniki RECORD |  | 711451 | D125 4P 3D A80 FAV | 613.79 | 22 | 1 | 1 |  | 1 tydzień | 31.20.22-50.29 | M31
Wyłączniki RECORD |  | 711452 | D125 4P 3D A63 FAV | 613.79 | 22 | 1 | 1 |  | 1 tydzień | 31.20.22-50.29 | M31
Wyłączniki RECORD |  | 711453 | D125 4P 3D A40 FAV | 561.16 | 22 | 1 | 1 |  | 1 tydzień | 31.20.22-50.29 | M31
Wyłączniki RECORD |  | 711454 | D125 4P 3D A25 FAV | 561.16 | 22 | 1 | 1 |  | 1 tydzień | 31.20.22-50.29 | M31
Wyłączniki RECORD |  | 712470 | D125M 4P 4D A125 FAV | 2428.24 | 22 | 1 | 1 |  | 2 tygodnie | 31.20.22-50.29 | M31
Wyłączniki RECORD |  | 711470 | D125M 4P 4D A100 FAV | 1711.57 | 22 | 1 | 1 |  | 2 tygodnie | 31.20.22-50.29 | M31
Wyłączniki RECORD |  | 711471 | D125M 4P 4D A80 FAV | 1711.57 | 22 | 1 | 1 |  | 2 tygodnie | 31.20.22-50.29 | M31
Wyłączniki RECORD |  | 711472 | D125M 4P 4D A63 FAV | 1711.57 | 22 | 1 | 1 |  | 2 tygodnie | 31.20.22-50.29 | M31
Wyłączniki RECORD |  | 711473 | D125M 4P 4D A40 FAV | 1655.46 | 22 | 1 | 1 |  | 2 tygodnie | 31.20.22-50.29 | M31
Wyłączniki RECORD |  | 711474 | D125M 4P 4D A25 FAV | 1655.46 | 22 | 1 | 1 |  | 2 tygodnie | 31.20.22-50.29 | M31
Wyłączniki RECORD |  | 712930 | D125 3P 3D B125 FAV | 768.1 | 22 | 1 | 1 |  | 2 tygodnie | 31.20.22-50.29 | M31
Wyłączniki RECORD |  | 712910 | D125M 3P 3D B125 FAV | 2044.77 | 22 | 1 | 1 |  | 2 tygodnie | 31.20.22-50.29 | M31
Wyłączniki RECORD |  | 712940 | D125 4P 4D B125 FAV | 1087.27 | 22 | 1 | 1 |  | 2 tygodnie | 31.20.22-50.29 | M31
Wyłączniki RECORD |  | 713030 | J160 3P FAV | 647.69 | 22 | 1 | 1 | tak |  | 31.20.22-50.29 | M32
Wyłączniki RECORD |  | 713040 | J160 4P FAV | 1024.14 | 22 | 1 | 1 | tak |  | 31.20.22-50.29 | M32
Wyłączniki RECORD |  | 713130 | D160 3P 3D 160 FAV | 740.04 | 22 | 1 | 1 | tak |  | 31.20.22-50.29 | M32
Wyłączniki RECORD |  | 713131 | D160 3P 3D 125 FAV | 620.79 | 22 | 1 | 1 | tak |  | 31.20.22-50.29 | M32
Wyłączniki RECORD |  | 713132 | D160 3P 3D 100 FAV | 620.79 | 22 | 1 | 1 | tak |  | 31.20.22-50.29 | M32
Wyłączniki RECORD |  | 713133 | D160 3P 3D 63 FAV | 620.79 | 22 | 1 | 1 | tak |  | 31.20.22-50.29 | M32
Wyłączniki RECORD |  | 713134 | D160 3P 3D 40 FAV | 620.79 | 22 | 1 | 1 | tak |  | 31.20.22-50.29 | M32
Wyłączniki RECORD |  | 713135 | D160 3P 3D 25 FAV | 646.51 | 22 | 1 | 1 | tak |  | 31.20.22-50.29 | M32
Wyłączniki RECORD |  | 713140 | D160 4P 4D 160 FAV | 1211.2 | 22 | 1 | 1 | tak |  | 31.20.22-50.29 | M32
Wyłączniki RECORD |  | 713141 | D160 4P 4D 125 FAV | 906.06 | 22 | 1 | 1 | tak |  | 31.20.22-50.29 | M32
Wyłączniki RECORD |  | 713142 | D160 4P 4D 100 FAV | 906.06 | 22 | 1 | 1 | tak |  | 31.20.22-50.29 | M32
Wyłączniki RECORD |  | 713143 | D160 4P 4D 63 FAV | 906.06 | 22 | 1 | 1 | tak |  | 31.20.22-50.29 | M32
Wyłączniki RECORD |  | 713144 | D160 4P 4D 40 FAV | 906.06 | 22 | 1 | 1 | tak |  | 31.20.22-50.29 | M32
Wyłączniki RECORD |  | 713145 | D160 4P 4D 25 FAV | 906.06 | 22 | 1 | 1 | tak |  | 31.20.22-50.29 | M32
Wyłączniki RECORD |  | 713150 | D160 4P 3D 160 FAV | 1070.9 | 22 | 1 | 1 | tak |  | 31.20.22-50.29 | M32
Wyłączniki RECORD |  | 713151 | D160 4P 3D 125 FAV | 831.24 | 22 | 1 | 1 | tak |  | 31.20.22-50.29 | M32
Wyłączniki RECORD |  | 713152 | D160 4P 3D 100 FAV | 831.24 | 22 | 1 | 1 | tak |  | 31.20.22-50.29 | M32
Wyłączniki RECORD |  | 713153 | D160 4P 3D 63 FAV | 831.24 | 22 | 1 | 1 | tak |  | 31.20.22-50.29 | M32
Wyłączniki RECORD |  | 713154 | D160 4P 3D 40 FAV | 831.24 | 22 | 1 | 1 | tak |  | 31.20.22-50.29 | M32
Wyłączniki RECORD |  | 713155 | D160 4P 3D 25 FAV | 831.24 | 22 | 1 | 1 | tak |  | 31.20.22-50.29 | M32
Wyłączniki RECORD |  | 713160 | D160 4P 3DN 160 FAV | 1159.76 | 22 | 1 | 1 | tak |  | 31.20.22-50.29 | M32
Wyłączniki RECORD |  | 713161 | D160 4P 3DN 125 FAV | 914.24 | 22 | 1 | 1 | tak |  | 31.20.22-50.29 | M32
Wyłączniki RECORD |  | 713162 | D160 4P 3DN 100 FAV | 914.24 | 22 | 1 | 1 | tak |  | 31.20.22-50.29 | M32
Wyłączniki RECORD |  | 713163 | D160 4P 3DN 63 FAV | 914.24 | 22 | 1 | 1 | tak |  | 31.20.22-50.29 | M32
Wyłączniki RECORD |  | 713164 | D160 4P 3DN 40 FAV | 914.24 | 22 | 1 | 1 | tak |  | 31.20.22-50.29 | M32
Wyłączniki RECORD |  | 713230 | DH160 3P 3D 160 FAV | 1211.2 | 22 | 1 | 1 |  | 1 tydzień | 31.20.22-50.29 | M32
Wyłączniki RECORD |  | 713231 | DH160 3P 3D 125 FAV | 860.46 | 22 | 1 | 1 |  | 1 tydzień | 31.20.22-50.29 | M32
Wyłączniki RECORD |  | 713232 | DH160 3P 3D 100 FAV | 860.46 | 22 | 1 | 1 |  | 1 tydzień | 31.20.22-50.29 | M32
Wyłączniki RECORD |  | 713233 | DH160 3P 3D 63 FAV | 860.46 | 22 | 1 | 1 |  | 1 tydzień | 31.20.22-50.29 | M32
Wyłączniki RECORD |  | 713234 | DH160 3P 3D 40 FAV | 860.46 | 22 | 1 | 1 |  | 1 tydzień | 31.20.22-50.29 | M32
Wyłączniki RECORD |  | 713235 | DH160 3P 3D 25 FAV | 860.46 | 22 | 1 | 1 |  | 1 tydzień | 31.20.22-50.29 | M32
Wyłączniki RECORD |  | 713240 | DH160 4P 4D 160 FAV | 1720.92 | 22 | 1 | 1 |  | 1 tydzień | 31.20.22-50.29 | M32
Wyłączniki RECORD |  | 713241 | DH160 4P 4D 125 FAV | 1203.01 | 22 | 1 | 1 |  | 1 tydzień | 31.20.22-50.29 | M32
Wyłączniki RECORD |  | 713242 | DH160 4P 4D 100 FAV | 1203.01 | 22 | 1 | 1 |  | 1 tydzień | 31.20.22-50.29 | M32
Wyłączniki RECORD |  | 713243 | DH160 4P 4D 63 FAV | 1203.01 | 22 | 1 | 1 |  | 1 tydzień | 31.20.22-50.29 | M32
Wyłączniki RECORD |  | 713244 | DH160 4P 4D 40 FAV | 1203.01 | 22 | 1 | 1 |  | 1 tydzień | 31.20.22-50.29 | M32
Wyłączniki RECORD |  | 713245 | DH160 4P 4D 25 FAV | 1203.01 | 22 | 1 | 1 |  | 1 tydzień | 31.20.22-50.29 | M32
Wyłączniki RECORD |  | 713250 | DH160 4P 3D 160 FAV | 1656.62 | 22 | 1 | 1 |  | 1 tydzień | 31.20.22-50.29 | M32
Wyłączniki RECORD |  | 713251 | DH160 4P 3D 125 FAV | 1121.18 | 22 | 1 | 1 |  | 1 tydzień | 31.20.22-50.29 | M32
Wyłączniki RECORD |  | 713252 | DH160 4P 3D 100 FAV | 1121.18 | 22 | 1 | 1 |  | 1 tydzień | 31.20.22-50.29 | M32
Wyłączniki RECORD |  | 713253 | DH160 4P 3D 63 FAV | 1121.18 | 22 | 1 | 1 |  | 1 tydzień | 31.20.22-50.29 | M32
Wyłączniki RECORD |  | 713254 | DH160 4P 3D 40 FAV | 1121.18 | 22 | 1 | 1 |  | 1 tydzień | 31.20.22-50.29 | M32
Wyłączniki RECORD |  | 713255 | DH160 4P 3D 25 FAV | 1121.18 | 22 | 1 | 1 |  | 1 tydzień | 31.20.22-50.29 | M32
Wyłączniki RECORD |  | 713260 | DH160 4P 3DN 160 FAV | 1695.2 | 22 | 1 | 1 |  | 1 tydzień | 31.20.22-50.29 | M32
Wyłączniki RECORD |  | 713261 | DH160 4P 3DN 125 FAV | 1212.36 | 22 | 1 | 1 |  | 1 tydzień | 31.20.22-50.29 | M32
Wyłączniki RECORD |  | 713262 | DH160 4P 3DN 100 FAV | 1212.36 | 22 | 1 | 1 |  | 1 tydzień | 31.20.22-50.29 | M32
Wyłączniki RECORD |  | 713263 | DH160 4P 3DN 63 FAV | 1212.36 | 22 | 1 | 1 |  | 1 tydzień | 31.20.22-50.29 | M32
Wyłączniki RECORD |  | 713264 | DH160 4P 3DN 40 FAV | 1212.36 | 22 | 1 | 1 |  | 1 tydzień | 31.20.22-50.29 | M32
Wyłączniki RECORD |  | 713410 | DH160 3P 3D A160 FAV | 1543.23 | 22 | 1 | 1 |  | 1 tydzień | 31.20.22-50.29 | M32
Wyłączniki RECORD |  | 713411 | DH160 3P 3D A125 FAV | 1049.86 | 22 | 1 | 1 |  | 1 tydzień | 31.20.22-50.29 | M32
Wyłączniki RECORD |  | 713430 | D160 3P 3D A160 FAV | 971.53 | 22 | 1 | 1 |  | 1 tydzień | 31.20.22-50.29 | M32
Wyłączniki RECORD |  | 713431 | D160 3P 3D A125 FAV | 742.38 | 22 | 1 | 1 |  | 1 tydzień | 31.20.22-50.29 | M32
Wyłączniki RECORD |  | 713440 | D160 4P 4D A160 FAV | 1535.04 | 22 | 1 | 1 |  | 1 tydzień | 31.20.22-50.29 | M32
Wyłączniki RECORD |  | 713441 | D160 4P 4D A125 FAV | 1083.77 | 22 | 1 | 1 |  | 1 tydzień | 31.20.22-50.29 | M32
Wyłączniki RECORD |  | 713450 | D160 4P 3D A160 FAV | 1423.98 | 22 | 1 | 1 |  | 1 tydzień | 31.20.22-50.29 | M32
Wyłączniki RECORD |  | 713451 | D160 4P 3D A125 FAV | 1072.07 | 22 | 1 | 1 |  | 1 tydzień | 31.20.22-50.29 | M32
Wyłączniki RECORD |  | 713470 | DH160 4P 4D A160 FAV | 1535.04 | 22 | 1 | 1 |  | 1 tydzień | 31.20.22-50.29 | M32
Wyłączniki RECORD |  | 713471 | DH160 4P 4D A125 FAV | 1213.53 | 22 | 1 | 1 |  | 1 tydzień | 31.20.22-50.29 | M32
Wyłączniki RECORD |  | 713510 | D160M 3P 3D 160 FAV | 2058.81 | 22 | 1 | 1 |  | 2 tygodnie | 31.20.22-50.29 | M32
Wyłączniki RECORD |  | 713511 | D160M 3P 3D 125 FAV | 1892.79 | 22 | 1 | 1 |  | 2 tygodnie | 31.20.22-50.29 | M32
Wyłączniki RECORD |  | 713512 | D160M 3P 3D 100 FAV | 1892.79 | 22 | 1 | 1 |  | 2 tygodnie | 31.20.22-50.29 | M32
Wyłączniki RECORD |  | 713513 | D160M 3P 3D 63 FAV | 1892.79 | 22 | 1 | 1 |  | 2 tygodnie | 31.20.22-50.29 | M32
Wyłączniki RECORD |  | 713514 | D160M 3P 3D 40 FAV | 1892.79 | 22 | 1 | 1 |  | 2 tygodnie | 31.20.22-50.29 | M32
Wyłączniki RECORD |  | 713515 | D160M 3P 3D 25 FAV | 1892.79 | 22 | 1 | 1 |  | 2 tygodnie | 31.20.22-50.29 | M32
Wyłączniki RECORD |  | 713520 | D160M 4P 4D 160 FAV | 2973.04 | 22 | 1 | 1 |  | 2 tygodnie | 31.20.22-50.29 | M32
Wyłączniki RECORD |  | 713521 | D160M 4P 4D 125 FAV | 2600.09 | 22 | 1 | 1 |  | 2 tygodnie | 31.20.22-50.29 | M32
Wyłączniki RECORD |  | 713522 | D160M 4P 4D 100 FAV | 2600.09 | 22 | 1 | 1 |  | 2 tygodnie | 31.20.22-50.29 | M32
Wyłączniki RECORD |  | 713523 | D160M 4P 4D 63 FAV | 2600.09 | 22 | 1 | 1 |  | 2 tygodnie | 31.20.22-50.29 | M32
Wyłączniki RECORD |  | 713524 | D160M 4P 4D 40 FAV | 2600.09 | 22 | 1 | 1 |  | 2 tygodnie | 31.20.22-50.29 | M32
Wyłączniki RECORD |  | 713525 | D160M 4P 4D 25 FAV | 2600.09 | 22 | 1 | 1 |  | 2 tygodnie | 31.20.22-50.29 | M32
Wyłączniki RECORD |  | 713540 | D160M 4P 3DN 160 FAV | 2912.25 | 22 | 1 | 1 |  | 2 tygodnie | 31.20.22-50.29 | M32
Wyłączniki RECORD |  | 713541 | D160M 4P 3DN 125 FAV | 2609.44 | 22 | 1 | 1 |  | 2 tygodnie | 31.20.22-50.29 | M32
Wyłączniki RECORD |  | 713542 | D160M 4P 3DN 100 FAV | 2609.44 | 22 | 1 | 1 |  | 2 tygodnie | 31.20.22-50.29 | M32
Wyłączniki RECORD |  | 713543 | D160M 4P 3DN 63 FAV | 2609.44 | 22 | 1 | 1 |  | 2 tygodnie | 31.20.22-50.29 | M32
Wyłączniki RECORD |  | 713544 | D160M 4P 3DN 40 FAV | 2609.44 | 22 | 1 | 1 |  | 2 tygodnie | 31.20.22-50.29 | M32
Wyłączniki RECORD |  | 713610 | D160VE 3P 3D 160 DAV | 1660.13 | 22 | 1 | 1 |  | 2 tygodnie | 31.20.22-50.29 | M32
Wyłączniki RECORD |  | 713611 | D160VE 3P 3D 125 DAV | 1457.88 | 22 | 1 | 1 |  | 2 tygodnie | 31.20.22-50.29 | M32
Wyłączniki RECORD |  | 713612 | D160VE 3P 3D 100 DAV | 1457.88 | 22 | 1 | 1 |  | 2 tygodnie | 31.20.22-50.29 | M32
Wyłączniki RECORD |  | 713613 | D160VE 3P 3D 63 DAV | 1457.88 | 22 | 1 | 1 |  | 2 tygodnie | 31.20.22-50.29 | M32
Wyłączniki RECORD |  | 713620 | D160VE 4P 4D 160 DAV | 1994.5 | 22 | 1 | 1 |  | 2 tygodnie | 31.20.22-50.29 | M32
Wyłączniki RECORD |  | 713621 | D160VE 4P 4D 125 DAV | 1710.41 | 22 | 1 | 1 |  | 2 tygodnie | 31.20.22-50.29 | M32
Wyłączniki RECORD |  | 713622 | D160VE 4P 4D 100 DAV | 1710.41 | 22 | 1 | 1 |  | 2 tygodnie | 31.20.22-50.29 | M32
Wyłączniki RECORD |  | 713623 | D160VE 4P 4D 63 DAV | 1710.41 | 22 | 1 | 1 |  | 2 tygodnie | 31.20.22-50.29 | M32
Wyłączniki RECORD |  | 713640 | D160VE 4P 3DN 160 DAV | 2005.02 | 22 | 1 | 1 |  | 2 tygodnie | 31.20.22-50.29 | M32
Wyłączniki RECORD |  | 713641 | D160VE 4P 3DN 125 DAV | 1718.59 | 22 | 1 | 1 |  | 2 tygodnie | 31.20.22-50.29 | M32
Wyłączniki RECORD |  | 713642 | D160VE 4P 3DN 100 DAV | 1718.59 | 22 | 1 | 1 |  | 2 tygodnie | 31.20.22-50.29 | M32
Wyłączniki RECORD |  | 713643 | D160VE 4P 3DN 63 DAV | 1718.59 | 22 | 1 | 1 |  | 2 tygodnie | 31.20.22-50.29 | M32
Wyłączniki RECORD |  | 713660 | D160V 3P 3D 160 DAV | 1690.53 | 22 | 1 | 1 |  | 2 tygodnie | 31.20.22-50.29 | M32
Wyłączniki RECORD |  | 713661 | D160V 3P 3D 125 DAV | 1489.44 | 22 | 1 | 1 |  | 2 tygodnie | 31.20.22-50.29 | M32
Wyłączniki RECORD |  | 713662 | D160V 3P 3D 100 DAV | 1489.44 | 22 | 1 | 1 |  | 2 tygodnie | 31.20.22-50.29 | M32
Wyłączniki RECORD |  | 713663 | D160V 3P 3D 63 DAV | 1489.44 | 22 | 1 | 1 |  | 2 tygodnie | 31.20.22-50.29 | M32
Wyłączniki RECORD |  | 713670 | D160V 4P 4D 160 DAV | 2394.34 | 22 | 1 | 1 |  | 2 tygodnie | 31.20.22-50.29 | M32
Wyłączniki RECORD |  | 713671 | D160V 4P 4D 125 DAV | 2109.08 | 22 | 1 | 1 |  | 2 tygodnie | 31.20.22-50.29 | M32
Wyłączniki RECORD |  | 713672 | D160V 4P 4D 100 DAV | 2109.08 | 22 | 1 | 1 |  | 2 tygodnie | 31.20.22-50.29 | M32
Wyłączniki RECORD |  | 713673 | D160V 4P 4D 63 DAV | 2109.08 | 22 | 1 | 1 |  | 2 tygodnie | 31.20.22-50.29 | M32
Wyłączniki RECORD |  | 713690 | D160V 4P 3DN 160 DAV | 2403.69 | 22 | 1 | 1 |  | 2 tygodnie | 31.20.22-50.29 | M32
Wyłączniki RECORD |  | 713691 | D160V 4P 3DN 125 DAV | 2117.26 | 22 | 1 | 1 |  | 2 tygodnie | 31.20.22-50.29 | M32
Wyłączniki RECORD |  | 713692 | D160V 4P 3DN 100 DAV | 2117.26 | 22 | 1 | 1 |  | 2 tygodnie | 31.20.22-50.29 | M32
Wyłączniki RECORD |  | 713693 | D160V 4P 3DN 63 DAV | 2117.26 | 22 | 1 | 1 |  | 2 tygodnie | 31.20.22-50.29 | M32
Wyłączniki RECORD |  | 713917 | DH160 3P 3D SM160 FAV | 1094.28 | 22 | 1 | 1 |  | 2 tygodnie | 31.20.22-50.29 | M32
Wyłączniki RECORD |  | 713918 | DH160 3P 3D SM125 FAV | 892.03 | 22 | 1 | 1 |  | 2 tygodnie | 31.20.22-50.29 | M32
Wyłączniki RECORD |  | 713919 | DH160 3P 3D SM100 FAV | 892.03 | 22 | 1 | 1 |  | 2 tygodnie | 31.20.22-50.29 | M32
Wyłączniki RECORD |  | 713930 | D160 3P 3D B160 FAV | 966.85 | 22 | 1 | 1 |  | 1 tydzień | 31.20.22-50.29 | M32
Wyłączniki RECORD |  | 713931 | D160 3P 3D B125 FAV | 764.6 | 22 | 1 | 1 |  | 1 tydzień | 31.20.22-50.29 | M32
Wyłączniki RECORD |  | 713932 | D160 3P 3D B100 FAV | 764.6 | 22 | 1 | 1 |  | 1 tydzień | 31.20.22-50.29 | M32
Wyłączniki RECORD |  | 713933 | D160 3P 3D B63 FAV | 764.6 | 22 | 1 | 1 |  | 1 tydzień | 31.20.22-50.29 | M32
Wyłączniki RECORD |  | 713934 | D160 3P 3D B40 FAV | 764.6 | 22 | 1 | 1 |  | 1 tydzień | 31.20.22-50.29 | M32
Wyłączniki RECORD |  | 713937 | D160 3P 3D SM160 FAV | 966.85 | 22 | 1 | 1 |  | 2 tygodnie | 31.20.22-50.29 | M32
Wyłączniki RECORD |  | 713938 | D160 3P 3D SM125 FAV | 764.6 | 22 | 1 | 1 |  | 2 tygodnie | 31.20.22-50.29 | M32
Wyłączniki RECORD |  | 713939 | D160 3P 3D SM100 FAV | 764.6 | 22 | 1 | 1 |  | 2 tygodnie | 31.20.22-50.29 | M32
Wyłączniki RECORD |  | 713950 | D160 4P 3D B160 FAV | 1273.15 | 22 | 1 | 1 |  | 1 tydzień | 31.20.22-50.29 | M32
Wyłączniki RECORD |  | 713951 | D160 4P 3D B125 FAV | 1012.45 | 22 | 1 | 1 |  | 1 tydzień | 31.20.22-50.29 | M32
Wyłączniki RECORD |  | 714030 | J250 3P FAV | 917.75 | 22 | 1 | 1 | tak |  | 31.20.22-50.29 | M32
Wyłączniki RECORD |  | 714040 | J250 4P FAV | 1466.06 | 22 | 1 | 1 | tak |  | 31.20.22-50.29 | M32
Wyłączniki RECORD |  | 714130 | D250 3P 3D 250 FAV | 1211.2 | 22 | 1 | 1 | tak |  | 31.20.22-50.29 | M32
Wyłączniki RECORD |  | 714131 | D250 3P 3D 200 FAV | 1122.34 | 22 | 1 | 1 | tak |  | 31.20.22-50.29 | M32
Wyłączniki RECORD |  | 714132 | D250 3P 3D 160 FAV | 1122.34 | 22 | 1 | 1 | tak |  | 31.20.22-50.29 | M32
Wyłączniki RECORD |  | 714133 | D250 3P 3D 125 FAV | 1122.34 | 22 | 1 | 1 | tak |  | 31.20.22-50.29 | M32
Wyłączniki RECORD |  | 714134 | D250 3P 3D 100 FAV | 1122.34 | 22 | 1 | 1 | tak |  | 31.20.22-50.29 | M32
Wyłączniki RECORD |  | 714140 | D250 4P 4D 250 FAV | 1822.64 | 22 | 1 | 1 | tak |  | 31.20.22-50.29 | M32
Wyłączniki RECORD |  | 714141 | D250 4P 4D 200 FAV | 1669.49 | 22 | 1 | 1 | tak |  | 31.20.22-50.29 | M32
Wyłączniki RECORD |  | 714142 | D250 4P 4D 160 FAV | 1669.49 | 22 | 1 | 1 | tak |  | 31.20.22-50.29 | M32
Wyłączniki RECORD |  | 714143 | D250 4P 4D 125 FAV | 1669.49 | 22 | 1 | 1 | tak |  | 31.20.22-50.29 | M32
Wyłączniki RECORD |  | 714144 | D250 4P 4D 100 FAV | 1669.49 | 22 | 1 | 1 | tak |  | 31.20.22-50.29 | M32
Wyłączniki RECORD |  | 714150 | D250 4P 3D 250 FAV | 1784.06 | 22 | 1 | 1 | tak |  | 31.20.22-50.29 | M32
Wyłączniki RECORD |  | 714151 | D250 4P 3D 200 FAV | 1529.19 | 22 | 1 | 1 | tak |  | 31.20.22-50.29 | M32
Wyłączniki RECORD |  | 714152 | D250 4P 3D 160 FAV | 1529.19 | 22 | 1 | 1 | tak |  | 31.20.22-50.29 | M32
Wyłączniki RECORD |  | 714153 | D250 4P 3D 125 FAV | 1529.19 | 22 | 1 | 1 | tak |  | 31.20.22-50.29 | M32
Wyłączniki RECORD |  | 714154 | D250 4P 3D 100 FAV | 1529.19 | 22 | 1 | 1 | tak |  | 31.20.22-50.29 | M32
Wyłączniki RECORD |  | 714160 | D250 4P 3DN 250 FAV | 1796.92 | 22 | 1 | 1 | tak |  | 31.20.22-50.29 | M32
Wyłączniki RECORD |  | 714161 | D250 4P 3DN 200 FAV | 1606.35 | 22 | 1 | 1 | tak |  | 31.20.22-50.29 | M32
Wyłączniki RECORD |  | 714162 | D250 4P 3DN 160 FAV | 1606.35 | 22 | 1 | 1 | tak |  | 31.20.22-50.29 | M32
Wyłączniki RECORD |  | 714230 | DH250 3P 3D 250 FAV | 1784.06 | 22 | 1 | 1 |  | 2 tygodnie | 31.20.22-50.29 | M32
Wyłączniki RECORD |  | 714231 | DH250 3P 3D 200 FAV | 1503.47 | 22 | 1 | 1 |  | 2 tygodnie | 31.20.22-50.29 | M32
Wyłączniki RECORD |  | 714232 | DH250 3P 3D 160 FAV | 1503.47 | 22 | 1 | 1 |  | 2 tygodnie | 31.20.22-50.29 | M32
Wyłączniki RECORD |  | 714233 | DH250 3P 3D 125 FAV | 1503.47 | 22 | 1 | 1 |  | 2 tygodnie | 31.20.22-50.29 | M32
Wyłączniki RECORD |  | 714240 | DH250 4P 4D 250 FAV | 2803.53 | 22 | 1 | 1 |  | 2 tygodnie | 31.20.22-50.29 | M32
Wyłączniki RECORD |  | 714241 | DH250 4P 4D 200 FAV | 2166.35 | 22 | 1 | 1 |  | 2 tygodnie | 31.20.22-50.29 | M32
Wyłączniki RECORD |  | 714242 | DH250 4P 4D 160 FAV | 2166.35 | 22 | 1 | 1 |  | 2 tygodnie | 31.20.22-50.29 | M32
Wyłączniki RECORD |  | 714243 | DH250 4P 4D 125 FAV | 2166.35 | 22 | 1 | 1 |  | 2 tygodnie | 31.20.22-50.29 | M32
Wyłączniki RECORD |  | 714250 | DH250 4P 3D 250 FAV | 2230.66 | 22 | 1 | 1 |  | 2 tygodnie | 31.20.22-50.29 | M32
Wyłączniki RECORD |  | 714251 | DH250 4P 3D 200 FAV | 1979.3 | 22 | 1 | 1 |  | 2 tygodnie | 31.20.22-50.29 | M32
Wyłączniki RECORD |  | 714252 | DH250 4P 3D 160 FAV | 1979.3 | 22 | 1 | 1 |  | 2 tygodnie | 31.20.22-50.29 | M32
Wyłączniki RECORD |  | 714253 | DH250 4P 3D 125 FAV | 1979.3 | 22 | 1 | 1 |  | 2 tygodnie | 31.20.22-50.29 | M32
Wyłączniki RECORD |  | 714260 | DH250 4P 3DN 250 FAV | 2349.9 | 22 | 1 | 1 |  | 2 tygodnie | 31.20.22-50.29 | M32
Wyłączniki RECORD |  | 714261 | DH250 4P 3DN 200 FAV | 2147.65 | 22 | 1 | 1 |  | 2 tygodnie | 31.20.22-50.29 | M32
Wyłączniki RECORD |  | 714262 | DH250 4P 3DN 160 FAV | 2147.65 | 22 | 1 | 1 |  | 2 tygodnie | 31.20.22-50.29 | M32
Wyłączniki RECORD |  | 714410 | DH250 3P 3D A250 FAV | 1931.36 | 22 | 1 | 1 |  | 2 tygodnie | 31.20.22-50.29 | M32
Wyłączniki RECORD |  | 714411 | DH250 3P 3D A200 FAV | 1822.64 | 22 | 1 | 1 |  | 2 tygodnie | 31.20.22-50.29 | M32
Wyłączniki RECORD |  | 714430 | D250 3P 3D A250 FAV | 1401.76 | 22 | 1 | 1 |  | 1 tydzień | 31.20.22-50.29 | M32
Wyłączniki RECORD |  | 714431 | D250 3P 3D A200 FAV | 1185.48 | 22 | 1 | 1 |  | 1 tydzień | 31.20.22-50.29 | M32
Wyłączniki RECORD |  | 714440 | D250 4P 4D A250 FAV | 1937.21 | 22 | 1 | 1 |  | 1 tydzień | 31.20.22-50.29 | M32
Wyłączniki RECORD |  | 714441 | D250 4P 4D A200 FAV | 1720.92 | 22 | 1 | 1 |  | 1 tydzień | 31.20.22-50.29 | M32
Wyłączniki RECORD |  | 714490 | DH250 4P 3DN A250 FAV | 2179.21 | 22 | 1 | 1 |  | 2 tygodnie | 31.20.22-50.29 | M32
Wyłączniki RECORD |  | 714491 | DH250 4P 3DN A200 FAV | 1918.51 | 22 | 1 | 1 |  | 2 tygodnie | 31.20.22-50.29 | M32
Wyłączniki RECORD |  | 714510 | D250M 3P 3D 250 FAV | 2908.74 | 22 | 1 | 1 |  | 2 tygodnie | 31.20.22-50.29 | M32
Wyłączniki RECORD |  | 714511 | D250M 3P 3D 200 FAV | 2780.13 | 22 | 1 | 1 |  | 2 tygodnie | 31.20.22-50.29 | M32
Wyłączniki RECORD |  | 714512 | D250M 3P 3D 160 FAV | 2780.13 | 22 | 1 | 1 |  | 2 tygodnie | 31.20.22-50.29 | M32
Wyłączniki RECORD |  | 714520 | D250M 4P 4D 250 FAV | 4384.15 | 22 | 1 | 1 |  | 2 tygodnie | 31.20.22-50.29 | M32
Wyłączniki RECORD |  | 714521 | D250M 4P 4D 200 FAV | 4062.65 | 22 | 1 | 1 |  | 2 tygodnie | 31.20.22-50.29 | M32
Wyłączniki RECORD |  | 714522 | D250M 4P 4D 160 FAV | 4062.65 | 22 | 1 | 1 |  | 2 tygodnie | 31.20.22-50.29 | M32
Wyłączniki RECORD |  | 714540 | D250M 4P 3DN 250 FAV | 4380.65 | 22 | 1 | 1 |  | 2 tygodnie | 31.20.22-50.29 | M32
Wyłączniki RECORD |  | 714541 | D250M 4P 3DN 200 FAV | 4076.68 | 22 | 1 | 1 |  | 2 tygodnie | 31.20.22-50.29 | M32
Wyłączniki RECORD |  | 714542 | D250M 4P 3DN 160 FAV | 4076.68 | 22 | 1 | 1 |  | 2 tygodnie | 31.20.22-50.29 | M32
Wyłączniki RECORD |  | 714610 | D250VE 3P 3D 250 DAV | 2597.75 | 22 | 1 | 1 |  | 2 tygodnie | 31.20.22-50.29 | M32
Wyłączniki RECORD |  | 714611 | D250VE 3P 3D 200 DAV | 2472.66 | 22 | 1 | 1 |  | 2 tygodnie | 31.20.22-50.29 | M32
Wyłączniki RECORD |  | 714620 | D250VE 4P 4D 250 DAV | 3121.52 | 22 | 1 | 1 |  | 2 tygodnie | 31.20.22-50.29 | M32
Wyłączniki RECORD |  | 714621 | D250VE 4P 4D 200 DAV | 2944.99 | 22 | 1 | 1 |  | 2 tygodnie | 31.20.22-50.29 | M32
Wyłączniki RECORD |  | 714640 | D250VE 4P 3DN 250 DAV | 3139.06 | 22 | 1 | 1 |  | 2 tygodnie | 31.20.22-50.29 | M32
Wyłączniki RECORD |  | 714641 | D250VE 4P 3DN 200 DAV | 2959 | 22 | 1 | 1 |  | 2 tygodnie | 31.20.22-50.29 | M32
Wyłączniki RECORD |  | 714660 | D250V 3P 3D 250 DAV | 2645.69 | 22 | 1 | 1 |  | 2 tygodnie | 31.20.22-50.29 | M32
Wyłączniki RECORD |  | 714661 | D250V 3P 3D 200 DAV | 2519.43 | 22 | 1 | 1 |  | 2 tygodnie | 31.20.22-50.29 | M32
Wyłączniki RECORD |  | 714670 | D250V 4P 4D 250 DAV | 3745.82 | 22 | 1 | 1 |  | 2 tygodnie | 31.20.22-50.29 | M32
Wyłączniki RECORD |  | 714671 | D250V 4P 4D 200 DAV | 3568.12 | 22 | 1 | 1 |  | 2 tygodnie | 31.20.22-50.29 | M32
Wyłączniki RECORD |  | 714690 | D250V 4P 3DN 250 DAV | 3762.2 | 22 | 1 | 1 |  | 2 tygodnie | 31.20.22-50.29 | M32
Wyłączniki RECORD |  | 714691 | D250V 4P 3DN 200 DAV | 3584.48 | 22 | 1 | 1 |  | 2 tygodnie | 31.20.22-50.29 | M32
Wyłączniki RECORD |  | 714917 | DH250 3P 3D SM250 FAV | 1789.9 | 22 | 1 | 1 |  | 2 tygodnie | 31.20.22-50.29 | M32
Wyłączniki RECORD |  | 714918 | DH250 3P 3D SM200 FAV | 1574.79 | 22 | 1 | 1 |  | 2 tygodnie | 31.20.22-50.29 | M32
Wyłączniki RECORD |  | 714930 | D250 3P 3D B250 FAV | 1592.33 | 22 | 1 | 1 |  | 1 tydzień | 31.20.22-50.29 | M32
Wyłączniki RECORD |  | 714931 | D250 3P 3D B200 FAV | 1386.57 | 22 | 1 | 1 |  | 1 tydzień | 31.20.22-50.29 | M32
Wyłączniki RECORD |  | 714937 | D250 3P 3D SM250 FAV | 1535.04 | 22 | 1 | 1 |  | 2 tygodnie | 31.20.22-50.29 | M32
Wyłączniki RECORD |  | 714938 | D250 3P 3D SM200 FAV | 1312.91 | 22 | 1 | 1 |  | 2 tygodnie | 31.20.22-50.29 | M32
Wyłączniki RECORD |  | 714939 | D250 3P 3D SM160 FAV | 1312.91 | 22 | 1 | 1 |  | 2 tygodnie | 31.20.22-50.29 | M32
Wyłączniki RECORD |  | 714947 | D250 4P 4D SM250 FAV | 2140.63 | 22 | 1 | 1 |  | 2 tygodnie | 31.20.22-50.29 | M32
Wyłączniki RECORD |  | 714948 | D250 4P 4D SM200 FAV | 1860.06 | 22 | 1 | 1 |  | 2 tygodnie | 31.20.22-50.29 | M32
Wyłączniki RECORD |  | 714949 | D250 4P 4D SM160 FAV | 1860.06 | 22 | 1 | 1 |  | 2 tygodnie | 31.20.22-50.29 | M32
Wyłączniki RECORD |  | 714950 | D250 4P 3D B250 FAV | 1994.5 | 22 | 1 | 1 |  | 1 tydzień | 31.20.22-50.29 | M32
Wyłączniki RECORD |  | 714951 | D250 4P 3D B200 FAV | 1734.96 | 22 | 1 | 1 |  | 1 tydzień | 31.20.22-50.29 | M32
Wyłączniki RECORD |  | 714977 | DH250 4P 4D SM250 FAV | 2408.36 | 22 | 1 | 1 |  | 2 tygodnie | 31.20.22-50.29 | M32
Wyłączniki RECORD |  | 714978 | DH250 4P 4D SM200 FAV | 2113.75 | 22 | 1 | 1 |  | 2 tygodnie | 31.20.22-50.29 | M32
Wyłączniki RECORD |  | 715030 | WYŁ. BEZ WYZW. D400 3P SD | 935.28 | 22 | 1 | 1 |  | 1 tydzień | 31.20.22-50.29 | M33
Wyłączniki RECORD |  | 715031 | WYŁ. BEZ WYZW. DH400 3P SD | 1461.38 | 22 | 1 | 1 |  | 1 tydzień | 31.20.22-50.29 | M33
Wyłączniki RECORD |  | 715032 | WYŁ. BEZ WYZW. D400L 3P SD | 2326.53 | 22 | 1 | 1 |  | 2 tygodnie | 31.20.22-50.29 | M33
Wyłączniki RECORD |  | 715033 | WYŁ. BEZ WYZW. D400IDS 3P SD | 970.35 | 22 | 1 | 1 |  | 3 tygodnie | 31.20.22-50.29 | M33
Wyłączniki RECORD |  | 715034 | WYŁ. BEZ WYZW. DH400IDS 3P SD | 1578.3 | 22 | 1 | 1 |  | 3 tygodnie | 31.20.22-50.29 | M33
Wyłączniki RECORD |  | 715035 | WYŁ. BEZ WYZW. D400LIDS 3P SD | 2455.13 | 22 | 1 | 1 |  | 3 tygodnie | 31.20.22-50.29 | M33
Wyłączniki RECORD |  | 715036 | WYŁ. BEZ WYZW. D400IDS 3P SD | 1607.53 | 22 | 1 | 1 |  | 3 tygodnie | 31.20.22-50.29 | M33
Wyłączniki RECORD |  | 715037 | WYŁ. BEZ WYZW. DH400IDS 3P SD | 2490.2 | 22 | 1 | 1 |  | 3 tygodnie | 31.20.22-50.29 | M33
Wyłączniki RECORD |  | 715038 | WYŁ. BEZ WYZW. D400LIDS 3P SD | 3495.63 | 22 | 1 | 1 |  | 3 tygodnie | 31.20.22-50.29 | M33
Wyłączniki RECORD |  | 715040 | WYŁ. BEZ WYZW. D400 4P SD | 1461.38 | 22 | 1 | 1 | tak |  | 31.20.22-50.29 | M33
Wyłączniki RECORD |  | 715041 | WYŁ. BEZ WYZW. DH400 4P SD | 1812.12 | 22 | 1 | 1 |  | 1 tydzień | 31.20.22-50.29 | M33
Wyłączniki RECORD |  | 715042 | WYŁ. BEZ WYZW. D400L 4P SD | 3039.68 | 22 | 1 | 1 |  | 2 tygodnie | 31.20.22-50.29 | M33
Wyłączniki RECORD |  | 715043 | WYŁ. BEZ WYZW. D400IDS 4P SD | 1496.46 | 22 | 1 | 1 |  | 3 tygodnie | 31.20.22-50.29 | M33
Wyłączniki RECORD |  | 715044 | WYŁ. BEZ WYZW. DH400IDS 4P SD | 1975.8 | 22 | 1 | 1 |  | 3 tygodnie | 31.20.22-50.29 | M33
Wyłączniki RECORD |  | 715045 | WYŁ. BEZ WYZW. D400LIDS 4P SD | 3185.82 | 22 | 1 | 1 |  | 3 tygodnie | 31.20.22-50.29 | M33
Wyłączniki RECORD |  | 715046 | WYŁ. BEZ WYZW. D400IDS 4P SD | 2396.67 | 22 | 1 | 1 |  | 3 tygodnie | 31.20.22-50.29 | M33
Wyłączniki RECORD |  | 715047 | WYŁ. BEZ WYZW. DH400IDS 4P SD | 3039.68 | 22 | 1 | 1 |  | 3 tygodnie | 31.20.22-50.29 | M33
Wyłączniki RECORD |  | 715048 | WYŁ. BEZ WYZW. D400LIDS 4P SD | 4337.38 | 22 | 1 | 1 |  | 3 tygodnie | 31.20.22-50.29 | M33
Wyłączniki RECORD |  | 715110 | WYZW. STANDARD 400 3P D400 | 759.92 | 22 | 1 | 1 | tak |  | 31.20.22-50.29 | M41
Wyłączniki RECORD |  | 715111 | WYZW. STANDARD 320 3P D400 | 759.92 | 22 | 1 | 1 | tak |  | 31.20.22-50.29 | M41
Wyłączniki RECORD |  | 715112 | WYZW. STANDARD 250 3P D400 | 759.92 | 22 | 1 | 1 | tak |  | 31.20.22-50.29 | M41
Wyłączniki RECORD |  | 715120 | WYZW. STANDARD 400 4P D400 | 1110.65 | 22 | 1 | 1 | tak |  | 31.20.22-50.29 | M41
Wyłączniki RECORD |  | 715121 | WYZW. STANDARD 320 4P D400 | 1110.65 | 22 | 1 | 1 | tak |  | 31.20.22-50.29 | M41
Wyłączniki RECORD |  | 715122 | WYZW. STANDARD 250 4P D400 | 1110.65 | 22 | 1 | 1 | tak |  | 31.20.22-50.29 | M41
Wyłączniki RECORD |  | 715130 | WYZW. STANDARD 400 4P3D D400 | 900.22 | 22 | 1 | 1 | tak |  | 31.20.22-50.29 | M41
Wyłączniki RECORD |  | 715131 | WYZW. STANDARD 320 4P3D D400 | 900.22 | 22 | 1 | 1 | tak |  | 31.20.22-50.29 | M41
Wyłączniki RECORD |  | 715132 | WYZW. STANDARD 250 4P3D D400 | 900.22 | 22 | 1 | 1 | tak |  | 31.20.22-50.29 | M41
Wyłączniki RECORD |  | 715140 | WYZW. STANDARD 400 3PN D400 | 1116.5 | 22 | 1 | 1 | tak |  | 31.20.22-50.29 | M41
Wyłączniki RECORD |  | 715141 | WYZW. STANDARD 320 3PN D400 | 1116.5 | 22 | 1 | 1 | tak |  | 31.20.22-50.29 | M41
Wyłączniki RECORD |  | 715142 | WYZW. STANDARD 250 3PN D400 | 1116.5 | 22 | 1 | 1 | tak |  | 31.20.22-50.29 | M41
Wyłączniki RECORD |  | 715160 | WYZW. TYP S 400 3P D400 | 1058.05 | 22 | 1 | 1 |  | 2 tygodnie | 31.20.22-50.29 | M41
Wyłączniki RECORD |  | 715161 | WYZW. TYP S 320 3P D400 | 1005.42 | 22 | 1 | 1 |  | 2 tygodnie | 31.20.22-50.29 | M41
Wyłączniki RECORD |  | 715162 | WYZW. TYP S 250 3P D400 | 1005.42 | 22 | 1 | 1 |  | 2 tygodnie | 31.20.22-50.29 | M41
Wyłączniki RECORD |  | 715170 | WYZW. TYP S 400 4P D400 | 1426.31 | 22 | 1 | 1 |  | 2 tygodnie | 31.20.22-50.29 | M41
Wyłączniki RECORD |  | 715171 | WYZW. TYP S 320 4P D400 | 1426.31 | 22 | 1 | 1 |  | 2 tygodnie | 31.20.22-50.29 | M41
Wyłączniki RECORD |  | 715172 | WYZW. TYP S 250 4P D400 | 1426.31 | 22 | 1 | 1 |  | 2 tygodnie | 31.20.22-50.29 | M41
Wyłączniki RECORD |  | 715180 | WYZW. TYP S 400 4P3D D400 | 1227.56 | 22 | 1 | 1 |  | 2 tygodnie | 31.20.22-50.29 | M41
Wyłączniki RECORD |  | 715181 | WYZW. TYP S 320 4P3D D400 | 1227.56 | 22 | 1 | 1 |  | 2 tygodnie | 31.20.22-50.29 | M41
Wyłączniki RECORD |  | 715210 | WYZW. TYP A 400 3P D400 | 1069.74 | 22 | 1 | 1 |  | 1 tydzień | 31.20.22-50.29 | M41
Wyłączniki RECORD |  | 715211 | WYZW. TYP A 320 3P D400 | 1005.42 | 22 | 1 | 1 |  | 1 tydzień | 31.20.22-50.29 | M41
Wyłączniki RECORD |  | 715220 | WYZW. TYP A 400 4P D400 | 1426.31 | 22 | 1 | 1 |  | 1 tydzień | 31.20.22-50.29 | M41
Wyłączniki RECORD |  | 715221 | WYZW. TYP A 320 4P D400 | 1426.31 | 22 | 1 | 1 |  | 1 tydzień | 31.20.22-50.29 | M41
Wyłączniki RECORD |  | 715230 | WYZW. TYP A 400 4P3D D400 | 1239.25 | 22 | 1 | 1 |  | 1 tydzień | 31.20.22-50.29 | M41
Wyłączniki RECORD |  | 715231 | WYZW. TYP A 320 4P3D D400 | 1239.25 | 22 | 1 | 1 |  | 1 tydzień | 31.20.22-50.29 | M41
Wyłączniki RECORD |  | 715240 | WYZW. TYP A 400 3PN D400 | 1449.69 | 22 | 1 | 1 |  | 1 tydzień | 31.20.22-50.29 | M41
Wyłączniki RECORD |  | 715241 | WYZW. TYP A 320 3PN D400 | 1449.69 | 22 | 1 | 1 |  | 1 tydzień | 31.20.22-50.29 | M41
Wyłączniki RECORD |  | 715260 | WYZW. TYP B 400 3P D400 | 935.28 | 22 | 1 | 1 |  | 1 tydzień | 31.20.22-50.29 | M41
Wyłączniki RECORD |  | 715261 | WYZW. TYP B 320 3P D400 | 935.28 | 22 | 1 | 1 |  | 1 tydzień | 31.20.22-50.29 | M41
Wyłączniki RECORD |  | 715280 | WYZW. TYP B 400 4P3D D400 | 1169.11 | 22 | 1 | 1 |  | 1 tydzień | 31.20.22-50.29 | M41
Wyłączniki RECORD |  | 715281 | WYZW. TYP B 320 4P3D D400 | 1169.11 | 22 | 1 | 1 |  | 1 tydzień | 31.20.22-50.29 | M41
Wyłączniki RECORD |  | 715360 | MODUŁ ROZŁĄCZNIKA (MOŻL. TYLKO STYK POMOC.) 3P D400 | 339.05 | 22 | 1 | 1 | tak |  | 31.20.22-50.29 | M41
Wyłączniki RECORD |  | 715361 | MODUŁ ROZŁĄCZNIKA (MOŻL. STYK. POM., WYZW. WZROST. I ZANIK.) 3P D400 | 420.88 | 22 | 1 | 1 | tak |  | 31.20.22-50.29 | M41
Wyłączniki RECORD |  | 715370 | MODUŁ ROZŁĄCZNIKA (MOŻL. TYLKO STYK POMOC.) 4P D400 | 491.03 | 22 | 1 | 1 | tak |  | 31.20.22-50.29 | M41
Wyłączniki RECORD |  | 715371 | MODUŁ ROZŁĄCZNIKA (MOŻL. STYK. POM., WYZW. WZROST. I ZANIK.) 4P D400 | 619.63 | 22 | 1 | 1 | tak |  | 31.20.22-50.29 | M41
Wyłączniki RECORD |  | 715510 | D400M 3P 3D 400 FAV | 3441.85 | 22 | 1 | 1 |  | 2 tygodnie | 31.20.22-50.29 | M33
Wyłączniki RECORD |  | 715511 | D400M 3P 3D 320 FAV | 3441.85 | 22 | 1 | 1 |  | 2 tygodnie | 31.20.22-50.29 | M33
Wyłączniki RECORD |  | 715512 | D400M 3P 3D 250 FAV | 3441.85 | 22 | 1 | 1 |  | 2 tygodnie | 31.20.22-50.29 | M33
Wyłączniki RECORD |  | 715520 | D400M 4P 4D 400 FAV | 4674.1 | 22 | 1 | 1 |  | 2 tygodnie | 31.20.22-50.29 | M33
Wyłączniki RECORD |  | 715521 | D400M 4P 4D 320 FAV | 4674.1 | 22 | 1 | 1 |  | 2 tygodnie | 31.20.22-50.29 | M33
Wyłączniki RECORD |  | 715522 | D400M 4P 4D 250 FAV | 4674.1 | 22 | 1 | 1 |  | 2 tygodnie | 31.20.22-50.29 | M33
Wyłączniki RECORD |  | 715540 | D400M 4P 3DN 400 FAV | 4696.31 | 22 | 1 | 1 |  | 2 tygodnie | 31.20.22-50.29 | M33
Wyłączniki RECORD |  | 715541 | D400M 4P 3DN 320 FAV | 4696.31 | 22 | 1 | 1 |  | 2 tygodnie | 31.20.22-50.29 | M33
Wyłączniki RECORD |  | 715542 | D400M 4P 3DN 250 FAV | 4696.31 | 22 | 1 | 1 |  | 2 tygodnie | 31.20.22-50.29 | M33
Wyłączniki RECORD |  | 715610 | D400VE 3P 3D 400 DAV | 3303.9 | 22 | 1 | 1 |  | 2 tygodnie | 31.20.22-50.29 | M33
Wyłączniki RECORD |  | 715611 | D400VE 3P 3D 320 DAV | 3303.9 | 22 | 1 | 1 |  | 2 tygodnie | 31.20.22-50.29 | M33
Wyłączniki RECORD |  | 715612 | D400VE 3P 3D 250 DAV | 3303.9 | 22 | 1 | 1 |  | 2 tygodnie | 31.20.22-50.29 | M33
Wyłączniki RECORD |  | 715620 | D400VE 4P 4D 400 DAV | 4020.55 | 22 | 1 | 1 |  | 2 tygodnie | 31.20.22-50.29 | M33
Wyłączniki RECORD |  | 715621 | D400VE 4P 4D 320 DAV | 4020.55 | 22 | 1 | 1 |  | 2 tygodnie | 31.20.22-50.29 | M33
Wyłączniki RECORD |  | 715622 | D400VE 4P 4D 250 DAV | 4020.55 | 22 | 1 | 1 |  | 2 tygodnie | 31.20.22-50.29 | M33
Wyłączniki RECORD |  | 715640 | D400VE 4P 3DN 400 DAV | 4042.77 | 22 | 1 | 1 |  | 2 tygodnie | 31.20.22-50.29 | M33
Wyłączniki RECORD |  | 715641 | D400VE 4P 3DN 320 DAV | 4042.77 | 22 | 1 | 1 |  | 2 tygodnie | 31.20.22-50.29 | M33
Wyłączniki RECORD |  | 715642 | D400VE 4P 3DN 250 DAV | 4042.77 | 22 | 1 | 1 |  | 2 tygodnie | 31.20.22-50.29 | M33
Wyłączniki RECORD |  | 715660 | D400V 3P 3D 400 DAV | 2925.11 | 22 | 1 | 1 |  | 2 tygodnie | 31.20.22-50.29 | M33
Wyłączniki RECORD |  | 715661 | D400V 3P 3D 320 DAV | 2925.11 | 22 | 1 | 1 |  | 2 tygodnie | 31.20.22-50.29 | M33
Wyłączniki RECORD |  | 715662 | D400V 3P 3D 250 DAV | 2925.11 | 22 | 1 | 1 |  | 2 tygodnie | 31.20.22-50.29 | M33
Wyłączniki RECORD |  | 715670 | D400V 4P 4D 400 DAV | 4143.32 | 22 | 1 | 1 |  | 2 tygodnie | 31.20.22-50.29 | M33
Wyłączniki RECORD |  | 715671 | D400V 4P 4D 320 DAV | 4143.32 | 22 | 1 | 1 |  | 2 tygodnie | 31.20.22-50.29 | M33
Wyłączniki RECORD |  | 715672 | D400V 4P 4D 250 DAV | 4143.32 | 22 | 1 | 1 |  | 2 tygodnie | 31.20.22-50.29 | M33
Wyłączniki RECORD |  | 715690 | D400V 4P 3DN 400 DAV | 4165.54 | 22 | 1 | 1 |  | 2 tygodnie | 31.20.22-50.29 | M33
Wyłączniki RECORD |  | 715691 | D400V 4P 3DN 320 DAV | 4165.54 | 22 | 1 | 1 |  | 2 tygodnie | 31.20.22-50.29 | M33
Wyłączniki RECORD |  | 715692 | D400V 4P 3DN 250 DAV | 4165.54 | 22 | 1 | 1 |  | 2 tygodnie | 31.20.22-50.29 | M33
Wyłączniki RECORD |  | 716030 | WYŁ. BEZ WYZW. D 630 3P SD | 1461.38 | 22 | 1 | 1 | tak |  | 31.20.22-50.29 | M34
Wyłączniki RECORD |  | 716031 | WYŁ. BEZ WYZW. DH630 3P SD | 2279.76 | 22 | 1 | 1 |  | 1 tydzień | 31.20.22-50.29 | M34
Wyłączniki RECORD |  | 716032 | WYŁ. BEZ WYZW. D630L 3P SD | 3799.6 | 22 | 1 | 1 |  | 2 tygodnie | 31.20.22-50.29 | M34
Wyłączniki RECORD |  | 716033 | WYŁ. BEZ WYZW. D 630IDS 3P SD | 1519.84 | 22 | 1 | 1 |  | 3 tygodnie | 31.20.22-50.29 | M34
Wyłączniki RECORD |  | 716034 | WYŁ. BEZ WYZW. DH630IDS 3P SD | 2455.13 | 22 | 1 | 1 |  | 3 tygodnie | 31.20.22-50.29 | M34
Wyłączniki RECORD |  | 716035 | WYŁ. BEZ WYZW. D630LIDS 3P SD | 4033.42 | 22 | 1 | 1 |  | 3 tygodnie | 31.20.22-50.29 | M34
Wyłączniki RECORD |  | 716036 | WYŁ. BEZ WYZW. D 630IDS 3P SD | 2630.5 | 22 | 1 | 1 |  | 3 tygodnie | 31.20.22-50.29 | M34
Wyłączniki RECORD |  | 716037 | WYŁ. BEZ WYZW. DH630IDS 3P SD | 3741.15 | 22 | 1 | 1 |  | 3 tygodnie | 31.20.22-50.29 | M34
Wyłączniki RECORD |  | 716038 | WYŁ. BEZ WYZW. D630LIDS 3P SD | 5377.9 | 22 | 1 | 1 |  | 3 tygodnie | 31.20.22-50.29 | M34
Wyłączniki RECORD |  | 716040 | WYŁ. BEZ WYZW. D 630 4P SD | 2279.76 | 22 | 1 | 1 | tak |  | 31.20.22-50.29 | M34
Wyłączniki RECORD |  | 716041 | WYŁ. BEZ WYZW. DH630 4P SD | 3448.87 | 22 | 1 | 1 |  | 1 tydzień | 31.20.22-50.29 | M34
Wyłączniki RECORD |  | 716042 | WYŁ. BEZ WYZW. D630L 4P SD | 5319.44 | 22 | 1 | 1 |  | 2 tygodnie | 31.20.22-50.29 | M34
Wyłączniki RECORD |  | 716043 | WYŁ. BEZ WYZW. D 630IDS 4P SD | 2396.67 | 22 | 1 | 1 |  | 3 tygodnie | 31.20.22-50.29 | M34
Wyłączniki RECORD |  | 716044 | WYŁ. BEZ WYZW. DH630IDS 4P SD | 3752.84 | 22 | 1 | 1 |  | 3 tygodnie | 31.20.22-50.29 | M34
Wyłączniki RECORD |  | 716045 | WYŁ. BEZ WYZW. D630LIDS 4P SD | 5377.9 | 22 | 1 | 1 |  | 3 tygodnie | 31.20.22-50.29 | M34
Wyłączniki RECORD |  | 716046 | WYŁ. BEZ WYZW. D 630IDS 4P SD | 3571.63 | 22 | 1 | 1 |  | 3 tygodnie | 31.20.22-50.29 | M34
Wyłączniki RECORD |  | 716047 | WYŁ. BEZ WYZW. DH630IDS 4P SD | 5284.37 | 22 | 1 | 1 |  | 3 tygodnie | 31.20.22-50.29 | M34
Wyłączniki RECORD |  | 716048 | WYŁ. BEZ WYZW. D630LIDS 4P SD | 7833.03 | 22 | 1 | 1 |  | 3 tygodnie | 31.20.22-50.29 | M34
Wyłączniki RECORD |  | 716110 | WYZW. STANDARD 630 3P D630 | 1110.65 | 22 | 1 | 1 | tak |  | 31.20.22-50.29 | M41
Wyłączniki RECORD |  | 716111 | WYZW. STANDARD 500 3P D630 | 1110.65 | 22 | 1 | 1 | tak |  | 31.20.22-50.29 | M41
Wyłączniki RECORD |  | 716112 | WYZW. STANDARD 400 3P D630 | 1110.65 | 22 | 1 | 1 | tak |  | 31.20.22-50.29 | M41
Wyłączniki RECORD |  | 716120 | WYZW. STANDARD 630 4P D630 | 1578.3 | 22 | 1 | 1 | tak |  | 31.20.22-50.29 | M41
Wyłączniki RECORD |  | 716121 | WYZW. STANDARD 500 4P D630 | 1578.3 | 22 | 1 | 1 | tak |  | 31.20.22-50.29 | M41
Wyłączniki RECORD |  | 716122 | WYZW. STANDARD 400 4P D630 | 1578.3 | 22 | 1 | 1 | tak |  | 31.20.22-50.29 | M41
Wyłączniki RECORD |  | 716130 | WYZW. STANDARD 630 4P3D D630 | 1461.38 | 22 | 1 | 1 | tak |  | 31.20.22-50.29 | M41
Wyłączniki RECORD |  | 716131 | WYZW. STANDARD 500 4P3D D630 | 1461.38 | 22 | 1 | 1 | tak |  | 31.20.22-50.29 | M41
Wyłączniki RECORD |  | 716132 | WYZW. STANDARD 400 4P3D D630 | 1461.38 | 22 | 1 | 1 | tak |  | 31.20.22-50.29 | M41
Wyłączniki RECORD |  | 716140 | WYZW. STANDARD 630 3PN D630 | 1496.46 | 22 | 1 | 1 | tak |  | 31.20.22-50.29 | M41
Wyłączniki RECORD |  | 716141 | WYZW. STANDARD 500 3PN D630 | 1496.46 | 22 | 1 | 1 | tak |  | 31.20.22-50.29 | M41
Wyłączniki RECORD |  | 716142 | WYZW. STANDARD 400 3PN D630 | 1496.46 | 22 | 1 | 1 | tak |  | 31.20.22-50.29 | M41
Wyłączniki RECORD |  | 716160 | WYZW. TYP S 630 3P D630 | 1402.93 | 22 | 1 | 1 |  | 2 tygodnie | 31.20.22-50.29 | M41
Wyłączniki RECORD |  | 716161 | WYZW. TYP S 500 3P D630 | 1402.93 | 22 | 1 | 1 |  | 2 tygodnie | 31.20.22-50.29 | M41
Wyłączniki RECORD |  | 716162 | WYZW. TYP S 400 3P D630 | 1402.93 | 22 | 1 | 1 |  | 2 tygodnie | 31.20.22-50.29 | M41
Wyłączniki RECORD |  | 716170 | WYZW. TYP S 630 4P D630 | 1929.03 | 22 | 1 | 1 |  | 2 tygodnie | 31.20.22-50.29 | M41
Wyłączniki RECORD |  | 716171 | WYZW. TYP S 500 4P D630 | 1929.03 | 22 | 1 | 1 |  | 2 tygodnie | 31.20.22-50.29 | M41
Wyłączniki RECORD |  | 716172 | WYZW. TYP S 400 4P D630 | 1929.03 | 22 | 1 | 1 |  | 2 tygodnie | 31.20.22-50.29 | M41
Wyłączniki RECORD |  | 716210 | WYZW. TYP A 630 3P D630 | 1286.02 | 22 | 1 | 1 |  | 1 tydzień | 31.20.22-50.29 | M41
Wyłączniki RECORD |  | 716211 | WYZW. TYP A 500 3P D630 | 1286.02 | 22 | 1 | 1 |  | 1 tydzień | 31.20.22-50.29 | M41
Wyłączniki RECORD |  | 716220 | WYZW. TYP A 630 4P D630 | 1823.8 | 22 | 1 | 1 |  | 1 tydzień | 31.20.22-50.29 | M41
Wyłączniki RECORD |  | 716221 | WYZW. TYP A 500 4P D630 | 1823.8 | 22 | 1 | 1 |  | 1 tydzień | 31.20.22-50.29 | M41
Wyłączniki RECORD |  | 716260 | WYZW. TYP B 630 3P D630 | 1286.02 | 22 | 1 | 1 |  | 1 tydzień | 31.20.22-50.29 | M41
Wyłączniki RECORD |  | 716261 | WYZW. TYP B 500 3P D630 | 1286.02 | 22 | 1 | 1 |  | 1 tydzień | 31.20.22-50.29 | M41
Wyłączniki RECORD |  | 716270 | WYZW. TYP B 630 4P D630 | 1823.8 | 22 | 1 | 1 |  | 1 tydzień | 31.20.22-50.29 | M41
Wyłączniki RECORD |  | 716271 | WYZW. TYP B 500 4P D630 | 1823.8 | 22 | 1 | 1 |  | 1 tydzień | 31.20.22-50.29 | M41
Wyłączniki RECORD |  | 716360 | MODUŁ ROZŁĄCZNIKA (MOŻL. TYLKO STYK POMOC.) 3P D630 | 479.33 | 22 | 1 | 1 | tak |  | 31.20.22-50.29 | M41
Wyłączniki RECORD |  | 716361 | MODUŁ ROZŁĄCZNIKA (MOŻL. STYK. POM., WYZW. WZROST. I ZANIK.) 3P D630 | 590.41 | 22 | 1 | 1 | tak |  | 31.20.22-50.29 | M41
Wyłączniki RECORD |  | 716370 | MODUŁ ROZŁĄCZNIKA (MOŻL. TYLKO STYK POMOC.) 4P D630 | 678.08 | 22 | 1 | 1 | tak |  | 31.20.22-50.29 | M41
Wyłączniki RECORD |  | 716371 | MODUŁ ROZŁĄCZNIKA (MOŻL. STYK. POM., WYZW. WZROST. I ZANIK.) 4P D630 | 771.6 | 22 | 1 | 1 | tak |  | 31.20.22-50.29 | M41
Wyłączniki RECORD |  | 716510 | D630M 3P 3D 630 FAV | 5161.61 | 22 | 1 | 1 |  | 2 tygodnie | 31.20.22-50.29 | M34
Wyłączniki RECORD |  | 716511 | D630M 3P 3D 500 FAV | 5161.61 | 22 | 1 | 1 |  | 2 tygodnie | 31.20.22-50.29 | M34
Wyłączniki RECORD |  | 716512 | D630M 3P 3D 400 FAV | 5161.61 | 22 | 1 | 1 |  | 2 tygodnie | 31.20.22-50.29 | M34
Wyłączniki RECORD |  | 716520 | D630M 4P 4D 630 FAV | 7009.96 | 22 | 1 | 1 |  | 2 tygodnie | 31.20.22-50.29 | M34
Wyłączniki RECORD |  | 716521 | D630M 4P 4D 500 FAV | 7009.96 | 22 | 1 | 1 |  | 2 tygodnie | 31.20.22-50.29 | M34
Wyłączniki RECORD |  | 716522 | D630M 4P 4D 400 FAV | 7009.96 | 22 | 1 | 1 |  | 2 tygodnie | 31.20.22-50.29 | M34
Wyłączniki RECORD |  | 716540 | D630M 4P 3DN 630 FAV | 7043.88 | 22 | 1 | 1 |  | 2 tygodnie | 31.20.22-50.29 | M34
Wyłączniki RECORD |  | 716541 | D630M 4P 3DN 500 FAV | 7043.88 | 22 | 1 | 1 |  | 2 tygodnie | 31.20.22-50.29 | M34
Wyłączniki RECORD |  | 716542 | D630M 4P 3DN 400 FAV | 7043.88 | 22 | 1 | 1 |  | 2 tygodnie | 31.20.22-50.29 | M34
Wyłączniki RECORD |  | 716610 | D630VE 3P 3D 630 DAV | 4955.85 | 22 | 1 | 1 |  | 2 tygodnie | 31.20.22-50.29 | M34
Wyłączniki RECORD |  | 716611 | D630VE 3P 3D 500 DAV | 4955.85 | 22 | 1 | 1 |  | 2 tygodnie | 31.20.22-50.29 | M34
Wyłączniki RECORD |  | 716612 | D630VE 3P 3D 400 DAV | 4955.85 | 22 | 1 | 1 |  | 2 tygodnie | 31.20.22-50.29 | M34
Wyłączniki RECORD |  | 716620 | D630VE 4P 4D 630 DAV | 6030.26 | 22 | 1 | 1 |  | 2 tygodnie | 31.20.22-50.29 | M34
Wyłączniki RECORD |  | 716621 | D630VE 4P 4D 500 DAV | 6030.26 | 22 | 1 | 1 |  | 2 tygodnie | 31.20.22-50.29 | M34
Wyłączniki RECORD |  | 716622 | D630VE 4P 4D 400 DAV | 6030.26 | 22 | 1 | 1 |  | 2 tygodnie | 31.20.22-50.29 | M34
Wyłączniki RECORD |  | 716640 | D630VE 4P 3DN 630 DAV | 6064.16 | 22 | 1 | 1 |  | 2 tygodnie | 31.20.22-50.29 | M34
Wyłączniki RECORD |  | 716641 | D630VE 4P 3DN 500 DAV | 6064.16 | 22 | 1 | 1 |  | 2 tygodnie | 31.20.22-50.29 | M34
Wyłączniki RECORD |  | 716642 | D630VE 4P 3DN 400 DAV | 6064.16 | 22 | 1 | 1 |  | 2 tygodnie | 31.20.22-50.29 | M34
Wyłączniki RECORD |  | 716660 | D630V 3P 3D 630 DAV | 4387.66 | 22 | 1 | 1 |  | 2 tygodnie | 31.20.22-50.29 | M34
Wyłączniki RECORD |  | 716661 | D630V 3P 3D 500 DAV | 4387.66 | 22 | 1 | 1 |  | 2 tygodnie | 31.20.22-50.29 | M34
Wyłączniki RECORD |  | 716662 | D630V 3P 3D 400 DAV | 4387.66 | 22 | 1 | 1 |  | 2 tygodnie | 31.20.22-50.29 | M34
Wyłączniki RECORD |  | 716670 | D630V 4P 4D 630 DAV | 6213.8 | 22 | 1 | 1 |  | 2 tygodnie | 31.20.22-50.29 | M34
Wyłączniki RECORD |  | 716671 | D630V 4P 4D 500 DAV | 6213.8 | 22 | 1 | 1 |  | 2 tygodnie | 31.20.22-50.29 | M34
Wyłączniki RECORD |  | 716672 | D630V 4P 4D 400 DAV | 6213.8 | 22 | 1 | 1 |  | 2 tygodnie | 31.20.22-50.29 | M34
Wyłączniki RECORD |  | 716690 | D630V 4P 3DN 630 DAV | 6246.54 | 22 | 1 | 1 |  | 2 tygodnie | 31.20.22-50.29 | M34
Wyłączniki RECORD |  | 716691 | D630V 4P 3DN 500 DAV | 6246.54 | 22 | 1 | 1 |  | 2 tygodnie | 31.20.22-50.29 | M34
Wyłączniki RECORD |  | 716692 | D630V 4P 3DN 400 DAV | 6246.54 | 22 | 1 | 1 |  | 2 tygodnie | 31.20.22-50.29 | M34
Wyłączniki RECORD |  | 716590 | D630L 4P 3DN 630 FAV | 5515.86 | 22 | 1 | 1 |  | 2 tygodnie | 31.20.22-50.29 | M34
Wyłączniki RECORD |  | 717030 | WYŁ. BEZ WYZW. D800 3P SD | 2104.39 | 22 | 1 | 1 | tak |  | 31.20.22-50.29 | M34
Wyłączniki RECORD |  | 717031 | WYŁ. BEZ WYZW. DH800 3P SD | 3133.21 | 22 | 1 | 1 |  | 1 tydzień | 31.20.22-50.29 | M34
Wyłączniki RECORD |  | 717033 | WYŁ. BEZ WYZW. D800IDS 3P FIX | 2127.77 | 22 | 1 | 1 |  | 3 tygodnie | 31.20.22-50.29 | M34
Wyłączniki RECORD |  | 717034 | WYŁ. BEZ WYZW. DH800IDS 3P FIX | 3179.97 | 22 | 1 | 1 |  | 3 tygodnie | 31.20.22-50.29 | M34
Wyłączniki RECORD |  | 717040 | WYŁ. BEZ WYZW. D800 4P SD | 3051.36 | 22 | 1 | 1 | tak |  | 31.20.22-50.29 | M34
Wyłączniki RECORD |  | 717041 | WYŁ. BEZ WYZW. DH800 4P SD | 3378.73 | 22 | 1 | 1 |  | 1 tydzień | 31.20.22-50.29 | M34
Wyłączniki RECORD |  | 717043 | WYŁ. BEZ WYZW. D800IDS 4P FIX | 3098.14 | 22 | 1 | 1 |  | 3 tygodnie | 31.20.22-50.29 | M34
Wyłączniki RECORD |  | 717044 | WYŁ. BEZ WYZW. DH800IDS 4P FIX | 3448.87 | 22 | 1 | 1 |  | 3 tygodnie | 31.20.22-50.29 | M34
Wyłączniki RECORD |  | 717110 | WYZW. STANDARD 800 3P D800 | 1402.93 | 22 | 1 | 1 | tak |  | 31.20.22-50.29 | M41
Wyłączniki RECORD |  | 717120 | WYZW. STANDARD 800 4P D800 | 2104.39 | 22 | 1 | 1 | tak |  | 31.20.22-50.29 | M41
Wyłączniki RECORD |  | 717130 | WYZW. STANDARD 800 4P3D D800 | 1882.26 | 22 | 1 | 1 | tak |  | 31.20.22-50.29 | M41
Wyłączniki RECORD |  | 717140 | WYZW. STANDARD 800 3PN D800 | 1847.19 | 22 | 1 | 1 | tak |  | 31.20.22-50.29 | M41
Wyłączniki RECORD |  | 717160 | WYZW. TYP S 800 3P D800 | 1847.19 | 22 | 1 | 1 |  | 2 tygodnie | 31.20.22-50.29 | M41
Wyłączniki RECORD |  | 717170 | WYZW. TYP S 800 4P D800 | 2957.84 | 22 | 1 | 1 |  | 2 tygodnie | 31.20.22-50.29 | M41
Wyłączniki RECORD |  | 717210 | WYZW. TYP A 800 3P D800 | 1695.2 | 22 | 1 | 1 |  | 1 tydzień | 31.20.22-50.29 | M41
Wyłączniki RECORD |  | 717220 | WYZW. TYP A 800 4P D800 | 2168.7 | 22 | 1 | 1 |  | 1 tydzień | 31.20.22-50.29 | M41
Wyłączniki RECORD |  | 717260 | WYZW. TYP B 800 3P D800 | 1847.19 | 22 | 1 | 1 |  | 1 tydzień | 31.20.22-50.29 | M41
Wyłączniki RECORD |  | 717270 | WYZW. TYP B 800 4P D800 | 2957.84 | 22 | 1 | 1 |  | 1 tydzień | 31.20.22-50.29 | M41
Wyłączniki RECORD |  | 717360 | MODUŁ ROZŁĄCZNIKA (MOŻL. TYLKO STYK POMOC.) 3P D800 | 724.85 | 22 | 1 | 1 | tak |  | 31.20.22-50.29 | M41
Wyłączniki RECORD |  | 717361 | MODUŁ ROZŁĄCZNIKA (MOŻL. STYK. POM., WYZW. WZROST. I ZANIK.) 3P D800 | 876.83 | 22 | 1 | 1 | tak |  | 31.20.22-50.29 | M41
Wyłączniki RECORD |  | 717370 | MODUŁ ROZŁĄCZNIKA (MOŻL. TYLKO STYK POMOC.) 4P D800 | 853.45 | 22 | 1 | 1 | tak |  | 31.20.22-50.29 | M41
Wyłączniki RECORD |  | 717371 | MODUŁ ROZŁĄCZNIKA (MOŻL. STYK. POM., WYZW. WZROST. I ZANIK.) 4P D800 | 993.74 | 22 | 1 | 1 | tak |  | 31.20.22-50.29 | M41
Wyłączniki RECORD |  | 717660 | D800V 3P 3D 800 DAV | 5582.5 | 22 | 1 | 1 |  | 2 tygodnie | 31.20.22-50.29 | M34
Wyłączniki RECORD |  | 717661 | D800V 3P 3D 630 DAV | 5582.5 | 22 | 1 | 1 |  | 2 tygodnie | 31.20.22-50.29 | M34
Wyłączniki RECORD |  | 717670 | D800V 4P 4D 800 DAV | 7905.51 | 22 | 1 | 1 |  | 2 tygodnie | 31.20.22-50.29 | M34
Wyłączniki RECORD |  | 717671 | D800V 4P 4D 630 DAV | 7905.51 | 22 | 1 | 1 |  | 2 tygodnie | 31.20.22-50.29 | M34
Wyłączniki RECORD |  | 717690 | D800V 4P 3DN 800 DAV | 7949.93 | 22 | 1 | 1 |  | 2 tygodnie | 31.20.22-50.29 | M34
Wyłączniki RECORD |  | 717691 | D800V 4P 3DN 630 DAV | 7949.93 | 22 | 1 | 1 |  | 2 tygodnie | 31.20.22-50.29 | M34
Wyłączniki RECORD |  | 718030 | WYŁ. BEZ WYZW. D1250 3P SD | 3168.28 | 22 | 1 | 1 | tak |  | 31.20.22-50.29 | M35
Wyłączniki RECORD |  | 718035 | WYŁ. BEZ WYZW. D1250IDS 3P SD | 3507.33 | 22 | 1 | 1 |  | 2 tygodnie | 31.20.22-50.29 | M35
Wyłączniki RECORD |  | 718040 | WYŁ. BEZ WYZW. D1250 4P SD | 5389.58 | 22 | 1 | 1 |  | 1 tydzień | 31.20.22-50.29 | M35
Wyłączniki RECORD |  | 718045 | WYŁ. BEZ WYZW. D1250IDS 4P SD | 4968.71 | 22 | 1 | 1 |  | 2 tygodnie | 31.20.22-50.29 | M35
Wyłączniki RECORD |  | 718110 | WYZW. STANDARD 1250 3P D1250 | 1987.49 | 22 | 1 | 1 | tak |  | 31.20.22-50.29 | M41
Wyłączniki RECORD |  | 718111 | WYZW. STANDARD 1000 3P D1250 | 1882.26 | 22 | 1 | 1 | tak |  | 31.20.22-50.29 | M41
Wyłączniki RECORD |  | 718112 | WYZW. STANDARD 800 3P D1250 | 1812.12 | 22 | 1 | 1 | tak |  | 31.20.22-50.29 | M41
Wyłączniki RECORD |  | 718120 | WYZW. STANDARD 1250 4P D1250 | 2630.5 | 22 | 1 | 1 |  | 1 tydzień | 31.20.22-50.29 | M41
Wyłączniki RECORD |  | 718121 | WYZW. STANDARD 1000 4P D1250 | 2548.65 | 22 | 1 | 1 |  | 1 tydzień | 31.20.22-50.29 | M41
Wyłączniki RECORD |  | 718122 | WYZW. STANDARD 800 4P D1250 | 2466.81 | 22 | 1 | 1 |  | 1 tydzień | 31.20.22-50.29 | M41
Wyłączniki RECORD |  | 718140 | WYZW. STANDARD 1250 3PN D1250 | 2455.13 | 22 | 1 | 1 |  | 1 tydzień | 31.20.22-50.29 | M41
Wyłączniki RECORD |  | 718141 | WYZW. STANDARD 1000 3PN D1250 | 2373.28 | 22 | 1 | 1 |  | 1 tydzień | 31.20.22-50.29 | M41
Wyłączniki RECORD |  | 718142 | WYZW. STANDARD 800 3PN D1250 | 2174.54 | 22 | 1 | 1 |  | 1 tydzień | 31.20.22-50.29 | M41
Wyłączniki RECORD |  | 718160 | WYZW. TYP S 1250 3P D1250 | 2513.58 | 22 | 1 | 1 |  | 2 tygodnie | 31.20.22-50.29 | M41
Wyłączniki RECORD |  | 718161 | WYZW. TYP S 1000 3P D1250 | 2490.2 | 22 | 1 | 1 |  | 2 tygodnie | 31.20.22-50.29 | M41
Wyłączniki RECORD |  | 718162 | WYZW. TYP S 800 3P D1250 | 2466.81 | 22 | 1 | 1 |  | 2 tygodnie | 31.20.22-50.29 | M41
Wyłączniki RECORD |  | 718170 | WYZW. TYP S 1250 4P D1250 | 3133.21 | 22 | 1 | 1 |  | 2 tygodnie | 31.20.22-50.29 | M41
Wyłączniki RECORD |  | 718171 | WYZW. TYP S 1000 4P D1250 | 3074.76 | 22 | 1 | 1 |  | 2 tygodnie | 31.20.22-50.29 | M41
Wyłączniki RECORD |  | 718172 | WYZW. TYP S 800 4P D1250 | 3039.68 | 22 | 1 | 1 |  | 2 tygodnie | 31.20.22-50.29 | M41
Wyłączniki RECORD |  | 718190 | WYZW. TYP S 1250 3PN D1250 | 2525.27 | 22 | 1 | 1 |  | 2 tygodnie | 31.20.22-50.29 | M41
Wyłączniki RECORD |  | 718191 | WYZW. TYP S 1000 3PN D1250 | 2501.89 | 22 | 1 | 1 |  | 2 tygodnie | 31.20.22-50.29 | M41
Wyłączniki RECORD |  | 718192 | WYZW. TYP S 800 3PN D1250 | 2478.51 | 22 | 1 | 1 |  | 2 tygodnie | 31.20.22-50.29 | M41
Wyłączniki RECORD |  | 718210 | WYZW. TYP A 1250 2P D1250 | 1952.42 | 22 | 1 | 1 |  | 2 tygodnie | 31.20.22-50.29 | M41
Wyłączniki RECORD |  | 718211 | WYZW. TYP A 1000 2P D1250 | 1940.72 | 22 | 1 | 1 |  | 2 tygodnie | 31.20.22-50.29 | M41
Wyłączniki RECORD |  | 718220 | WYZW. TYP A 1250 4P D1250 | 3133.21 | 22 | 1 | 1 |  | 2 tygodnie | 31.20.22-50.29 | M41
Wyłączniki RECORD |  | 718221 | WYZW. TYP A 1000 4P D1250 | 3121.52 | 22 | 1 | 1 |  | 2 tygodnie | 31.20.22-50.29 | M41
Wyłączniki RECORD |  | 718260 | WYZW. TYP B 1250 3P D1250 | 1952.42 | 22 | 1 | 1 |  | 2 tygodnie | 31.20.22-50.29 | M41
Wyłączniki RECORD |  | 718261 | WYZW. TYP B 1000 3P D1250 | 1940.72 | 22 | 1 | 1 |  | 2 tygodnie | 31.20.22-50.29 | M41
Wyłączniki RECORD |  | 718270 | WYZW. TYP B 1250 4P D1250 | 3133.21 | 22 | 1 | 1 |  | 2 tygodnie | 31.20.22-50.29 | M41
Wyłączniki RECORD |  | 718271 | WYZW. TYP B 1000 4P D1250 | 3121.52 | 22 | 1 | 1 |  | 2 tygodnie | 31.20.22-50.29 | M41
Wyłączniki RECORD |  | 718370 | MODUŁ ROZŁĄCZNIKA (MOŻL. TYLKO STYK POMOC.) D1250 | 946.97 | 22 | 1 | 1 | tak |  | 31.20.22-50.29 | M41
Wyłączniki RECORD |  | 718371 | MODUŁ ROZŁĄCZNIKA (MOŻL. STYK. POM., WYZW. WZROST. I ZANIK.) D1250 | 1110.65 | 22 | 1 | 1 | tak |  | 31.20.22-50.29 | M41
Wyłączniki RECORD |  | 718660 | D1250V 3P 3D 1250 DAV | 6430.09 | 22 | 1 | 1 |  | 3 tygodnie | 31.20.22-50.29 | M35
Wyłączniki RECORD |  | 718661 | D1250V 3P 3D 1000 DAV | 6430.09 | 22 | 1 | 1 |  | 3 tygodnie | 31.20.22-50.29 | M35
Wyłączniki RECORD |  | 718662 | D1250V 3P 3D 800 DAV | 6430.09 | 22 | 1 | 1 |  | 3 tygodnie | 31.20.22-50.29 | M35
Wyłączniki RECORD |  | 718670 | D1250V 4P 4D 1250 DAV | 8534.49 | 22 | 1 | 1 |  | 3 tygodnie | 31.20.22-50.29 | M35
Wyłączniki RECORD |  | 718671 | D1250V 4P 4D 1000 DAV | 8534.49 | 22 | 1 | 1 |  | 3 tygodnie | 31.20.22-50.29 | M35
Wyłączniki RECORD |  | 718672 | D1250V 4P 4D 800 DAV | 8534.49 | 22 | 1 | 1 |  | 3 tygodnie | 31.20.22-50.29 | M35
Wyłączniki RECORD |  | 718690 | D1250V 4P 3DN 1250 DAV | 8534.49 | 22 | 1 | 1 |  | 3 tygodnie | 31.20.22-50.29 | M35
Wyłączniki RECORD |  | 718691 | D1250V 4P 3DN 1000 DAV | 8534.49 | 22 | 1 | 1 |  | 3 tygodnie | 31.20.22-50.29 | M35
Wyłączniki RECORD |  | 718692 | D1250V 4P 3DN 800 DAV | 8534.49 | 22 | 1 | 1 |  | 3 tygodnie | 31.20.22-50.29 | M35
Wyłączniki RECORD |  | 721600 | NAPĘD RĘCZNY BEZPOŚREDNI SZARY CRPN D125 | 122.76 | 22 | 1 | 1 | tak |  | 31.20.22-50.29 | M41
Wyłączniki RECORD |  | 721601 | NAPĘD RĘCZNY BEZPOŚREDNI CZERWONY CRPR D125 | 122.76 | 22 | 1 | 1 | tak |  | 31.20.22-50.29 | M41
Wyłączniki RECORD |  | 721610 | NAPĘD RĘCZNY POŚREDNI SZARY CRAPN D125 (na panel) | 134.45 | 22 | 1 | 1 | tak |  | 31.20.22-50.29 | M41
Wyłączniki RECORD |  | 721611 | NAPĘD RĘCZNY POŚREDNI CZERWONY CRAPR D125 (na panel) | 134.45 | 22 | 1 | 1 | tak |  | 31.20.22-50.29 | M41
Wyłączniki RECORD |  | 721620 | NAPĘD RĘCZNY POŚREDNI SZARY CRDPN D125 (na drzwi) | 181.22 | 22 | 1 | 1 | tak |  | 31.20.22-50.29 | M41
Wyłączniki RECORD |  | 721621 | NAPĘD RĘCZNY POŚREDNI CZERWONY CRDPR D125 (na drzwi) | 181.22 | 22 | 1 | 1 | tak |  | 31.20.22-50.29 | M41
Wyłączniki RECORD |  | 723660 | NAPĘD RĘCZNY BEZPOŚREDNI SZARY CRDG D160/250 | 292.27 | 22 | 1 | 1 | tak |  | 31.20.22-50.29 | M41
Wyłączniki RECORD |  | 723661 | NAPĘD RĘCZNY BEZPOŚREDNI CZERWONY CRDR D160/250 | 292.27 | 22 | 1 | 1 | tak |  | 31.20.22-50.29 | M41
Wyłączniki RECORD |  | 723680 | NAPĘD RĘCZNY POŚREDNI SZARY CRDPG D160/250 | 315.66 | 22 | 1 | 1 | tak |  | 31.20.22-50.29 | M41
Wyłączniki RECORD |  | 723681 | NAPĘD RĘCZNY POŚREDNI CZERWONY CRDPR D160/250 | 315.66 | 22 | 1 | 1 | tak |  | 31.20.22-50.29 | M41
Wyłączniki RECORD |  | 725660 | NAPĘD RĘCZNY BEZPOŚREDNI SZARY CRDG D400/630/800 | 245.51 | 22 | 1 | 1 | tak |  | 31.20.22-50.29 | M41
Wyłączniki RECORD |  | 725661 | NAPĘD RĘCZNY BEZPOŚREDNI CZERWONY CRDR D400/630/800 | 245.51 | 22 | 1 | 1 | tak |  | 31.20.22-50.29 | M41
Wyłączniki RECORD |  | 725680 | NAPĘD RĘCZNY POŚREDNI SZARY CRDPG D400/630/800 | 273.58 | 22 | 1 | 1 | tak |  | 31.20.22-50.29 | M41
Wyłączniki RECORD |  | 725681 | NAPĘD RĘCZNY POŚREDNI CZERWONY CRDPR D400/630/800 | 273.58 | 22 | 1 | 1 | tak |  | 31.20.22-50.29 | M41
Wyłączniki RECORD |  | 728660 | NAPĘD RĘCZNY BEZPOŚREDNI SZARY CRDG D1250 | 298.12 | 22 | 1 | 1 | tak |  | 31.20.22-50.29 | M41
Wyłączniki RECORD |  | 728661 | NAPĘD RĘCZNY BEZPOŚREDNI CZERWONY CRDR D1250 | 298.12 | 22 | 1 | 1 | tak |  | 31.20.22-50.29 | M41
Wyłączniki RECORD |  | 728680 | NAPĘD RĘCZNY POŚREDNI SZARY CRDPG D1250 | 327.34 | 22 | 1 | 1 | tak |  | 31.20.22-50.29 | M41
Wyłączniki RECORD |  | 728681 | NAPĘD RĘCZNY POŚREDNI CZERWONY CRDPR D1250 | 327.34 | 22 | 1 | 1 | tak |  | 31.20.22-50.29 | M41
Wyłączniki RECORD |  | 721642 | NAPĘD ELEKTROMAGNETYCZNY 48V AC D125 | 643.01 | 22 | 1 | 1 |  | 1 tydzień | 31.20.22-50.29 | M41
Wyłączniki RECORD |  | 721643 | NAPĘD ELEKTROMAGNETYCZNY 110/127V AC D125 | 643.01 | 22 | 1 | 1 |  | 1 tydzień | 31.20.22-50.29 | M41
Wyłączniki RECORD |  | 721645 | NAPĘD ELEKTROMAGNETYCZNY 220/240V AC D125 | 643.01 | 22 | 1 | 1 | tak |  | 31.20.22-50.29 | M41
Wyłączniki RECORD |  | 721647 | NAPĘD ELEKTROMAGNETYCZNY 380/415V AC D125 | 643.01 | 22 | 1 | 1 |  | 1 tydzień | 31.20.22-50.29 | M41
Wyłączniki RECORD |  | 721651 | NAPĘD ELEKTROMAGNETYCZNY 24V DC D125 | 643.01 | 22 | 1 | 1 |  | 1 tydzień | 31.20.22-50.29 | M41
Wyłączniki RECORD |  | 721652 | NAPĘD ELEKTROMAGNETYCZNY 48V DC D125 | 643.01 | 22 | 1 | 1 |  | 1 tydzień | 31.20.22-50.29 | M41
Wyłączniki RECORD |  | 721653 | NAPĘD ELEKTROMAGNETYCZNY 110/130V DC D125 | 643.01 | 22 | 1 | 1 |  | 1 tydzień | 31.20.22-50.29 | M41
Wyłączniki RECORD |  | 721655 | NAPĘD ELEKTROMAGNETYCZNY 220/250V DC D125 | 643.01 | 22 | 1 | 1 |  | 1 tydzień | 31.20.22-50.29 | M41
Wyłączniki RECORD |  | 723641 | NAPĘD SILNIKOWY 24V DC D160/250 | 818.38 | 22 | 1 | 1 |  | 1 tydzień | 31.20.22-50.29 | M41
Wyłączniki RECORD |  | 723642 | NAPĘD SILNIKOWY 48V DC D160/250 | 818.38 | 22 | 1 | 1 |  | 1 tydzień | 31.20.22-50.29 | M41
Wyłączniki RECORD |  | 723643 | NAPĘD SILNIKOWY 110/127V DC D160/250 | 818.38 | 22 | 1 | 1 |  | 1 tydzień | 31.20.22-50.29 | M41
Wyłączniki RECORD |  | 723645 | NAPĘD SILNIKOWY 220/250V DC D160/250 | 818.38 | 22 | 1 | 1 | tak |  | 31.20.22-50.29 | M41
Wyłączniki RECORD |  | 723646 | NAPĘD SILNIKOWY 24V AC D160/250 | 818.38 | 22 | 1 | 1 |  | 1 tydzień | 31.20.22-50.29 | M41
Wyłączniki RECORD |  | 723647 | NAPĘD SILNIKOWY 48V AC D160/250 | 818.38 | 22 | 1 | 1 |  | 1 tydzień | 31.20.22-50.29 | M41
Wyłączniki RECORD |  | 723648 | NAPĘD SILNIKOWY 110/127V AC D160/250 | 818.38 | 22 | 1 | 1 |  | 1 tydzień | 31.20.22-50.29 | M41
Wyłączniki RECORD |  | 723649 | NAPĘD SILNIKOWY 220/240V AC D160/250 | 818.38 | 22 | 1 | 1 | tak |  | 31.20.22-50.29 | M41
Wyłączniki RECORD |  | 725641 | NAPĘD SILNIKOWY 24V AC D400/800 | 1110.65 | 22 | 1 | 1 |  | 1 tydzień | 31.20.22-50.29 | M41
Wyłączniki RECORD |  | 725642 | NAPĘD SILNIKOWY 48V AC D400/800 | 1110.65 | 22 | 1 | 1 |  | 1 tydzień | 31.20.22-50.29 | M41
Wyłączniki RECORD |  | 725643 | NAPĘD SILNIKOWY 110/127V AC D400/800 | 1110.65 | 22 | 1 | 1 |  | 1 tydzień | 31.20.22-50.29 | M41
Wyłączniki RECORD |  | 725645 | NAPĘD SILNIKOWY 220/240V AC D400/800 | 1110.65 | 22 | 1 | 1 | tak |  | 31.20.22-50.29 | M41
Wyłączniki RECORD |  | 725647 | NAPĘD SILNIKOWY 380V AC D400/800 | 1110.65 | 22 | 1 | 1 |  | 1 tydzień | 31.20.22-50.29 | M41
Wyłączniki RECORD |  | 725648 | NAPĘD SILNIKOWY 415V AC D400/800 | 1110.65 | 22 | 1 | 1 |  | 1 tydzień | 31.20.22-50.29 | M41
Wyłączniki RECORD |  | 725651 | NAPĘD SILNIKOWY 24V DC D400/800 | 1110.65 | 22 | 1 | 1 |  | 1 tydzień | 31.20.22-50.29 | M41
Wyłączniki RECORD |  | 725652 | NAPĘD SILNIKOWY 48V DC D400/800 | 1110.65 | 22 | 1 | 1 |  | 1 tydzień | 31.20.22-50.29 | M41
Wyłączniki RECORD |  | 725653 | NAPĘD SILNIKOWY 110V DC D400/800 | 1110.65 | 22 | 1 | 1 |  | 1 tydzień | 31.20.22-50.29 | M41
Wyłączniki RECORD |  | 725655 | NAPĘD SILNIKOWY 220V DC D400/800 | 1110.65 | 22 | 1 | 1 |  | 1 tydzień | 31.20.22-50.29 | M41
Wyłączniki RECORD |  | 728630 | NAPĘD SILNIKOWY 24V AC DO D1250 | 1929.03 | 22 | 1 | 1 |  | 1 tydzień | 31.20.22-50.29 | M41
Wyłączniki RECORD |  | 728631 | NAPĘD SILNIKOWY 48V AC DO D1250 | 1929.03 | 22 | 1 | 1 |  | 1 tydzień | 31.20.22-50.29 | M41
Wyłączniki RECORD |  | 728632 | NAPĘD SILNIKOWY 110/127V AC DO D1250 | 1929.03 | 22 | 1 | 1 |  | 1 tydzień | 31.20.22-50.29 | M41
Wyłączniki RECORD |  | 728633 | NAPĘD SILNIKOWY 220/240V AC DO D1250 | 1929.03 | 22 | 1 | 1 | tak |  | 31.20.22-50.29 | M41
Wyłączniki RECORD |  | 728634 | NAPĘD SILNIKOWY 380V AC DO D1250 | 1929.03 | 22 | 1 | 1 |  | 1 tydzień | 31.20.22-50.29 | M41
Wyłączniki RECORD |  | 728635 | NAPĘD SILNIKOWY 415V AC DO D1250 | 1929.03 | 22 | 1 | 1 |  | 1 tydzień | 31.20.22-50.29 | M41
Wyłączniki RECORD |  | 728636 | NAPĘD SILNIKOWY 24V DC DO D1250 | 1929.03 | 22 | 1 | 1 |  | 1 tydzień | 31.20.22-50.29 | M41
Wyłączniki RECORD |  | 728637 | NAPĘD SILNIKOWY 48V DC DO D1250 | 1929.03 | 22 | 1 | 1 |  | 1 tydzień | 31.20.22-50.29 | M41
Wyłączniki RECORD |  | 728638 | NAPĘD SILNIKOWY 110V DC DO D1250 | 1929.03 | 22 | 1 | 1 |  | 1 tydzień | 31.20.22-50.29 | M41
Wyłączniki RECORD |  | 728639 | NAPĘD SILNIKOWY 220V DC DO D1250 | 1929.03 | 22 | 1 | 1 |  | 1 tydzień | 31.20.22-50.29 | M41
Wyłączniki RECORD |  | 721401 | WYZW. NAPIĘCIOWY EA 24V AC DC D125 | 116.92 | 22 | 1 | 1 |  | 1 tydzień | 31.20.22-50.29 | M41
Wyłączniki RECORD |  | 721402 | WYZW. NAPIĘCIOWY EA 48V AC DC D125 | 116.92 | 22 | 1 | 1 |  | 1 tydzień | 31.20.22-50.29 | M41
Wyłączniki RECORD |  | 721403 | WYZW. NAPIĘCIOWY EA 110/127V AC DC D125 | 116.92 | 22 | 1 | 1 |  | 1 tydzień | 31.20.22-50.29 | M41
Wyłączniki RECORD |  | 721405 | WYZW. NAPIĘCIOWY EA 220/250V AC DC D125 | 116.92 | 22 | 1 | 1 | tak |  | 31.20.22-50.29 | M41
Wyłączniki RECORD |  | 721407 | WYZW. NAPIĘCIOWY EA 380/440V AC DC D125 | 116.92 | 22 | 1 | 1 |  | 1 tydzień | 31.20.22-50.29 | M41
Wyłączniki RECORD |  | 721408 | WYZW. NAPIĘCIOWY EA 500/550V AC DC D125 | 116.92 | 22 | 1 | 1 |  | 1 tydzień | 31.20.22-50.29 | M41
Wyłączniki RECORD |  | 723401 | WYZW. NAPIĘCIOWY EA 24V AC DC D160/250 | 151.99 | 22 | 1 | 1 |  | 1 tydzień | 31.20.22-50.29 | M41
Wyłączniki RECORD |  | 723402 | WYZW. NAPIĘCIOWY EA 48V AC DC D160/250 | 151.99 | 22 | 1 | 1 |  | 1 tydzień | 31.20.22-50.29 | M41
Wyłączniki RECORD |  | 723403 | WYZW. NAPIĘCIOWY EA 92/127V AC DC D160/250 | 151.99 | 22 | 1 | 1 |  | 1 tydzień | 31.20.22-50.29 | M41
Wyłączniki RECORD |  | 723405 | WYZW. NAPIĘCIOWY EA 180/250V AC DC D160/250 | 151.99 | 22 | 1 | 1 | tak |  | 31.20.22-50.29 | M41
Wyłączniki RECORD |  | 723407 | WYZW. NAPIĘCIOWY EA 360/500V AC DC D160/250 | 151.99 | 22 | 1 | 1 |  | 1 tydzień | 31.20.22-50.29 | M41
Wyłączniki RECORD |  | 726401 | WYZW. NAPIĘCIOWY EA 24V AC DC D400/800 | 175.37 | 22 | 1 | 1 |  | 1 tydzień | 31.20.22-50.29 | M41
Wyłączniki RECORD |  | 726402 | WYZW. NAPIĘCIOWY EA 48V AC DC D400/800 | 175.37 | 22 | 1 | 1 |  | 1 tydzień | 31.20.22-50.29 | M41
Wyłączniki RECORD |  | 726403 | WYZW. NAPIĘCIOWY EA 110/127V AC DC D400/800 | 175.37 | 22 | 1 | 1 |  | 1 tydzień | 31.20.22-50.29 | M41
Wyłączniki RECORD |  | 726405 | WYZW. NAPIĘCIOWY EA 220/250V AC DC D400/800 | 175.37 | 22 | 1 | 1 | tak |  | 31.20.22-50.29 | M41
Wyłączniki RECORD |  | 726407 | WYZW. NAPIĘCIOWY EA 380/415V AC DC D400/800 | 175.37 | 22 | 1 | 1 |  | 1 tydzień | 31.20.22-50.29 | M41
Wyłączniki RECORD |  | 726408 | WYZW. NAPIĘCIOWY EA 440/500V AC DC D400/800 | 175.37 | 22 | 1 | 1 |  | 1 tydzień | 31.20.22-50.29 | M41
Wyłączniki RECORD |  | 728401 | WYZW. NAPIĘCIOWY EA 24V AC D1250 | 192.9 | 22 | 1 | 1 |  | 1 tydzień | 31.20.22-50.29 | M41
Wyłączniki RECORD |  | 728402 | WYZW. NAPIĘCIOWY EA 48V AC D1250 | 192.9 | 22 | 1 | 1 |  | 1 tydzień | 31.20.22-50.29 | M41
Wyłączniki RECORD |  | 728403 | WYZW. NAPIĘCIOWY EA 110/127V AC D1250 | 192.9 | 22 | 1 | 1 |  | 1 tydzień | 31.20.22-50.29 | M41
Wyłączniki RECORD |  | 728405 | WYZW. NAPIĘCIOWY EA 220/240V AC D1250 | 192.9 | 22 | 1 | 1 | tak |  | 31.20.22-50.29 | M41
Wyłączniki RECORD |  | 728407 | WYZW. NAPIĘCIOWY EA 380/415V AC D1250 | 192.9 | 22 | 1 | 1 |  | 1 tydzień | 31.20.22-50.29 | M41
Wyłączniki RECORD |  | 728408 | WYZW. NAPIĘCIOWY EA 440/500V AC D1250 | 192.9 | 22 | 1 | 1 |  | 1 tydzień | 31.20.22-50.29 | M41
Wyłączniki RECORD |  | 728411 | WYZW. NAPIĘCIOWY EA 24V DC D1250 | 192.9 | 22 | 1 | 1 |  | 1 tydzień | 31.20.22-50.29 | M41
Wyłączniki RECORD |  | 728412 | WYZW. NAPIĘCIOWY EA 48V DC D1250 | 192.9 | 22 | 1 | 1 |  | 1 tydzień | 31.20.22-50.29 | M41
Wyłączniki RECORD |  | 728413 | WYZW. NAPIĘCIOWY EA 110/125V DC D1250 | 192.9 | 22 | 1 | 1 |  | 1 tydzień | 31.20.22-50.29 | M41
Wyłączniki RECORD |  | 728416 | WYZW. NAPIĘCIOWY EA 250V DC D1250 | 192.9 | 22 | 1 | 1 |  | 1 tydzień | 31.20.22-50.29 | M41
Wyłączniki RECORD |  | 721431 | WYZW. PODNAPIĘCIOWY MV 24V AC D125 | 175.37 | 22 | 1 | 1 |  | 1 tydzień | 31.20.22-50.29 | M41
Wyłączniki RECORD |  | 721432 | WYZW. PODNAPIĘCIOWY MV 48V AC D125 | 175.37 | 22 | 1 | 1 |  | 1 tydzień | 31.20.22-50.29 | M41
Wyłączniki RECORD |  | 721433 | WYZW. PODNAPIĘCIOWY MV 110/127V AC D125 | 175.37 | 22 | 1 | 1 |  | 1 tydzień | 31.20.22-50.29 | M41
Wyłączniki RECORD |  | 721435 | WYZW. PODNAPIĘCIOWY MV 220/240V AC D125 | 175.37 | 22 | 1 | 1 | tak |  | 31.20.22-50.29 | M41
Wyłączniki RECORD |  | 721437 | WYZW. PODNAPIĘCIOWY MV 380/415V AC D125 | 233.82 | 22 | 1 | 1 |  | 1 tydzień | 31.20.22-50.29 | M41
Wyłączniki RECORD |  | 721438 | WYZW. PODNAPIĘCIOWY MV 440/500V AC D125 | 233.82 | 22 | 1 | 1 |  | 1 tydzień | 31.20.22-50.29 | M41
Wyłączniki RECORD |  | 721439 | WYZW. PODNAPIĘCIOWY MV Z PRZEK. CZASOWYM 220V AC D125 | 339.05 | 22 | 1 | 1 |  | 1 tydzień | 31.20.22-50.29 | M41
Wyłączniki RECORD |  | 721440 | WYZW. PODNAPIĘCIOWY MV Z PRZEK. CZASOWYM 380V AC D125 | 409.19 | 22 | 1 | 1 |  | 1 tydzień | 31.20.22-50.29 | M41
Wyłączniki RECORD |  | 721441 | WYZW. PODNAPIĘCIOWY MV 24V DC D125 | 175.37 | 22 | 1 | 1 |  | 1 tydzień | 31.20.22-50.29 | M41
Wyłączniki RECORD |  | 721442 | WYZW. PODNAPIĘCIOWY MV 48V DC D125 | 175.37 | 22 | 1 | 1 |  | 1 tydzień | 31.20.22-50.29 | M41
Wyłączniki RECORD |  | 721443 | WYZW. PODNAPIĘCIOWY MV 110/125V DC D125 | 175.37 | 22 | 1 | 1 |  | 1 tydzień | 31.20.22-50.29 | M41
Wyłączniki RECORD |  | 721445 | WYZW. PODNAPIĘCIOWY MV 220/250V DC D125 | 175.37 | 22 | 1 | 1 |  | 1 tydzień | 31.20.22-50.29 | M41
Wyłączniki RECORD |  | 723431 | WYZW. PODNAPIĘCIOWY MV 24V AC 50HZ D160/250 | 204.6 | 22 | 1 | 1 |  | 1 tydzień | 31.20.22-50.29 | M41
Wyłączniki RECORD |  | 723432 | WYZW. PODNAPIĘCIOWY MV 48V AC 50HZ D160/250 | 204.6 | 22 | 1 | 1 |  | 1 tydzień | 31.20.22-50.29 | M41
Wyłączniki RECORD |  | 723433 | WYZW. PODNAPIĘCIOWY MV 110/127V AC 50HZ D160/250 | 204.6 | 22 | 1 | 1 |  | 1 tydzień | 31.20.22-50.29 | M41
Wyłączniki RECORD |  | 723435 | WYZW. PODNAPIĘCIOWY MV 220/240V AC 50HZ D160/250 | 204.6 | 22 | 1 | 1 | tak |  | 31.20.22-50.29 | M41
Wyłączniki RECORD |  | 723437 | WYZW. PODNAPIĘCIOWY MV 415/440V AC50HZ D160/250 | 204.6 | 22 | 1 | 1 |  | 1 tydzień | 31.20.22-50.29 | M41
Wyłączniki RECORD |  | 723438 | WYZW. PODNAPIĘCIOWY MV 500V AC 50HZ D160/250 | 280.59 | 22 | 1 | 1 |  | 1 tydzień | 31.20.22-50.29 | M41
Wyłączniki RECORD |  | 723495 | WYZW. PODNAPIĘCIOWY MV Z PRZEK. CZASOWYM 220V AC 50HZ D160/250 | 420.88 | 22 | 1 | 1 |  | 1 tydzień | 31.20.22-50.29 | M41
Wyłączniki RECORD |  | 723497 | WYZW. PODNAPIĘCIOWY MV Z PRZEK. CZASOWYM 380V AC 50HZ D160/250 | 455.96 | 22 | 1 | 1 |  | 1 tydzień | 31.20.22-50.29 | M41
Wyłączniki RECORD |  | 723441 | WYZW. PODNAPIĘCIOWY MV 24V DC D160/250 | 204.6 | 22 | 1 | 1 |  | 1 tydzień | 31.20.22-50.29 | M41
Wyłączniki RECORD |  | 723442 | WYZW. PODNAPIĘCIOWY MV 48V DC D160/250 | 204.6 | 22 | 1 | 1 |  | 1 tydzień | 31.20.22-50.29 | M41
Wyłączniki RECORD |  | 723443 | WYZW. PODNAPIĘCIOWY MV 110/125V DC D160/250 | 204.6 | 22 | 1 | 1 |  | 1 tydzień | 31.20.22-50.29 | M41
Wyłączniki RECORD |  | 723446 | WYZW. PODNAPIĘCIOWY MV 250V DC D160/250 | 204.6 | 22 | 1 | 1 |  | 1 tydzień | 31.20.22-50.29 | M41
Wyłączniki RECORD |  | 726431 | WYZW. PODNAPIĘCIOWY MV 24V AC 50HZ D400/800 | 268.89 | 22 | 1 | 1 |  | 1 tydzień | 31.20.22-50.29 | M41
Wyłączniki RECORD |  | 726432 | WYZW. PODNAPIĘCIOWY MV 48V AC 50HZ D400/800 | 268.89 | 22 | 1 | 1 |  | 1 tydzień | 31.20.22-50.29 | M41
Wyłączniki RECORD |  | 726433 | WYZW. PODNAPIĘCIOWY MV 110/127V AC 50HZ D400/800 | 268.89 | 22 | 1 | 1 |  | 1 tydzień | 31.20.22-50.29 | M41
Wyłączniki RECORD |  | 726435 | WYZW. PODNAPIĘCIOWY MV 220/240V AC 50HZ D400/800 | 268.89 | 22 | 1 | 1 | tak |  | 31.20.22-50.29 | M41
Wyłączniki RECORD |  | 726437 | WYZW. PODNAPIĘCIOWY MV 380V AC 50HZ D400/800 | 268.89 | 22 | 1 | 1 |  | 1 tydzień | 31.20.22-50.29 | M41
Wyłączniki RECORD |  | 726436 | WYZW. PODNAPIĘCIOWY MV 415/440V AC 50HZ D400/800 | 268.89 | 22 | 1 | 1 |  | 1 tydzień | 31.20.22-50.29 | M41
Wyłączniki RECORD |  | 726438 | WYZW. PODNAPIĘCIOWY MV 500V AC 50HZ D400/800 | 268.89 | 22 | 1 | 1 |  | 1 tydzień | 31.20.22-50.29 | M41
Wyłączniki RECORD |  | 726451 | WYZW. PODNAPIĘCIOWY MV 24V AC 60HZ D400/800 | 268.89 | 22 | 1 | 1 |  | 1 tydzień | 31.20.22-50.29 | M41
Wyłączniki RECORD |  | 726452 | WYZW. PODNAPIĘCIOWY MV 48V AC 60HZ D400/800 | 268.89 | 22 | 1 | 1 |  | 1 tydzień | 31.20.22-50.29 | M41
Wyłączniki RECORD |  | 726453 | WYZW. PODNAPIĘCIOWY MV 110/127V AC 60HZ D400/800 | 268.89 | 22 | 1 | 1 |  | 1 tydzień | 31.20.22-50.29 | M41
Wyłączniki RECORD |  | 726455 | WYZW. PODNAPIĘCIOWY MV 220V AC 60HZ D400/800 | 268.89 | 22 | 1 | 1 |  | 1 tydzień | 31.20.22-50.29 | M41
Wyłączniki RECORD |  | 726457 | WYZW. PODNAPIĘCIOWY MV 380/440V AC 60HZ D400/800 | 268.89 | 22 | 1 | 1 |  | 1 tydzień | 31.20.22-50.29 | M41
Wyłączniki RECORD |  | 726458 | WYZW. PODNAPIĘCIOWY MV 500V AC 60HZ D400/800 | 350.74 | 22 | 1 | 1 |  | 1 tydzień | 31.20.22-50.29 | M41
Wyłączniki RECORD |  | 726495 | WYZW. PODNAPIĘCIOWY MV 220V AC Z PRZEK. CZASOWYM DO D400/800 | 526.1 | 22 | 1 | 1 |  | 1 tydzień | 31.20.22-50.29 | M41
Wyłączniki RECORD |  | 726497 | WYZW. PODNAPIĘCIOWY MV 380V AC Z PRZEK. CZASOWYM DO D400/800 | 526.1 | 22 | 1 | 1 |  | 1 tydzień | 31.20.22-50.29 | M41
Wyłączniki RECORD |  | 726441 | WYZW. PODNAPIĘCIOWY MV 24V DC D400/800 | 268.89 | 22 | 1 | 1 |  | 1 tydzień | 31.20.22-50.29 | M41
Wyłączniki RECORD |  | 726442 | WYZW. PODNAPIĘCIOWY MV 48V DC D400/800 | 268.89 | 22 | 1 | 1 |  | 1 tydzień | 31.20.22-50.29 | M41
Wyłączniki RECORD |  | 726443 | WYZW. PODNAPIĘCIOWY MV 110/125V DC D400/800 | 268.89 | 22 | 1 | 1 |  | 1 tydzień | 31.20.22-50.29 | M41
Wyłączniki RECORD |  | 726446 | WYZW. PODNAPIĘCIOWY MV 250V DC D400/800 | 268.89 | 22 | 1 | 1 |  | 1 tydzień | 31.20.22-50.29 | M41
Wyłączniki RECORD |  | 728431 | WYZW. PODNAPIĘCIOWY MV 24V AC 50HZ D1250 | 321.51 | 22 | 1 | 1 |  | 1 tydzień | 31.20.22-50.29 | M41
Wyłączniki RECORD |  | 728432 | WYZW. PODNAPIĘCIOWY MV 48V AC 50HZ D1250 | 321.51 | 22 | 1 | 1 |  | 1 tydzień | 31.20.22-50.29 | M41
Wyłączniki RECORD |  | 728433 | WYZW. PODNAPIĘCIOWY MV 110V AC 50HZ D1250 | 326.18 | 22 | 1 | 1 |  | 1 tydzień | 31.20.22-50.29 | M41
Wyłączniki RECORD |  | 728434 | WYZW. PODNAPIĘCIOWY MV 127V AC 50HZ D1250 | 321.51 | 22 | 1 | 1 |  | 1 tydzień | 31.20.22-50.29 | M41
Wyłączniki RECORD |  | 728435 | WYZW. PODNAPIĘCIOWY MV 220V AC 50HZ D1250 | 326.18 | 22 | 1 | 1 | tak |  | 31.20.22-50.29 | M41
Wyłączniki RECORD |  | 728437 | WYZW. PODNAPIĘCIOWY MV 380V AC 50HZ D1250 | 326.18 | 22 | 1 | 1 |  | 1 tydzień | 31.20.22-50.29 | M41
Wyłączniki RECORD |  | 728457 | WYZW. PODNAPIĘCIOWY MV 415V AC 50HZ D1250 | 321.51 | 22 | 1 | 1 |  | 1 tydzień | 31.20.22-50.29 | M41
Wyłączniki RECORD |  | 728458 | WYZW. PODNAPIĘCIOWY MV 440V AC 50HZ D1250 | 321.51 | 22 | 1 | 1 |  | 1 tydzień | 31.20.22-50.29 | M41
Wyłączniki RECORD |  | 728438 | WYZW. PODNAPIĘCIOWY MV 500V AC 50HZ D1250 | 429.06 | 22 | 1 | 1 |  | 1 tydzień | 31.20.22-50.29 | M41
Wyłączniki RECORD |  | 728495 | WYZW. PODNAPIĘCIOWY MV 220V AC Z PRZEK. CZASOWYM DO D1250 | 433.74 | 22 | 1 | 1 |  | 1 tydzień | 31.20.22-50.29 | M41
Wyłączniki RECORD |  | 728497 | WYZW. PODNAPIĘCIOWY MV 380V AC Z PRZEK. CZASOWYM DO D1250 | 429.06 | 22 | 1 | 1 |  | 1 tydzień | 31.20.22-50.29 | M41
Wyłączniki RECORD |  | 728441 | WYZW. PODNAPIĘCIOWY MV 24V DC D1250 | 321.51 | 22 | 1 | 1 |  | 1 tydzień | 31.20.22-50.29 | M41
Wyłączniki RECORD |  | 728442 | WYZW. PODNAPIĘCIOWY MV 48V DC D1250 | 321.51 | 22 | 1 | 1 |  | 1 tydzień | 31.20.22-50.29 | M41
Wyłączniki RECORD |  | 728443 | WYZW. PODNAPIĘCIOWY MV 110V DC D1250 | 321.51 | 22 | 1 | 1 |  | 1 tydzień | 31.20.22-50.29 | M41
Wyłączniki RECORD |  | 728444 | WYZW. PODNAPIĘCIOWY MV 125V DC D1250 | 321.51 | 22 | 1 | 1 |  | 1 tydzień | 31.20.22-50.29 | M41
Wyłączniki RECORD |  | 728446 | WYZW. PODNAPIĘCIOWY MV 250V DC D1250 | 429.06 | 22 | 1 | 1 |  | 1 tydzień | 31.20.22-50.29 | M41
Wyłączniki RECORD |  | 721460 | STYK POMOCNICZY CA 10F D125 | 61.95 | 22 | 1 | 1 | tak |  | 31.20.22-50.29 | M41
Wyłączniki RECORD |  | 721461 | STYK POMOCNICZY CA 20F D125 | 122.76 | 22 | 1 | 1 | tak |  | 31.20.22-50.29 | M41
Wyłączniki RECORD |  | 721466 | STYK SYGNALIZACYJNO-POMOCNICZY CD 10F CA 10F D125 | 153.15 | 22 | 1 | 1 | tak |  | 31.20.22-50.29 | M41
Wyłączniki RECORD |  | 721468 | STYK SYGNALIZACYJNY CD 10F D125 | 92.36 | 22 | 1 | 1 | tak |  | 31.20.22-50.29 | M41
Wyłączniki RECORD |  | 721608 | STYKI POMOCNICZE CA 10F D125-D1250 (do napędu ręcznego) | 30.41 | 22 | 1 | 1 | tak |  | 31.20.22-50.29 | M41
Wyłączniki RECORD |  | 721609 | STYKI POMOCNICZE CA 20F D125-D1250 (do napędu ręcznego) | 60.79 | 22 | 1 | 1 | tak |  | 31.20.22-50.29 | M41
Wyłączniki RECORD |  | 723460 | STYK POMOCNICZY CA 10F D160/250 | 77.16 | 22 | 1 | 1 | tak |  | 31.20.22-50.29 | M41
Wyłączniki RECORD |  | 723461 | STYK POMOCNICZY CA 20F D160/250 | 153.15 | 22 | 1 | 1 | tak |  | 31.20.22-50.29 | M41
Wyłączniki RECORD |  | 723468 | STYK SYGNALIZACYJNY CD 10F D160/250 | 114.58 | 22 | 1 | 1 | tak |  | 31.20.22-50.29 | M41
Wyłączniki RECORD |  | 723466 | STYK SYGNALIZACYJNO-POMOCNICZY CD 10F CA 10F D160/250 | 191.73 | 22 | 1 | 1 | tak |  | 31.20.22-50.29 | M41
Wyłączniki RECORD |  | 723467 | STYK SYGNALIZACYJNO-POMOCNICZY CD 10F CA 20F D160/250 | 267.73 | 22 | 1 | 1 | tak |  | 31.20.22-50.29 | M41
Wyłączniki RECORD |  | 726460 | STYK POMOCNICZY CA 10F D400/800 | 98.21 | 22 | 1 | 1 | tak |  | 31.20.22-50.29 | M41
Wyłączniki RECORD |  | 726461 | STYK POMOCNICZY CA 20F D400/800 | 196.41 | 22 | 1 | 1 | tak |  | 31.20.22-50.29 | M41
Wyłączniki RECORD |  | 726462 | STYK POMOCNICZY CA 30F D400/800 | 344.89 | 22 | 1 | 1 | tak |  | 31.20.22-50.29 | M41
Wyłączniki RECORD |  | 726468 | STYK SYGNALIZACYJNY CD 10F D400/800 | 147.31 | 22 | 1 | 1 | tak |  | 31.20.22-50.29 | M41
Wyłączniki RECORD |  | 728460 | STYK POMOCNICZY CA 10F D1250 | 108.73 | 22 | 1 | 1 | tak |  | 31.20.22-50.29 | M41
Wyłączniki RECORD |  | 728461 | STYK POMOCNICZY CA 20F D1250 | 217.45 | 22 | 1 | 1 | tak |  | 31.20.22-50.29 | M41
Wyłączniki RECORD |  | 728462 | STYK POMOCNICZY CA 30F D1250 | 326.18 | 22 | 1 | 1 | tak |  | 31.20.22-50.29 | M41
Wyłączniki RECORD |  | 728468 | STYK SYGNALIZACYJNY CD 10F D1250 | 163.68 | 22 | 1 | 1 | tak |  | 31.20.22-50.29 | M41
Wyłączniki RECORD |  | 721721 | PODŁĄCZENIE TYLNE RBAR 1P D125 (szyna lub prz. z oczk.) | 12.86 | 22 | 1 | 1 |  | 1 tydzień | 31.20.22-50.29 | M41
Wyłączniki RECORD |  | 723721 | PODŁĄCZENIE TYLNE RBFAR 1P D160 (szyna lub prz. z oczk. M8) | 38.58 | 22 | 1 | 1 |  | 1 tydzień | 31.20.22-50.29 | M41
Wyłączniki RECORD |  | 723712 | PRZEDŁUŻENIE PRZEDNIE RBPFAV 1P D160 (szyna lub przew. z oczk.,szer.22mm, otw.9) | 26.88 | 22 | 1 | 1 |  | 1 tydzień | 31.20.22-50.29 | M41
Wyłączniki RECORD |  | 723711 | PODŁĄCZENIE PRZEDNIE RCFAV 1P D160 (przew. bez ocz.) | 38.58 | 22 | 1 | 1 |  | 1 tydzień | 31.20.22-50.29 | M41
Wyłączniki RECORD |  | 723713 | PODŁĄCZENIE UKOŚNE RICFAV 1P D160 (przew. bez ocz.) | 63.14 | 22 | 1 | 1 |  | 1 tydzień | 31.20.22-50.29 | M41
Wyłączniki RECORD |  | 723722 | PODŁĄCZENIE TYLNE RCFAR 1P D160 (przew. bez ocz.) | 64.3 | 22 | 1 | 1 |  | 1 tydzień | 31.20.22-50.29 | M41
Wyłączniki RECORD |  | 723732 | PRZEDŁUŻENIE PRZEDNIE RBPDAV 1P D160 (szyna lub przew.z oczk.,szer.20mm,otw.9) | 26.88 | 22 | 1 | 1 |  | 1 tydzień | 31.20.22-50.29 | M41
Wyłączniki RECORD |  | 723741 | PRZEDŁUŻENIE TYLNE RBDAR 1P D160 (szyna lub przew.z oczk.,szer.20mm,otw.9) | 25.72 | 22 | 1 | 1 |  | 1 tydzień | 31.20.22-50.29 | M41
Wyłączniki RECORD |  | 723731 | PODŁĄCZENIE PRZEDNIE RCDAV 1P D160 (przew. bez ocz.) | 38.58 | 22 | 1 | 1 |  | 1 tydzień | 31.20.22-50.29 | M41
Wyłączniki RECORD |  | 723733 | PODŁĄCZENIE UKOŚNE RICDAV 1P D160 (przew. bez ocz.) | 63.14 | 22 | 1 | 1 |  | 1 tydzień | 31.20.22-50.29 | M41
Wyłączniki RECORD |  | 723742 | PODŁĄCZENIE TYLNE RCDAR 1P D160 (przew. bez ocz.) | 38.58 | 22 | 1 | 1 |  | 1 tydzień | 31.20.22-50.29 | M41
Wyłączniki RECORD |  | 724721 | PODŁĄCZENIE TYLNE RBFAR 1P D250 (szyn lub przew. z oczk.M8) | 40.92 | 22 | 1 | 1 |  | 1 tydzień | 31.20.22-50.29 | M41
Wyłączniki RECORD |  | 724712 | PRZEDŁUŻENIE PRZEDNIE RBPFAV 1P D250 (szyna lub przew. z ocz.,szer 25mm, otw.11) | 40.92 | 22 | 1 | 1 |  | 1 tydzień | 31.20.22-50.29 | M41
Wyłączniki RECORD |  | 724711 | PODŁĄCZENIE PRZEDNIE RCFAV 1P D250 (przew. bez ocz.) | 60.79 | 22 | 1 | 1 |  | 1 tydzień | 31.20.22-50.29 | M41
Wyłączniki RECORD |  | 724713 | PODŁĄCZENIE UKOŚNE RICFAV 1P D250 (przew. bez ocz.) | 100.54 | 22 | 1 | 1 |  | 1 tydzień | 31.20.22-50.29 | M41
Wyłączniki RECORD |  | 724722 | PODŁĄCZENIE TYLNE RCFAR 1P D250 (przew. bez ocz.) | 100.54 | 22 | 1 | 1 |  | 1 tydzień | 31.20.22-50.29 | M41
Wyłączniki RECORD |  | 724732 | PRZEDŁUŻENIE PRZEDNIE RBPDAV 1P D250 (szyna lub przew. z ocz.,szer.20mm,otw.10.5) | 40.92 | 22 | 1 | 1 |  | 1 tydzień | 31.20.22-50.29 | M41
Wyłączniki RECORD |  | 724741 | PRZEDŁUZENIE TYLNE RBDAR 1P D250 (szyna lub przew. z ocz.,szer.20mm,otw.10.5) | 40.92 | 22 | 1 | 1 |  | 1 tydzień | 31.20.22-50.29 | M41
Wyłączniki RECORD |  | 724731 | PODŁĄCZENIE PRZEDNIE RCDAV 1P D250 (przew. bez. ocz.) | 60.79 | 22 | 1 | 1 |  | 1 tydzień | 31.20.22-50.29 | M41
Wyłączniki RECORD |  | 724733 | PODŁĄCZENIE UKOŚNE RICDAV 1P D250 (przew. bez. ocz.) | 100.54 | 22 | 1 | 1 |  | 1 tydzień | 31.20.22-50.29 | M41
Wyłączniki RECORD |  | 724742 | PODŁĄCZENIE TYLNE RCDAR 1P D250 (przew. bez oczk.) | 60.79 | 22 | 1 | 1 |  | 1 tydzień | 31.20.22-50.29 | M41
Wyłączniki RECORD |  | 725723 | PODŁĄCZENIE TYLNE RBPCFAR 1P D400 (szyn lub przew. z oczk.,szer 22mm,otw.11) | 121.59 | 22 | 1 | 1 |  | 1 tydzień | 31.20.22-50.29 | M41
Wyłączniki RECORD |  | 725712 | PRZEDŁUŻENIE PRZEDNIE RBPFAV 1P D400 (szyna lub przew. z ocz., szer.22mm,otw.11 - płaskie) | 121.59 | 22 | 1 | 1 |  | 1 tydzień | 31.20.22-50.29 | M41
Wyłączniki RECORD |  | 725714 | PRZEDŁUŻENIE PRZEDNIE RBCFAV 1P D400 (szyna lub przew. z ocz., szer.22mm,otw.11 - wąski brzeg) | 121.59 | 22 | 1 | 1 |  | 1 tydzień | 31.20.22-50.29 | M41
Wyłączniki RECORD |  | 725711 | PODŁĄCZENIE PRZEDNIE RCFAV 1P D400 (przew. bez ocz.) | 94.7 | 22 | 1 | 1 |  | 1 tydzień | 31.20.22-50.29 | M41
Wyłączniki RECORD |  | 725710 | PODŁĄCZENIE UKOŚNE RICFAV 1P D400 (przew. bez ocz.) | 106.39 | 22 | 1 | 1 |  | 1 tydzień | 31.20.22-50.29 | M41
Wyłączniki RECORD |  | 725722 | PODŁĄCZENIE TYLNE RCFAR 1P D400 (przew. bez ocz.) | 189.4 | 22 | 1 | 1 |  | 1 tydzień | 31.20.22-50.29 | M41
Wyłączniki RECORD |  | 725732 | PRZEDŁUŻENIE PRZEDNIE RBPDAV 1P D400 (szyna lub przew. z ocz..,szer.22mm, otw.11) | 121.59 | 22 | 1 | 1 |  | 1 tydzień | 31.20.22-50.29 | M41
Wyłączniki RECORD |  | 725741 | PRZEDŁUŻENIE TYLNE RBPCDAR 1P D400 (szyna lub przew. z ocz..,szer.22mm, otw.11) | 121.59 | 22 | 1 | 1 |  | 1 tydzień | 31.20.22-50.29 | M41
Wyłączniki RECORD |  | 726723 | PODŁĄCZENIE TYLNE 400/500A RBPCFAR 1P D630 (szyna lub przew.z ocz.,szer.32mm,otw.13 - płaskie) | 178.87 | 22 | 1 | 1 |  | 1 tydzień | 31.20.22-50.29 | M41
Wyłączniki RECORD |  | 726733 | PODŁĄCZENIE TYLNE 630A RBPCFAR 1P D630 (szyna lub przew.z ocz.,szer.32mm,otw.13 - wąski brzeg) | 178.87 | 22 | 1 | 1 |  | 1 tydzień | 31.20.22-50.29 | M41
Wyłączniki RECORD |  | 726712 | PRZEDŁUŻENIE PRZEDNIE RBPFAV 1P D630 (szyna lub przew. z ocz., szer.40mm,otw.13 - płaskie) | 178.87 | 22 | 1 | 1 |  | 1 tydzień | 31.20.22-50.29 | M41
Wyłączniki RECORD |  | 726714 | PRZEDŁUŻENIE PRZEDNIE RBCFAV 1P D630 (szyna lub przew. z ocz., szer.40mm,otw.13 - waski brzeg) | 178.87 | 22 | 1 | 1 |  | 1 tydzień | 31.20.22-50.29 | M41
Wyłączniki RECORD |  | 726751 | PODŁĄCZENIE PRZEDNIE/TYLNE RC 1P D630 135mm2 (przew. bez ocz.) | 130.94 | 22 | 1 | 1 |  | 1 tydzień | 31.20.22-50.29 | M41
Wyłączniki RECORD |  | 726752 | PODŁĄCZENIE PRZEDNIE/TYLNE RC 1P D630 300mm2 (przew. bez ocz.) | 204.6 | 22 | 1 | 1 |  | 1 tydzień | 31.20.22-50.29 | M41
Wyłączniki RECORD |  | 726732 | PRZEDŁUŻENIE GÓRNE RBPDAV 1P D630 (szyna lub przew. z ocz.,szer.40mm,otw.13) | 178.87 | 22 | 1 | 1 |  | 1 tydzień | 31.20.22-50.29 | M41
Wyłączniki RECORD |  | 726741 | PRZEDŁUŻENIE TYLNE RBPCDAR 1P D630 (szyna lub przew. z ocz.,szer.40mm,otw.13) | 178.87 | 22 | 1 | 1 |  | 1 tydzień | 31.20.22-50.29 | M41
Wyłączniki RECORD |  | 727712 | PODŁĄCZENIE PRZEDNIE RBPFAV 1P D800 (szyna lub przew. z ocz.,szer.50mm,otw.113) | 71.32 | 22 | 1 | 1 |  | 1 tydzień | 31.20.22-50.29 | M41
Wyłączniki RECORD |  | 727714 | PRZEDŁUŻENIE GÓRNE RBCFAV 1P D800 (szyna lub przew. z ocz., szer.50mm,otw.13 - waski brzeg) | 115.74 | 22 | 1 | 1 |  | 1 tydzień | 31.20.22-50.29 | M41
Wyłączniki RECORD |  | 727723 | PODŁĄCZENIE TYLNE RBPFAR 1P D800 (szyna lub przew. z ocz.,szer.32mm,otw.13) | 92.36 | 22 | 1 | 1 |  | 1 tydzień | 31.20.22-50.29 | M41
Wyłączniki RECORD |  | 728711 | PRZEDŁUŻENIE GÓRNE RBCAV 1P D800/1250 (szyna lub przew. z ocz.,szer.50mm,otw.13) | 169.52 | 22 | 1 | 1 |  | 1 tydzień | 31.20.22-50.29 | M41
Wyłączniki RECORD |  | 728721 | PRZEDŁUŻENIE TYLNE RBPAR 1P D800/1250 (szyna lub przew. z ocz.,szer.50mm,otw.13 - płaskie) | 169.52 | 22 | 1 | 1 |  | 1 tydzień | 31.20.22-50.29 | M41
Wyłączniki RECORD |  | 728722 | PRZEDŁUŻENIE TYLNE RBCAR 1P D800/1250 (szyna lub przew. z ocz.,szer.50mm,otw.13 - wąski brzeg) | 169.52 | 22 | 1 | 1 |  | 1 tydzień | 31.20.22-50.29 | M41
Wyłączniki RECORD |  | 728712 | PODŁĄCZENIE DO GÓRY RBPAV 1P DO D1250 | 169.52 | 22 | 1 | 1 |  | 1 tydzień | 31.20.22-50.29 | M41
Wyłączniki RECORD |  | 728751 | ROZSZERZENIE CRBC 3P D1250 | 508.56 | 22 | 1 | 1 |  | 1 tydzień | 31.20.22-50.29 | M41
Wyłączniki RECORD |  | 728752 | ROZSZERZENIE CRBC 4P D1250 | 654.7 | 22 | 1 | 1 |  | 1 tydzień | 31.20.22-50.29 | M41
Wyłączniki RECORD |  | 723013 | PRZYSTAWKA RÓŻNICOWO PRĄDOWA M160 3P | 1072.07 | 22 | 1 | 1 |  | 2 tygodnie | 31.20.22-50.29 | M41
Wyłączniki RECORD |  | 723014 | PRZYSTAWKA RÓŻNICOWO PRĄDOWA M160 4P | 1554.91 | 22 | 1 | 1 |  | 2 tygodnie | 31.20.22-50.29 | M41
Wyłączniki RECORD |  | 724013 | PRZYSTAWKA RÓŻNICOWO PRĄDOWA M250 3P | 1495.29 | 22 | 1 | 1 |  | 2 tygodnie | 31.20.22-50.29 | M41
Wyłączniki RECORD |  | 724014 | PRZYSTAWKA RÓŻNICOWO PRĄDOWA M250 4P | 2167.53 | 22 | 1 | 1 |  | 2 tygodnie | 31.20.22-50.29 | M41
Wyłączniki RECORD |  | 725013 | PRZYSTAWKA RÓŻNICOWO PRĄDOWA M400 3P | 1552.58 | 22 | 1 | 1 |  | 2 tygodnie | 31.20.22-50.29 | M41
Wyłączniki RECORD |  | 725014 | PRZYSTAWKA RÓŻNICOWO PRĄDOWA M400 4P | 2250.54 | 22 | 1 | 1 |  | 2 tygodnie | 31.20.22-50.29 | M41
Wyłączniki RECORD |  | 726013 | PRZYSTAWKA RÓŻNICOWO PRĄDOWA M630 3P | 2448.11 | 22 | 1 | 1 |  | 2 tygodnie | 31.20.22-50.29 | M41
Wyłączniki RECORD |  | 726014 | PRZYSTAWKA RÓŻNICOWO PRĄDOWA M630 4P | 3549.41 | 22 | 1 | 1 |  | 2 tygodnie | 31.20.22-50.29 | M41
Wyłączniki RECORD |  | 721022 | OGRANICZNIK PRĄDU ZWARCIA L125 2P | 455.96 | 22 | 1 | 1 |  | 2 tygodnie | 31.20.22-50.29 | M41
Wyłączniki RECORD |  | 721023 | OGRANICZNIK PRĄDU ZWARCIA L125 3P | 484.01 | 22 | 1 | 1 |  | 2 tygodnie | 31.20.22-50.29 | M41
Wyłączniki RECORD |  | 721024 | OGRANICZNIK PRĄDU ZWARCIA L125 4P | 679.24 | 22 | 1 | 1 |  | 2 tygodnie | 31.20.22-50.29 | M41
Wyłączniki RECORD |  | 723023 | OGRANICZNIK PRĄDU ZWARCIA L160 3P | 946.97 | 22 | 1 | 1 |  | 2 tygodnie | 31.20.22-50.29 | M41
Wyłączniki RECORD |  | 723024 | OGRANICZNIK PRĄDU ZWARCIA L160 4P | 1495.29 | 22 | 1 | 1 |  | 2 tygodnie | 31.20.22-50.29 | M41
Wyłączniki RECORD |  | 724023 | OGRANICZNIK PRĄDU ZWARCIA L250 3P | 1495.29 | 22 | 1 | 1 |  | 2 tygodnie | 31.20.22-50.29 | M41
Wyłączniki RECORD |  | 724024 | OGRANICZNIK PRĄDU ZWARCIA L250 4P | 2092.7 | 22 | 1 | 1 |  | 2 tygodnie | 31.20.22-50.29 | M41
Wyłączniki RECORD |  | 723533 | ZESTAW WYSUWNY V160 3P | 842.93 | 22 | 1 | 1 |  | 2 tygodnie | 31.20.22-50.29 | M41
Wyłączniki RECORD |  | 723534 | ZESTAW WYSUWNY V160 4P | 1193.66 | 22 | 1 | 1 |  | 2 tygodnie | 31.20.22-50.29 | M41
Wyłączniki RECORD |  | 724533 | ZESTAW WYSUWNY V250 3P | 1180.79 | 22 | 1 | 1 |  | 2 tygodnie | 31.20.22-50.29 | M41
Wyłączniki RECORD |  | 724534 | ZESTAW WYSUWNY V250 4P | 1671.82 | 22 | 1 | 1 |  | 2 tygodnie | 31.20.22-50.29 | M41
Wyłączniki RECORD |  | 725533 | ZESTAW WYSUWNY V400 3P | 1086.1 | 22 | 1 | 1 |  | 2 tygodnie | 31.20.22-50.29 | M41
Wyłączniki RECORD |  | 725534 | ZESTAW WYSUWNY V400 4P | 1522.18 | 22 | 1 | 1 |  | 2 tygodnie | 31.20.22-50.29 | M41
Wyłączniki RECORD |  | 726533 | ZESTAW WYSUWNY V630 3P | 1712.75 | 22 | 1 | 1 |  | 2 tygodnie | 31.20.22-50.29 | M41
Wyłączniki RECORD |  | 726534 | ZESTAW WYSUWNY V630 4P | 2707.65 | 22 | 1 | 1 |  | 2 tygodnie | 31.20.22-50.29 | M41
Wyłączniki RECORD |  | 726553 | ZESTAW WYSUWNY VR630 3P | 1542.05 | 22 | 1 | 1 |  | 2 tygodnie | 31.20.22-50.29 | M41
Wyłączniki RECORD |  | 726554 | ZESTAW WYSUWNY VR630 4P | 2159.34 | 22 | 1 | 1 |  | 2 tygodnie | 31.20.22-50.29 | M41
Wyłączniki RECORD |  | 723550 | ZESTAW WIDOCZNEJ PRZERWY VE160 | 542.47 | 22 | 1 | 1 |  | 2 tygodnie | 31.20.22-50.29 | M41
Wyłączniki RECORD |  | 724550 | ZESTAW WIDOCZNEJ PRZERWY VE250 | 759.92 | 22 | 1 | 1 |  | 2 tygodnie | 31.20.22-50.29 | M41
Wyłączniki RECORD |  | 725550 | ZESTAW WIDOCZNEJ PRZERWY VE400 | 1207.7 | 22 | 1 | 1 |  | 2 tygodnie | 31.20.22-50.29 | M41
Wyłączniki RECORD |  | 726550 | ZESTAW WIDOCZNEJ PRZERWY VE630 | 2228.32 | 22 | 1 | 1 |  | 2 tygodnie | 31.20.22-50.29 | M41
Wyłączniki RECORD |  | 721502 | PODSTAWA WTYKOWA ED 2P D125 | 140.3 | 22 | 1 | 1 |  | 2 tygodnie | 31.20.22-50.29 | M41
Wyłączniki RECORD |  | 722503 | PODSTAWA WTYKOWA ED 3P D125 | 335.53 | 22 | 1 | 1 |  | 2 tygodnie | 31.20.22-50.29 | M41
Wyłączniki RECORD |  | 722504 | PODSTAWA WTYKOWA ED 4P D125 | 529.61 | 22 | 1 | 1 |  | 2 tygodnie | 31.20.22-50.29 | M41
Wyłączniki RECORD |  | 721542 | PODSTAWA WTYKOWA EDM 2P D125 | 761.09 | 22 | 1 | 1 |  | 2 tygodnie | 31.20.22-50.29 | M41
Wyłączniki RECORD |  | 722543 | PODSTAWA WTYKOWA EDM 3P D125 | 1038.17 | 22 | 1 | 1 |  | 2 tygodnie | 31.20.22-50.29 | M41
Wyłączniki RECORD |  | 722544 | PODSTAWA WTYKOWA EDM 4P D125 | 1266.15 | 22 | 1 | 1 |  | 2 tygodnie | 31.20.22-50.29 | M41
Wyłączniki RECORD |  | 721562 | PODSTAWA WTYKOWA EDL 2P D125 | 452.44 | 22 | 1 | 1 |  | 2 tygodnie | 31.20.22-50.29 | M41
Wyłączniki RECORD |  | 722563 | PODSTAWA WTYKOWA EDL 3P D125 | 699.13 | 22 | 1 | 1 |  | 2 tygodnie | 31.20.22-50.29 | M41
Wyłączniki RECORD |  | 722564 | PODSTAWA WTYKOWA EDL 4P D125 | 989.06 | 22 | 1 | 1 |  | 2 tygodnie | 31.20.22-50.29 | M41
Wyłączniki RECORD |  | 721545 | PODSTAWA WTYKOWA EDLM 2P D125 | 865.15 | 22 | 1 | 1 |  | 2 tygodnie | 31.20.22-50.29 | M41
Wyłączniki RECORD |  | 722546 | PODSTAWA WTYKOWA EDLM 3P D125 | 1166.77 | 22 | 1 | 1 |  | 2 tygodnie | 31.20.22-50.29 | M41
Wyłączniki RECORD |  | 722547 | PODSTAWA WTYKOWA EDLM 4P D125 | 1650.78 | 22 | 1 | 1 |  | 2 tygodnie | 31.20.22-50.29 | M41
Wyłączniki RECORD |  | 721512 | PODSTAWA WTYKOWA 2P ED D125 | 120.42 | 22 | 1 | 1 |  | 2 tygodnie | 31.20.22-50.29 | M41
Wyłączniki RECORD |  | 721513 | PODSTAWA WTYKOWA 3P ED D125 (BEZ WTYKÓW) | 118.08 | 22 | 1 | 1 |  | 2 tygodnie | 31.20.22-50.29 | M41
Wyłączniki RECORD |  | 721514 | PODSTAWA WTYKOWA 4P ED D125 (BEZ WTYKÓW) | 169.52 | 22 | 1 | 1 |  | 2 tygodnie | 31.20.22-50.29 | M41
Wyłączniki RECORD |  | 721582 | PODSTAWA WTYKOWA 2P EDL D125 (BEZ WTYKÓW) | 344.89 | 22 | 1 | 1 |  | 2 tygodnie | 31.20.22-50.29 | M41
Wyłączniki RECORD |  | 721583 | PODSTAWA WTYKOWA 3P EDL D125 (BEZ WTYKÓW) | 353.06 | 22 | 1 | 1 |  | 2 tygodnie | 31.20.22-50.29 | M41
Wyłączniki RECORD |  | 721584 | PODSTAWA WTYKOWA 4P EDL D125 (BEZ WTYKÓW) | 503.89 | 22 | 1 | 1 |  | 2 tygodnie | 31.20.22-50.29 | M41
Wyłączniki RECORD |  | 721572 | PODSTAWA WTYKOWA 2P EDM D125 (BEZ WTYKÓW) | 484.01 | 22 | 1 | 1 |  | 2 tygodnie | 31.20.22-50.29 | M41
Wyłączniki RECORD |  | 721573 | PODSTAWA WTYKOWA 3P EDM D125 (BEZ WTYKÓW) | 500.37 | 22 | 1 | 1 |  | 2 tygodnie | 31.20.22-50.29 | M41
Wyłączniki RECORD |  | 721574 | PODSTAWA WTYKOWA 4P EDM D125 (BEZ WTYKÓW) | 571.69 | 22 | 1 | 1 |  | 2 tygodnie | 31.20.22-50.29 | M41
Wyłączniki RECORD |  | 721510 | WTYKI 1P ED D125 | 10.52 | 22 | 1 | 1 |  | 2 tygodnie | 31.20.22-50.29 | M41
Wyłączniki RECORD |  | 721585 | PODSTAWA WTYKOWA Z PODŁ. DO SZYN 2P ED RB D125 | 120.42 | 22 | 1 | 1 |  | 2 tygodnie | 31.20.22-50.29 | M41
Wyłączniki RECORD |  | 721586 | PODSTAWA WTYKOWA Z PODŁ. DO SZYN 3P ED RB D125 | 118.08 | 22 | 1 | 1 |  | 2 tygodnie | 31.20.22-50.29 | M41
Wyłączniki RECORD |  | 721587 | PODSTAWA WTYKOWA Z PODŁ. DO SZYN 4P ED RB D125 | 169.52 | 22 | 1 | 1 |  | 2 tygodnie | 31.20.22-50.29 | M41
Wyłączniki RECORD |  | 721781 | OSŁONA ZACISKÓW CB 1P D125 DEB | 31.57 | 22 | 1 | 1 |  | 2 tygodnie | 31.20.22-50.29 | M41
Wyłączniki RECORD |  | 723503 | PODSTAWA WTYKOWA EDAV 3P D160 | 371.78 | 22 | 1 | 1 |  | 2 tygodnie | 31.20.22-50.29 | M41
Wyłączniki RECORD |  | 723504 | PODSTAWA WTYKOWA EDAV 4P D160 | 498.05 | 22 | 1 | 1 |  | 2 tygodnie | 31.20.22-50.29 | M41
Wyłączniki RECORD |  | 723506 | PODSTAWA WTYKOWA EDAR 3P D160 | 392.82 | 22 | 1 | 1 |  | 2 tygodnie | 31.20.22-50.29 | M41
Wyłączniki RECORD |  | 723507 | PODSTAWA WTYKOWA EDAR 4P D160 | 582.22 | 22 | 1 | 1 |  | 2 tygodnie | 31.20.22-50.29 | M41
Wyłączniki RECORD |  | 723513 | PODSTAWA WTYKOWA PAV 3P D160 | 273.58 | 22 | 1 | 1 |  | 2 tygodnie | 31.20.22-50.29 | M41
Wyłączniki RECORD |  | 723514 | PODSTAWA WTYKOWA PAV 4P D160 | 397.5 | 22 | 1 | 1 |  | 2 tygodnie | 31.20.22-50.29 | M41
Wyłączniki RECORD |  | 723516 | PODSTAWA WTYKOWA PAR 3P D160 | 353.06 | 22 | 1 | 1 |  | 2 tygodnie | 31.20.22-50.29 | M41
Wyłączniki RECORD |  | 723517 | PODSTAWA WTYKOWA PAR 4P D160 | 499.21 | 22 | 1 | 1 |  | 2 tygodnie | 31.20.22-50.29 | M41
Wyłączniki RECORD |  | 723510 | WTYKI 1P ED D160 | 21.05 | 22 | 1 | 1 |  | 2 tygodnie | 31.20.22-50.29 | M41
Wyłączniki RECORD |  | 723526 | PŁYTA PODSTAWY 3P D160L | 348.4 | 22 | 1 | 1 |  | 2 tygodnie | 31.20.22-50.29 | M41
Wyłączniki RECORD |  | 723523 | PŁYTA PODSTAWY 4P D160L | 592.73 | 22 | 1 | 1 |  | 2 tygodnie | 31.20.22-50.29 | M41
Wyłączniki RECORD |  | 723527 | PŁYTA PODSTAWY 3P D160M | 494.53 | 22 | 1 | 1 |  | 2 tygodnie | 31.20.22-50.29 | M41
Wyłączniki RECORD |  | 723524 | PŁYTA PODSTAWY 4P D160M | 777.45 | 22 | 1 | 1 |  | 2 tygodnie | 31.20.22-50.29 | M41
Wyłączniki RECORD |  | 724503 | PODSTAWA WTYKOWA EDAV 3P D250 | 498.05 | 22 | 1 | 1 |  | 2 tygodnie | 31.20.22-50.29 | M41
Wyłączniki RECORD |  | 724504 | PODSTAWA WTYKOWA EDAV 4P D250 | 699.13 | 22 | 1 | 1 |  | 2 tygodnie | 31.20.22-50.29 | M41
Wyłączniki RECORD |  | 724506 | PODSTAWA WTYKOWA EDAR 3P D250 | 579.87 | 22 | 1 | 1 |  | 2 tygodnie | 31.20.22-50.29 | M41
Wyłączniki RECORD |  | 724507 | PODSTAWA WTYKOWA EDAR 4P D250 | 773.95 | 22 | 1 | 1 |  | 2 tygodnie | 31.20.22-50.29 | M41
Wyłączniki RECORD |  | 724513 | PODSTAWA WTYKOWA PAV 3P ED D250 | 430.24 | 22 | 1 | 1 |  | 2 tygodnie | 31.20.22-50.29 | M41
Wyłączniki RECORD |  | 724514 | PODSTAWA WTYKOWA PAV 4P ED D250 | 626.64 | 22 | 1 | 1 |  | 2 tygodnie | 31.20.22-50.29 | M41
Wyłączniki RECORD |  | 724516 | PODSTAWA WTYKOWA PAR 3P ED D250 | 514.41 | 22 | 1 | 1 |  | 2 tygodnie | 31.20.22-50.29 | M41
Wyłączniki RECORD |  | 724517 | PODSTAWA WTYKOWA PAR 4P ED D250 | 703.8 | 22 | 1 | 1 |  | 2 tygodnie | 31.20.22-50.29 | M41
Wyłączniki RECORD |  | 724510 | WTYKI 1P ED D250 | 37.41 | 22 | 1 | 1 |  | 2 tygodnie | 31.20.22-50.29 | M41
Wyłączniki RECORD |  | 724526 | PŁYTA PODSTAWY 3P D250L | 551.82 | 22 | 1 | 1 |  | 2 tygodnie | 31.20.22-50.29 | M41
Wyłączniki RECORD |  | 724527 | PŁYTA PODSTAWY 4P D250L | 779.79 | 22 | 1 | 1 |  | 2 tygodnie | 31.20.22-50.29 | M41
Wyłączniki RECORD |  | 724523 | PŁYTA PODSTAWY 3P D250M | 826.55 | 22 | 1 | 1 |  | 2 tygodnie | 31.20.22-50.29 | M41
Wyłączniki RECORD |  | 724524 | PŁYTA PODSTAWY 4P D250M | 1083.77 | 22 | 1 | 1 |  | 2 tygodnie | 31.20.22-50.29 | M41
Wyłączniki RECORD |  | 725503 | PODSTAWA WTYKOWA ED 3P D400 | 620.79 | 22 | 1 | 1 |  | 2 tygodnie | 31.20.22-50.29 | M41
Wyłączniki RECORD |  | 725504 | PODSTAWA WTYKOWA ED 4P D400 | 980.88 | 22 | 1 | 1 |  | 2 tygodnie | 31.20.22-50.29 | M41
Wyłączniki RECORD |  | 725513 | PODSTAWA WTYKOWA 3P DAV D400 | 393.99 | 22 | 1 | 1 |  | 2 tygodnie | 31.20.22-50.29 | M41
Wyłączniki RECORD |  | 725514 | PODSTAWA WTYKOWA 4P DAV D400 | 571.69 | 22 | 1 | 1 |  | 2 tygodnie | 31.20.22-50.29 | M41
Wyłączniki RECORD |  | 725510 | WTYKI 1P ED D400 | 42.09 | 22 | 1 | 1 |  | 2 tygodnie | 31.20.22-50.29 | M41
Wyłączniki RECORD |  | 725823 | PODŁ. NA SZYNĘ PROFIL. LUB PŁASKĄ Z PŁYTĄ POŚRED. DO D400 3P | 31.57 | 22 | 1 | 1 |  | 2 tygodnie | 31.20.22-50.29 | M41
Wyłączniki RECORD |  | 725824 | PODŁ. NA SZYNĘ PROFIL. LUB PŁASKĄ Z PŁYTĄ POŚRED. DO D400 4P | 39.75 | 22 | 1 | 1 |  | 2 tygodnie | 31.20.22-50.29 | M41
Wyłączniki RECORD |  | 726503 | PODSTAWA WTYKOWA ED 3P D630 | 979.71 | 22 | 1 | 1 |  | 2 tygodnie | 31.20.22-50.29 | M41
Wyłączniki RECORD |  | 726504 | PODSTAWA WTYKOWA ED 4P D630 | 1371.36 | 22 | 1 | 1 |  | 2 tygodnie | 31.20.22-50.29 | M41
Wyłączniki RECORD |  | 726513 | PODSTAWA WTYKOWA 3P DAV D630 | 678.08 | 22 | 1 | 1 |  | 2 tygodnie | 31.20.22-50.29 | M41
Wyłączniki RECORD |  | 726514 | PODSTAWA WTYKOWA 4P DAV D630 | 881.52 | 22 | 1 | 1 |  | 2 tygodnie | 31.20.22-50.29 | M41
Wyłączniki RECORD |  | 726510 | WTYKI 1P ED D630 | 97.04 | 22 | 1 | 1 |  | 2 tygodnie | 31.20.22-50.29 | M41
Wyłączniki RECORD |  | 726824 | PODŁ. NA SZYNĘ PROFIL. LUB PŁASKĄ Z PŁYTĄ POŚRED. DO D630/800 3/4P | 49.1 | 22 | 1 | 1 |  | 2 tygodnie | 31.20.22-50.29 | M41
Wyłączniki RECORD |  | 727503 | PODSTAWA WTYKOWA ED 3P D800 | 1387.73 | 22 | 1 | 1 |  | 2 tygodnie | 31.20.22-50.29 | M41
Wyłączniki RECORD |  | 727504 | PODSTAWA WTYKOWA ED 4P D800 | 1945.39 | 22 | 1 | 1 |  | 2 tygodnie | 31.20.22-50.29 | M41
Wyłączniki RECORD |  | 727513 | PODSTAWA WTYKOWA 3P DAV D800 | 830.07 | 22 | 1 | 1 |  | 2 tygodnie | 31.20.22-50.29 | M41
Wyłączniki RECORD |  | 727514 | PODSTAWA WTYKOWA 4P DAV D800 | 1079.08 | 22 | 1 | 1 |  | 2 tygodnie | 31.20.22-50.29 | M41
Wyłączniki RECORD |  | 727593 | WTYKI 3P ED D800 | 515.58 | 22 | 1 | 1 |  | 2 tygodnie | 31.20.22-50.29 | M41
Wyłączniki RECORD |  | 727594 | WTYKI 4P ED D800 | 687.43 | 22 | 1 | 1 |  | 2 tygodnie | 31.20.22-50.29 | M41
Wyłączniki RECORD |  | 727595 | PRZEGRODA IZOLACYJNA 3P D800 | 416.2 | 22 | 1 | 1 |  | 2 tygodnie | 31.20.22-50.29 | M41
Wyłączniki RECORD |  | 727596 | PRZEGRODA IZOLACYJNA 4P D800 | 535.45 | 22 | 1 | 1 |  | 2 tygodnie | 31.20.22-50.29 | M41
Wyłączniki RECORD |  | 728503 | PODSTAWA WTYKOWA ED 3P D1250 | 1627.4 | 22 | 1 | 1 |  | 2 tygodnie | 31.20.22-50.29 | M41
Wyłączniki RECORD |  | 728504 | PODSTAWA WTYKOWA ED 4P D1250 | 2277.42 | 22 | 1 | 1 |  | 2 tygodnie | 31.20.22-50.29 | M41
Wyłączniki RECORD |  | 728513 | PODSTAWA WTYKOWA 3P DAV D1250 | 1122.34 | 22 | 1 | 1 |  | 2 tygodnie | 31.20.22-50.29 | M41
Wyłączniki RECORD |  | 728514 | PODSTAWA WTYKOWA 4P DAV D1250 | 1459.05 | 22 | 1 | 1 |  | 2 tygodnie | 31.20.22-50.29 | M41
Wyłączniki RECORD |  | 728593 | WTYKI 3P ED D1250 | 514.41 | 22 | 1 | 1 |  | 2 tygodnie | 31.20.22-50.29 | M41
Wyłączniki RECORD |  | 728594 | WTYKI 4P ED D1250 | 686.27 | 22 | 1 | 1 |  | 2 tygodnie | 31.20.22-50.29 | M41
Wyłączniki RECORD |  | 728595 | PRZEGRODA IZOLACYJNA 3P D1250 | 326.18 | 22 | 1 | 1 |  | 2 tygodnie | 31.20.22-50.29 | M41
Wyłączniki RECORD |  | 728596 | PRZEGRODA IZOLACYJNA 4P D1250 | 418.54 | 22 | 1 | 1 |  | 2 tygodnie | 31.20.22-50.29 | M41
Wyłączniki RECORD |  | 728597 | SZAFKA ŚCIENNA 3P D1250 | 1234.58 | 22 | 1 | 1 |  | 2 tygodnie | 31.20.22-50.29 | M41
Wyłączniki RECORD |  | 728598 | SZAFKA ŚCIENNA 4P D1250 | 1543.23 | 22 | 1 | 1 |  | 2 tygodnie | 31.20.22-50.29 | M41
Wyłączniki RECORD |  | 728599 | SYGNALIZACJA APARATU W PODSTAWIE CA 1OF D1250 | 107.56 | 22 | 1 | 1 |  | 2 tygodnie | 31.20.22-50.29 | M41
Wyłączniki RECORD |  | 728591 | SAMOCZYNNE WYŁĄCZENIE PRZY WYJMOWANIU DO D1250 | 53.78 | 22 | 1 | 1 |  | 2 tygodnie | 31.20.22-50.29 | M41
Wyłączniki RECORD |  | 723508 | SAMOCZ. WYŁĄCZ. PRZY WYJMOWANIU DO D160/250 | 10.52 | 22 | 1 | 1 |  | 2 tygodnie | 31.20.22-50.29 | M41
Wyłączniki RECORD |  | 721627 | BLOKADA DRZWI PRZY ZAŁ. WYŁĄCZNIKU DO D125 | 30.41 | 22 | 1 | 1 |  | 2 tygodnie | 31.20.22-50.29 | M41
Wyłączniki RECORD |  | 721900 | BLOKADA W POZ. "WYŁ" NA KŁÓDKĘ DO D125 | 31.57 | 22 | 1 | 1 |  | 2 tygodnie | 31.20.22-50.29 | M41
Wyłączniki RECORD |  | 721626 | BLOKADA W POZ. "WYŁ" NA ZAMEK DO D125 | 61.95 | 22 | 1 | 1 |  | 2 tygodnie | 31.20.22-50.29 | M41
Wyłączniki RECORD |  | 723900 | BLOKADA W POZ. "WYŁ" NA KŁÓDKĘ DO D160/250 | 38.58 | 22 | 1 | 1 |  | 2 tygodnie | 31.20.22-50.29 | M41
Wyłączniki RECORD |  | 723901 | BLOKADA W POZ. "WYŁ" NA KŁÓDKĘ I/LUB ZAMEK DO D160/250 | 113.4 | 22 | 1 | 1 |  | 2 tygodnie | 31.20.22-50.29 | M41
Wyłączniki RECORD |  | 723530 | BLOKADA W POZ. WYCIĄGNIĘTEJ DO D160/250 V/VE | 61.95 | 22 | 1 | 1 |  | 2 tygodnie | 31.20.22-50.29 | M41
Wyłączniki RECORD |  | 725900 | BLOKADA W POZ. "WYŁ" NA KŁÓDKĘ DO D400 | 31.57 | 22 | 1 | 1 |  | 2 tygodnie | 31.20.22-50.29 | M41
Wyłączniki RECORD |  | 725901 | BLOKADA W POZ. "WYŁ" NA KŁÓDKĘ I/LUB ZAMEK DO D400 | 140.3 | 22 | 1 | 1 |  | 2 tygodnie | 31.20.22-50.29 | M41
Wyłączniki RECORD |  | 726670 | BLOKADA NAPĘDU W POZ. "WYŁ" NA ZAMEK DO D400/800 | 98.21 | 22 | 1 | 1 |  | 2 tygodnie | 31.20.22-50.29 | M41
Wyłączniki RECORD |  | 726900 | BLOKADA W POZ. "WYŁ" NA KŁÓDKĘ DO D630/800 | 49.1 | 22 | 1 | 1 |  | 2 tygodnie | 31.20.22-50.29 | M41
Wyłączniki RECORD |  | 726901 | BLOKADA W POZ. "WYŁ" NA KŁÓDKĘ I/LUB ZAMEK DO D630/800 | 144.96 | 22 | 1 | 1 |  | 2 tygodnie | 31.20.22-50.29 | M41
Wyłączniki RECORD |  | 727531 | BLOKADA W POZYCJI WYJĘTEJ NA KŁÓDKĘ DO D800 | 129.78 | 22 | 1 | 1 |  | 2 tygodnie | 31.20.22-50.29 | M41
Wyłączniki RECORD |  | 727539 | BLOKADA W POZYCJI WYJĘTEJ NA ZAMEK DO D800 | 129.78 | 22 | 1 | 1 |  | 2 tygodnie | 31.20.22-50.29 | M41
Wyłączniki RECORD |  | 728530 | BLOKADA W POZYCJI WSUNIĘTEJ D800/1250 | 108.73 | 22 | 1 | 1 |  | 2 tygodnie | 31.20.22-50.29 | M41
Wyłączniki RECORD |  | 728670 | BLOKADA NAPĘDU W POZ. "WYŁ" NA ZAMEK DO D1250 | 81.84 | 22 | 1 | 1 |  | 2 tygodnie | 31.20.22-50.29 | M41
Wyłączniki RECORD |  | 728901 | BLOKADA W POZYCJI "WYŁ" NA KŁÓDKĘ I/LUB ZAMEK DO D1250 | 81.84 | 22 | 1 | 1 |  | 2 tygodnie | 31.20.22-50.29 | M41
Wyłączniki RECORD |  | 728531 | BLOKADA W POZYCJI WYJĘTEJ NA KŁÓDKĘ DO D1250 | 107.56 | 22 | 1 | 1 |  | 2 tygodnie | 31.20.22-50.29 | M41
Wyłączniki RECORD |  | 728539 | BLOKADA W POZYCJI WYJĘTEJ NA ZAMEK DO D1250 | 107.56 | 22 | 1 | 1 |  | 2 tygodnie | 31.20.22-50.29 | M41
Wyłączniki RECORD |  | 721783 | OSŁONA ZACISKÓW 2-3P D125 | 23.38 | 22 | 1 | 1 |  | 2 tygodnie | 31.20.22-50.29 | M41
Wyłączniki RECORD |  | 721784 | OSŁONA ZACISKÓW 4P D125 | 29.23 | 22 | 1 | 1 |  | 2 tygodnie | 31.20.22-50.29 | M41
Wyłączniki RECORD |  | 723783 | OSŁONA ZACISKÓW 3P D160/250 | 35.07 | 22 | 1 | 1 |  | 2 tygodnie | 31.20.22-50.29 | M41
Wyłączniki RECORD |  | 723784 | OSŁONA ZACISKÓW 4P D160/250 | 43.26 | 22 | 1 | 1 |  | 2 tygodnie | 31.20.22-50.29 | M41
Wyłączniki RECORD |  | 725783 | OSŁONA ZACISKÓW 3P D400 | 35.07 | 22 | 1 | 1 |  | 2 tygodnie | 31.20.22-50.29 | M41
Wyłączniki RECORD |  | 725784 | OSŁONA ZACISKÓW 4P D400 | 43.26 | 22 | 1 | 1 |  | 2 tygodnie | 31.20.22-50.29 | M41
Wyłączniki RECORD |  | 726784 | OSŁONA ZACISKÓW 4P D630 | 58.45 | 22 | 1 | 1 |  | 2 tygodnie | 31.20.22-50.29 | M41
Wyłączniki RECORD |  | 721803 | ADAPTER NA SZYNĘ DIN 35 mm DO D125/125L 3P | 29.23 | 22 | 1 | 1 |  | 2 tygodnie | 31.20.22-50.29 | M41
Wyłączniki RECORD |  | 721804 | ADAPTER NA SZYNĘ DIN 35 mm DO D125/125L 4P | 36.24 | 22 | 1 | 1 |  | 2 tygodnie | 31.20.22-50.29 | M41
Wyłączniki RECORD |  | 721813 | ADAPTER NA SZYNĘ DIN 35 mm DO D125M 3P | 56.12 | 22 | 1 | 1 |  | 2 tygodnie | 31.20.22-50.29 | M41
Wyłączniki RECORD |  | 721814 | ADAPTER NA SZYNĘ DIN 35 mm DO D125M 4P | 83.01 | 22 | 1 | 1 |  | 2 tygodnie | 31.20.22-50.29 | M41
Wyłączniki RECORD |  | 723803 | ADAPTER NA SZYNĘ DIN 35 mm DO D160/250 3P | 38.58 | 22 | 1 | 1 |  | 2 tygodnie | 31.20.22-50.29 | M41
Wyłączniki RECORD |  | 723804 | ADAPTER NA SZYNĘ DIN 35 mm DO D160/250 4P | 56.12 | 22 | 1 | 1 |  | 2 tygodnie | 31.20.22-50.29 | M41
Wyłączniki RECORD |  | 723823 | ADAPTER NA SZYNĘ PROFILOWANĄ LUB PŁASKĄ DO D160/250 3P | 42.09 | 22 | 1 | 1 |  | 2 tygodnie | 31.20.22-50.29 | M41
Wyłączniki RECORD |  | 723824 | ADAPTER NA SZYNĘ PROFILOWANĄ LUB PŁASKĄ DO D160/250 4P | 54.95 | 22 | 1 | 1 |  | 2 tygodnie | 31.20.22-50.29 | M41
Wyłączniki RECORD |  | 723833 | ADAPTER NA SZYNĘ PROFILOWANĄ LUB PŁASKĄ DO D160L/M 3P | 84.17 | 22 | 1 | 1 |  | 2 tygodnie | 31.20.22-50.29 | M41
Wyłączniki RECORD |  | 723834 | ADAPTER NA SZYNĘ PROFILOWANĄ LUB PŁASKĄ DO D160L/M 4P | 109.89 | 22 | 1 | 1 |  | 2 tygodnie | 31.20.22-50.29 | M41
Wyłączniki RECORD |  | 724833 | ADAPTER NA SZYNĘ PROFILOWANĄ LUB PŁASKĄ DO D250L/M 3P | 121.59 | 22 | 1 | 1 |  | 2 tygodnie | 31.20.22-50.29 | M41
Wyłączniki RECORD |  | 724834 | ADAPTER NA SZYNĘ PROFILOWANĄ LUB PŁASKĄ DO D250L/M 4P | 175.37 | 22 | 1 | 1 |  | 2 tygodnie | 31.20.22-50.29 | M41
Wyłączniki RECORD |  | 721590 | ELEMENT PRZECIWPOMYŁKOWY D125 | 44.42 | 22 | 1 | 1 |  | 2 tygodnie | 31.20.22-50.29 | M41
Wyłączniki RECORD |  | 723590 | ELEMENT PRZECIWPOMYŁKOWY D160/250 | 31.57 | 22 | 1 | 1 |  | 2 tygodnie | 31.20.22-50.29 | M41
Wyłączniki RECORD |  | 726590 | ELEMENT PRZECIWPOMYŁKOWY D400/630 | 51.44 | 22 | 1 | 1 |  | 2 tygodnie | 31.20.22-50.29 | M41
Wyłączniki RECORD |  | 727590 | ELEMENT PRZECIWPOMYŁKOWY D800 | 65.47 | 22 | 1 | 1 |  | 2 tygodnie | 31.20.22-50.29 | M41
Wyłączniki RECORD |  | 728590 | ELEMENT PRZECIWPOMYŁKOWY D1250 | 53.78 | 22 | 1 | 1 |  | 2 tygodnie | 31.20.22-50.29 | M41
Wyłączniki RECORD |  | 721760 | ŁĄCZNIK PRZEWODÓW POMOCNICZYCH (KOMPLETNY) DO D125 | 92.36 | 22 | 1 | 1 |  | 2 tygodnie | 31.20.22-50.29 | M41
Wyłączniki RECORD |  | 721761 | CZĘŚĆ NIERUCH. ŁĄCZNIKA PRZEWODÓW POMOC. DO D125 | 45.59 | 22 | 1 | 1 |  | 2 tygodnie | 31.20.22-50.29 | M41
Wyłączniki RECORD |  | 721762 | CZĘŚĆ RUCH. ŁĄCZNIKA PRZEWODÓW POMOC. DO D125 | 45.59 | 22 | 1 | 1 |  | 2 tygodnie | 31.20.22-50.29 | M41
Wyłączniki RECORD |  | 723760 | ŁĄCZNIK PRZEWODÓW POMOCNICZYCH (KOMPLETNY) DO D160/250 | 114.58 | 22 | 1 | 1 |  | 2 tygodnie | 31.20.22-50.29 | M41
Wyłączniki RECORD |  | 723761 | CZĘŚĆ NIERUCH. ŁĄCZNIKA PRZEWODÓW POMOC. DO D160/250 | 57.29 | 22 | 1 | 1 |  | 2 tygodnie | 31.20.22-50.29 | M41
Wyłączniki RECORD |  | 723762 | CZĘŚĆ RUCH. ŁĄCZNIKA PRZEWODÓW POMOC. DO D160/250 | 57.29 | 22 | 1 | 1 |  | 2 tygodnie | 31.20.22-50.29 | M41
Wyłączniki RECORD |  | 721644 | FUTRYNA DRZWIOWA DO D160/250 | 81.84 | 22 | 1 | 1 |  | 2 tygodnie | 31.20.22-50.29 | M41
Wyłączniki RECORD |  | 725582 | FUTRYNA DRZWIOWA DO D400/630/800 | 347.23 | 22 | 1 | 1 |  | 2 tygodnie | 31.20.22-50.29 | M41
Wyłączniki RECORD |  | 755960 | ZAMEK RONIS 1104 OTWIERANY W PRAWO | 258.15 | 22 | 1 | 1 |  | 2 tygodnie | 31.20.22-50.29 | M16
Wyłączniki RECORD |  | 755961 | ZAMEK RONIS 1104 OTWIERANY W LEWO | 258.15 | 22 | 1 | 1 |  | 2 tygodnie | 31.20.22-50.29 | M16
Wyłączniki RECORD |  | 769080 | WKŁADKA DO ZAMKA (RONIS 1104) | 38.83 | 22 | 1 | 1 |  | 2 tygodnie | 31.20.22-50.29 | M42
Wyłączniki RECORD |  | 769090 | DŁAWIK | 16.37 | 22 | 1 | 1 |  | 2 tygodnie | 31.20.22-50.29 | M41
Wyłączniki RECORD |  | 725220 | AUTOMATYKA SZR 220V50HZ DO D400/630 | 1999.17 | 22 | 1 | 1 |  | 3 tygodnie | 31.20.22-50.29 | M41
Wyłączniki RECORD |  | 725221 | AUTOMATYKA SZR 380V50HZ DO D400/630 | 1999.17 | 22 | 1 | 1 |  | 3 tygodnie | 31.20.22-50.29 | M41
Wyłączniki RECORD |  | 723200 | BLOK. MECH. I PŁYTA MONT. DO SZR D160/250 3P | 763.43 | 22 | 1 | 1 |  | 3 tygodnie | 31.20.22-50.29 | M41
Wyłączniki RECORD |  | 723201 | BLOK. MECH. I PŁYTA MONT. DO SZR D160/250 4P | 1107.15 | 22 | 1 | 1 |  | 3 tygodnie | 31.20.22-50.29 | M41
Wyłączniki RECORD |  | 723224 | AUTOMATYKA SZR 220V50HZ D160/250IDS | 1526.85 | 22 | 1 | 1 |  | 3 tygodnie | 31.20.22-50.29 | M41
Wyłączniki RECORD |  | 723225 | AUTOMATYKA SZR 380V50HZ D160/250IDS | 1506.97 | 22 | 1 | 1 |  | 3 tygodnie | 31.20.22-50.29 | M41
Wyłączniki RECORD |  | 723252 | KABEL POŁĄCZ. PODSTAWOWY SZR DO D160/250 | 648.86 | 22 | 1 | 1 |  | 3 tygodnie | 31.20.22-50.29 | M41
Wyłączniki RECORD |  | 725251 | KABEL POŁĄCZ. PODSTAWOWY SZR DO D400/630 | 526.1 | 22 | 1 | 1 |  | 3 tygodnie | 31.20.22-50.29 | M41
Wyłączniki RECORD |  | 723253 | KABEL POŁĄCZ. REZERWOWY SZR DO D160/250 | 648.86 | 22 | 1 | 1 |  | 3 tygodnie | 31.20.22-50.29 | M41
Wyłączniki RECORD |  | 725252 | KABEL POŁĄCZ. REZERWOWY SZR DO D400/630IDS | 526.1 | 22 | 1 | 1 |  | 3 tygodnie | 31.20.22-50.29 | M41
Wyłączniki RECORD |  | 726205 | 3P D630IDS BLOKADA MECH DRAW | 2255.21 | 22 | 1 | 1 |  | 3 tygodnie | 31.20.22-50.29 | M41
Wyłączniki RECORD |  | 726206 | 4P D630IDS BLOKADA MECH DRAW | 3081.77 | 22 | 1 | 1 |  | 3 tygodnie | 31.20.22-50.29 | M41
Wyłączniki RECORD |  | 726202 | 3P D630/400IDS BLOKADA MECH FIXED | 966.85 | 22 | 1 | 1 |  | 3 tygodnie | 31.20.22-50.29 | M41
Wyłączniki RECORD |  | 726208 | 3P D630/400IDS BLOKADA MECHDRAW | 2040.09 | 22 | 1 | 1 |  | 3 tygodnie | 31.20.22-50.29 | M41
Wyłączniki RECORD |  | 726203 | 4P D630/400IDS BLOKADA MECH FIXED | 1256.8 | 22 | 1 | 1 |  | 3 tygodnie | 31.20.22-50.29 | M41
Wyłączniki RECORD |  | 726209 | 4P D630/400IDS BLOKADA MECHDRAW | 2777.81 | 22 | 1 | 1 |  | 3 tygodnie | 31.20.22-50.29 | M41
Wyłączniki RECORD |  | 726200 | D630IDS BLOKADA MECH FIXED | 976.2 | 22 | 1 | 1 |  | 3 tygodnie | 31.20.22-50.29 | M41
Wyłączniki RECORD |  | 724216 | 3P D250/160IDS BLOKADA MECH DAR | 1409.95 | 22 | 1 | 1 |  | 3 tygodnie | 31.20.22-50.29 | M41
Wyłączniki RECORD |  | 728200 | 3P D1250IDS BLOKADA MECH | 695.62 | 22 | 1 | 1 |  | 3 tygodnie | 31.20.22-50.29 | M41
Wyłączniki RECORD |  | 728201 | 4P D1250IDS BLOKADA MECH | 903.72 | 22 | 1 | 1 |  | 3 tygodnie | 31.20.22-50.29 | M41
Wyłączniki RECORD |  | 723207 | 4P D160IDS BLOKADA MECH DRAW | 1953.58 | 22 | 1 | 1 |  | 3 tygodnie | 31.20.22-50.29 | M41
Wyłączniki RECORD |  | 723208 | 3P D160IDS BLOKADA MECH DAR | 2272.75 | 22 | 1 | 1 |  | 3 tygodnie | 31.20.22-50.29 | M41
Wyłączniki RECORD |  | 723206 | 3P D160IDS BLOKADA MECH DRAW | 1442.68 | 22 | 1 | 1 |  | 3 tygodnie | 31.20.22-50.29 | M41
Wyłączniki RECORD |  | 724214 | 3P D250/160IDS BLOKADA MECH DAV | 1262.64 | 22 | 1 | 1 |  | 3 tygodnie | 31.20.22-50.29 | M41
Wyłączniki RECORD |  | 724208 | 3P D250IDS BLOKADA MECH DAR | 1485.94 | 22 | 1 | 1 |  | 3 tygodnie | 31.20.22-50.29 | M41
Wyłączniki RECORD |  | 724206 | 3P D250LIDS BLOKADA MECH DRAW | 1371.36 | 22 | 1 | 1 |  | 3 tygodnie | 31.20.22-50.29 | M41
Wyłączniki RECORD |  | 723209 | 4P D160IDS BLOKADA MECH DAR | 3116.84 | 22 | 1 | 1 |  | 3 tygodnie | 31.20.22-50.29 | M41
Wyłączniki RECORD |  | 724217 | 4P D250/160IDS BLOKADA MECH DAR | 1913.82 | 22 | 1 | 1 |  | 3 tygodnie | 31.20.22-50.29 | M41
Wyłączniki RECORD |  | 724215 | 4P D250/160IDS BLOKADA MECH DAV | 1717.42 | 22 | 1 | 1 |  | 3 tygodnie | 31.20.22-50.29 | M41
Wyłączniki RECORD |  | 724209 | 4P D250IDS BLOKADA MECH DAR | 1985.15 | 22 | 1 | 1 |  | 3 tygodnie | 31.20.22-50.29 | M41
Wyłączniki RECORD |  | 724207 | 4P D250LIDS BLOKADA MECH DRAW | 1871.74 | 22 | 1 | 1 |  | 3 tygodnie | 31.20.22-50.29 | M41
Wyłączniki RECORD |  | 725202 | OCK 3P D400IDS BLOKADA MECH DRAW | 1425.15 | 22 | 1 | 1 |  | 3 tygodnie | 31.20.22-50.29 | M41
Wyłączniki RECORD |  | 725200 | OCK.D400IDS BLOKADA MECH FIXED | 619.63 | 22 | 1 | 1 |  | 3 tygodnie | 31.20.22-50.29 | M41
Record Plus | FA1BPH | 430813 | FD+EG-Zamek Profalux | 81.23 | 22 | 1 | 1 |  | 2 tygodnie | 31.20.22-50.29 | M51
Record Plus | FA1BR1 | 430088 | FD+EG-Zamek Ronis+Klucz 1 | 81.23 | 22 | 1 | 1 |  | 2 tygodnie | 31.20.22-50.29 | M51
Record Plus | FA1BR2 | 430089 | FD+EG-Zamek Ronis+Klucz 2 | 81.23 | 22 | 1 | 1 |  | 2 tygodnie | 31.20.22-50.29 | M51
Record Plus | FA1BR3 | 430504 | FD+EG-Zamek Ronis+Klucz 3 | 81.23 | 22 | 1 | 1 |  | 2 tygodnie | 31.20.22-50.29 | M51
Record Plus | FA1BR4 | 430505 | FD+EG-Zamek Ronis+Klucz 4 | 81.23 | 22 | 1 | 1 |  | 2 tygodnie | 31.20.22-50.29 | M51
Record Plus | FA1BR5 | 430506 | FD+EG-Zamek Ronis+Klucz 5 | 81.23 | 22 | 1 | 1 |  | 2 tygodnie | 31.20.22-50.29 | M51
Record Plus | FA1BR6 | 430507 | FD+EG-Zamek Ronis+Klucz 6 | 81.23 | 22 | 1 | 1 |  | 2 tygodnie | 31.20.22-50.29 | M51
Record Plus | FA1BRH | 430068 | FD+EG-Zamek Ronis separate keys | 74.97 | 22 | 1 | 1 |  | 2 tygodnie | 31.20.22-50.29 | M51
Record Plus | FABAM01 | 432000 | FE+G-Styki pomocnicze, alarmowe- zadzialanie mechanizmu NC | 41.24 | 22 | 1 | 1 | Tak |  | 31.20.22-50.29 | M50
Record Plus | FABAM10 | 432003 | FE+G-Styki pomocnicze, alarmowe- zadzialanie mechanizmu NO | 41.64 | 22 | 10 | 1 | Tak |  | 31.20.22-50.29 | M46
Record Plus | FABAT01 | 430815 | FD+EG-Styki pomocnicze, alarmowe- wyzwolenie wylacznika NC | 41.24 | 22 | 10 | 1 | Tak |  | 31.20.22-50.29 | M50
Record Plus | FABAT10 | 430818 | FD+EG-Styki pomocnicze, alarmowe- wyzwolenie wylacznika NO | 41.24 | 22 | 1 | 1 | Tak |  | 31.20.22-50.29 | M50
Record Plus | FAC | 430821 | FD+EG- Czesc kodujaca podstawe w. Wtykowej | 11.13 | 22 | 1 | 1 |  | 2 tygodnie | 31.20.22-50.29 | M51
Record Plus | FAMLT1 | 433376 | FE+G-Modul elektron.-dlugozwloczny (SMR1 & 2) | 131.2 | 22 | 1 | 1 |  | 2 tygodnie | 31.20.22-50.29 | M53
Record Plus | FAPF8 | 430823 | FD+EG-Zestaw stykow rozlacz. czesc stala - podstawy | 29.99 | 22 | 1 | 1 |  | 2 tygodnie | 31.20.22-50.29 | M50
Record Plus | FAPFM | 430824 | FD+EG-Zestaw stykow rozlacz. komplet | 71.22 | 22 | 1 | 1 |  | 2 tygodnie | 31.20.22-50.29 | M50
Record Plus | FAPIP | 430825 | FD+EG-Zestaw zabezpieczajacy uzycie niewlasciwego wylacznika | 29.99 | 22 | 1 | 1 |  | 2 tygodnie | 31.20.22-50.29 | M50
Record Plus | FAPM8 | 430826 | FD+EG-Zestaw stykow rozlacz. czesc ruchoma na wylaczniku | 41.24 | 22 | 1 | 1 |  | 2 tygodnie | 31.20.22-50.29 | M50
Record Plus | FAPPS | 430827 | FD+EG-Zestaw stykow rozlacz. Montowanych z boku wylacznika- komplet | 104.97 | 22 | 1 | 1 |  | 2 tygodnie | 31.20.22-50.29 | M50
Record Plus | FAR | 433500 | FE+G- Uchyt do wyjmowania modulu nastawczego | 35.67 | 22 | 1 | 1 |  | 2 tygodnie | 31.20.22-50.29 | M50
Record Plus | FAS01L | 430828 | FD+EG-Styki pomocnicze NC-L Wylacznik +Wersja wysuwna AS/CA | 41.24 | 22 | 1 | 1 | Tak |  | 31.20.22-50.29 | M50
Record Plus | FAS01R | 430831 | FD+EG-Styki pomocnicze NC-R Wylacznik +Wersja wysuwna AS/CA | 37.48 | 22 | 1 | 1 | Tak |  | 31.20.22-50.29 | M50
Record Plus | FAS10L | 430834 | FD+EG-Styki pomocnicze NO-L Wylacznik +Wersja wysuwna AS/CA | 41.24 | 22 | 1 | 1 | Tak |  | 31.20.22-50.29 | M50
Record Plus | FAS10R | 430837 | FD+EG-Styki pomocnicze NO-R Wylacznik +Wersja wysuwna AS/CA | 37.48 | 22 | 1 | 1 | Tak |  | 31.20.22-50.29 | M50
Record Plus | FASHTB | 430840 | FD+EG-Wyzwalacz nadnap. 12V DC | 118.13 | 22 | 1 | 1 |  | 2 tygodnie | 31.20.22-50.29 | M50
Record Plus | FASHTD | 430843 | FD+EG-Wyzwalacz nadnap. 24VAC/DC | 118.13 | 22 | 1 | 1 |  | 2 tygodnie | 31.20.22-50.29 | M50
Record Plus | FASHTF | 430846 | FD+EG-Wyzwalacz nadnap. 48VAC/DC | 118.13 | 22 | 1 | 1 |  | 2 tygodnie | 31.20.22-50.29 | M50
Record Plus | FASHTJ | 430849 | FD+EG-Wyzwalacz nadnap. 110/130VAC/DC | 118.13 | 22 | 1 | 1 |  | 2 tygodnie | 31.20.22-50.29 | M50
Record Plus | FASHTN | 430852 | FD+EG-Wyzwalacz nadnap. 220/240VAC 250VDC | 118.13 | 22 | 1 | 1 | Tak |  | 31.20.22-50.29 | M50
Record Plus | FASHTU | 430855 | FD+EG-Wyzwalacz nadnap. 400/480VAC | 118.13 | 22 | 1 | 1 | Tak |  | 31.20.22-50.29 | M50
Record Plus | FAT | 431402 | FE+G- Tester | 196.74 | 22 | 1 | 1 |  | 2 tygodnie | 31.20.22-50.29 | M51
Record Plus | FAUVDN | 430858 | FD+EG-Wyzwalacz zanikowy zwloczny 220/240V AC 50/60Hz | 449.71 | 22 | 1 | 1 |  | 2 tygodnie | 31.20.22-50.29 | M50
Record Plus | FAUVRD | 430861 | FD+EG-Wyzwalacz zanikowy 24VAC/DC | 183.68 | 22 | 1 | 1 |  | 2 tygodnie | 31.20.22-50.29 | M50
Record Plus | FAUVRF | 430864 | FD+EG-Wyzwalacz zanikowy 48VAC/DC | 183.68 | 22 | 1 | 1 |  | 2 tygodnie | 31.20.22-50.29 | M50
Record Plus | FAUVRJ | 430867 | FD+EG-Wyzwalacz zanikowy 110/130VAC/DC | 183.68 | 22 | 1 | 1 |  | 2 tygodnie | 31.20.22-50.29 | M50
Record Plus | FAUVRN | 430870 | FD+EG-Wyzwalacz zanikowy 220/240VAC 250VDC | 183.68 | 22 | 1 | 1 | Tak |  | 31.20.22-50.29 | M50
Record Plus | FAUVRU | 430873 | FD+EG-Wyzwalacz zanikowy 400/480VAC | 183.68 | 22 | 1 | 1 | Tak |  | 31.20.22-50.29 | M50
Record Plus | FD1BPE | 430876 | FD-Zamek Profalux do napedu silnikowego | 81.23 | 22 | 1 | 1 |  | 2 tygodnie | 31.20.22-50.29 | M51
Record Plus | FD1BRE | 430877 | FD-Zamek Ronis do napedu silnikowego | 74.97 | 22 | 1 | 1 |  | 2 tygodnie | 31.20.22-50.29 | M51
Record Plus | FD1PF | 430878 | FD--Blokada dzwigni mocowana na stale | 29.99 | 22 | 1 | 1 |  | 2 tygodnie | 31.20.22-50.29 | M51
Record Plus | FD1PR | 430879 | FD+E--Blokada dzwigni odejmowalna | 22.5 | 22 | 1 | 1 |  | 2 tygodnie | 31.20.22-50.29 | M51
Record Plus | FDBAM11 | 430880 | FD-Styki pomocnicze, Bell Alarm, CO | 41.24 | 22 | 1 | 1 | Tak |  | 31.20.22-50.29 | M50
Record Plus | FDBEA3 | 430883 | FD-Przedluzacze zaciskow Proste krawędziowe 90° 3szt. | 42.25 | 22 | 1 | 1 |  | 2 tygodnie | 31.20.22-50.29 | M53
Record Plus | FDBEA4 | 430884 | FD-Przedluzacze zaciskow Proste krawędziowe 90° 4szt. | 56.44 | 22 | 1 | 1 |  | 2 tygodnie | 31.20.22-50.29 | M53
Record Plus | FDBEH3 | 430885 | FD-Przedluzacze zaciskow Plaskie przesuniete 3szt. | 29.19 | 22 | 1 | 1 |  | 2 tygodnie | 31.20.22-50.29 | M53
Record Plus | FDBEH4 | 430886 | FD-Przedluzacze zaciskow Plaskie przesuniete 4szt. | 38.96 | 22 | 1 | 1 |  | 2 tygodnie | 31.20.22-50.29 | M53
Record Plus | FDBES3 | 430887 | FD-Przedluzacze zaciskow Plaskie standardowe 3szt. | 25.44 | 22 | 1 | 1 |  | 2 tygodnie | 31.20.22-50.29 | M53
Record Plus | FDBES4 | 430888 | FD-Przedluzacze zaciskow Plaskie standardowe 4szt. | 33.97 | 22 | 1 | 1 |  | 2 tygodnie | 31.20.22-50.29 | M53
Record Plus | FDBRC3 | 430889 | FD-Przylacza tylne ( 2 krotkie, 1 dlugie) | 134.95 | 22 | 1 | 1 |  | 2 tygodnie | 31.20.22-50.29 | M53
Record Plus | FDBRC4 | 430890 | FD-Przylacza tylne ( 2 krotkie, 2 dlugie) | 149.94 | 22 | 1 | 1 |  | 2 tygodnie | 31.20.22-50.29 | M53
Record Plus | FDBRCL2 | 433357 | FD-Przylacza tylne dlugie 2szt. | 62.13 | 22 | 1 | 1 |  | 2 tygodnie | 31.20.22-50.29 | M53
Record Plus | FDBRCS2 | 433358 | FD-Przylacza tylne krotkie 2szt. | 53.4 | 22 | 1 | 1 |  | 2 tygodnie | 31.20.22-50.29 | M53
Record Plus | FDBSS3 | 430891 | FD-Elementy rozszerzajace Plaskie standardowe 3szt. | 29.19 | 22 | 1 | 1 |  | 2 tygodnie | 31.20.22-50.29 | M53
Record Plus | FDBSS4 | 430892 | FD-Elementy rozszerzajace Plaskie standardowe 4szt. | 38.96 | 22 | 1 | 1 |  | 2 tygodnie | 31.20.22-50.29 | M53
Record Plus | FDDDF3 | 430893 | FD-Konwersja/wersja wtykowa - kompletny zestaw dla wylacznika 3P | 262.4 | 22 | 1 | 1 |  | 2 tygodnie | 31.20.22-50.29 | M53
Record Plus | FDDDF4 | 430896 | FD-Konwersja/wersja wtykowa - kompletny zestaw dla wylacznika 4P | 356 | 22 | 1 | 1 |  | 2 tygodnie | 31.20.22-50.29 | M53
Record Plus | FDDFF3 | 430899 | FD-Konwersja/wersja wtykowa -czesc stala dla wylacznika 3P | 183.68 | 22 | 1 | 1 |  | 2 tygodnie | 31.20.22-50.29 | M53
Record Plus | FDDFF4 | 430902 | FD-Konwersja/wersja wtykowa -czesc stala dla wylacznika 4P | 247.75 | 22 | 1 | 1 |  | 2 tygodnie | 31.20.22-50.29 | M53
Record Plus | FDDFQ3 | 433489 | FD-Konwersja/wersja wtykowa -czesc stala dla wylacznika 3P z RCD | 262.4 | 22 | 1 | 1 |  | 2 tygodnie | 31.20.22-50.29 | M53
Record Plus | FDDFQ4 | 433492 | FD-Konwersja/wersja wtykowa -czesc stala dla wylacznika 4P z RCD | 354.63 | 22 | 1 | 1 |  | 2 tygodnie | 31.20.22-50.29 | M53
Record Plus | FDDMP3 | 430905 | FD-Konwersja/wersja wtykowa -czesc ruchoma dla wylacznika 3P (z RCD) | 78.72 | 22 | 1 | 1 |  | 2 tygodnie | 31.20.22-50.29 | M53
Record Plus | FDDMP4 | 430908 | FD-Konwersja/wersja wtykowa -czesc ruchoma dla wylacznika 4P (z RCD) | 108.37 | 22 | 1 | 1 |  | 2 tygodnie | 31.20.22-50.29 | M53
Record Plus | FDE35TE016ED | 433649 | FD63-Wylacznik-Effective 25kA 3p3tr 500V-16A TML | 335.55 | 22 | 1 | 1 | Tak |  | 31.20.22-50.29 | M52
Record Plus | FDE35TE020ED | 433651 | FD63-Wylacznik-Effective 25kA 3p3tr 500V-20A TML | 335.55 | 22 | 1 | 1 | Tak |  | 31.20.22-50.29 | M52
Record Plus | FDE35TE025ED | 433653 | FD63-Wylacznik-Effective 25kA 3p3tr 500V-25A TML | 338.84 | 22 | 1 | 1 | Tak |  | 31.20.22-50.29 | M46
Record Plus | FDE35TE032ED | 433655 | FD63-Wylacznik-Effective 25kA 3p3tr 500V-32A TML | 338.84 | 22 | 1 | 1 | Tak |  | 31.20.22-50.29 | M46
Record Plus | FDE35TE040ED | 433657 | FD63-Wylacznik-Effective 25kA 3p3tr 500V-40A TML | 338.84 | 22 | 1 | 1 | Tak |  | 31.20.22-50.29 | M46
Record Plus | FDE35TE050ED | 433659 | FD63-Wylacznik-Effective 25kA 3p3tr 500V-50A TML | 338.84 | 22 | 1 | 1 | Tak |  | 31.20.22-50.29 | M46
Record Plus | FDE35TE063ED | 433661 | FD63-Wylacznik-Effective 25kA 3p3tr 500V-63A TML | 349.85 | 22 | 1 | 1 | Tak |  | 31.20.22-50.29 | M46
Record Plus | FDE35TE080GD | 433663 | FD160-Wylacznik-Effective 25kA 3p3tr 500V-80A TML | 338.84 | 22 | 1 | 1 | Tak |  | 31.20.22-50.29 | M46
Record Plus | FDE35TE100GD | 433665 | FD160-Wylacznik-Effective 25kA 3p3tr 500V-100A TML | 387.14 | 22 | 1 | 1 | Tak |  | 31.20.22-50.29 | M46
Record Plus | FDE35TE125GD | 433667 | FD160-Wylacznik-Effective 25kA 3p3tr 500V-125A TML | 483.82 | 22 | 1 | 1 | Tak |  | 31.20.22-50.29 | M46
Record Plus | FDE35TE160GD | 433669 | FD160-Wylacznik-Effective 25kA 3p3tr 500V-160A TML | 665.18 | 22 | 1 | 1 | Tak |  | 31.20.22-50.29 | M52
Record Plus | FDE45TE016ED | 433697 | FD63-Wylacznik-Effective 25kA 4p4tr 500V-16A TML | 477.63 | 22 | 1 | 1 | Tak |  | 31.20.22-50.29 | M46
Record Plus | FDE45TE020ED | 433699 | FD63-Wylacznik-Effective 25kA 4p4tr 500V-20A TML | 477.63 | 22 | 1 | 1 | Tak |  | 31.20.22-50.29 | M46
Record Plus | FDE45TE025ED | 433701 | FD63-Wylacznik-Effective 25kA 4p4tr 500V-25A TML | 477.63 | 22 | 1 | 1 | Tak |  | 31.20.22-50.29 | M46
Record Plus | FDE45TE032ED | 433703 | FD63-Wylacznik-Effective 25kA 4p4tr 500V-32A TML | 477.63 | 22 | 1 | 1 | Tak |  | 31.20.22-50.29 | M46
Record Plus | FDE45TE040ED | 433705 | FD63-Wylacznik-Effective 25kA 4p4tr 500V-40A TML | 477.63 | 22 | 1 | 1 | Tak |  | 31.20.22-50.29 | M46
Record Plus | FDE45TE050ED | 433707 | FD63-Wylacznik-Effective 25kA 4p4tr 500V-50A TML | 477.63 | 22 | 1 | 1 | Tak |  | 31.20.22-50.29 | M46
Record Plus | FDE45TE063ED | 433709 | FD63-Wylacznik-Effective 25kA 4p4tr 500V-63A TML | 477.63 | 22 | 1 | 1 | Tak |  | 31.20.22-50.29 | M46
Record Plus | FDE45TE080GD | 433711 | FD160-Wylacznik-Effective 25kA 4p4tr 500V-80A TML | 477.63 | 22 | 1 | 1 | Tak |  | 31.20.22-50.29 | M46
Record Plus | FDE45TE100GD | 433713 | FD160-Wylacznik-Effective 25kA 4p4tr 500V-100A TML | 486.35 | 22 | 1 | 1 | Tak |  | 31.20.22-50.29 | M46
Record Plus | FDE45TE125GD | 433715 | FD160-Wylacznik-Effective 25kA 4p4tr 500V-125A TML | 614.14 | 22 | 1 | 1 | Tak |  | 31.20.22-50.29 | M46
Record Plus | FDE45TE160GD | 433717 | FD160-Wylacznik-Effective 25kA 4p4tr 500V-160A TML | 853.75 | 22 | 1 | 1 | Tak |  | 31.20.22-50.29 | M46
Record Plus | FDEMF8 | 430920 | FD-Naped silnikowy 400/440V50/60Hz | 468.45 | 22 | 1 | 1 | Tak |  | 31.20.22-50.29 | M52
Record Plus | FDEMFD | 430926 | FD-Naped silnikowy 24VAC/DC | 468.45 | 22 | 1 | 1 |  | 2 tygodnie | 31.20.22-50.29 | M52
Record Plus | FDEMFF | 430929 | FD-Naped silnikowy 48VAC/DC | 468.45 | 22 | 1 | 1 |  | 2 tygodnie | 31.20.22-50.29 | M52
Record Plus | FDEMFH | 430932 | FD-Naped silnikowy 60VAC/DC | 468.45 | 22 | 1 | 1 |  | 2 tygodnie | 31.20.22-50.29 | M52
Record Plus | FDEMFJ | 430935 | FD-Naped silnikowy 110VAC/DC | 468.45 | 22 | 1 | 1 |  | 2 tygodnie | 31.20.22-50.29 | M51
Record Plus | FDEMFN | 430938 | FD-Naped silnikowy 220/240VAC 250VDC | 468.45 | 22 | 1 | 1 | Tak |  | 31.20.22-50.29 | M51
Record Plus | FDEr35TE160GD | 430171 | FD160-Wylacznik-Effective 25/10kA 3p3tr 500V-160A TML | 671.7 | 22 | 1 | 1 | Tak |  | 31.20.22-50.29 | M46
Record Plus | FDEr45TE160GD | 430172 | FD160-Wylacznik-Effective 25/10kA 4p4tr 500V-160A TML | 894.01 | 22 | 1 | 1 | Tak |  | 31.20.22-50.29 | M46
Record Plus | FDFE | 432010 | FD-Obramowanie otworow w drzwiach Naped silnikowy | 26.13 | 22 | 1 | 1 |  | 2 tygodnie | 31.20.22-50.29 | M53
Record Plus | FDFF3 | 430941 | FD+EG-Obramowanie otworow w drzwiach czolo wylacznika + RCD 3P | 16.7 | 22 | 1 | 1 |  | 2 tygodnie | 31.20.22-50.29 | M53
Record Plus | FDFF4 | 430942 | FD-Obramowanie otworow w drzwiach czolo wylacznika 4P | 20.45 | 22 | 1 | 1 |  | 2 tygodnie | 31.20.22-50.29 | M53
Record Plus | FDFH | 430829 | FD+E-Obramowanie otworow w drzwiach dla napedu obrotowego | 27.48 | 22 | 1 | 1 |  | 2 tygodnie | 31.20.22-50.29 | M53
Record Plus | FDH36MC007ED | 430015 | FD63-Wylacznik-Hi-Break 80kA 3p3tr 690V-7A MAG-BREAK | 387.93 | 22 | 1 | 1 |  | 2 tygodnie | 31.20.22-50.29 | M46
Record Plus | FDH36MC012ED | 430016 | FD63-Wylacznik-Hi-Break 80kA 3p3tr 690V-12,5A MAG-BREAK | 387.93 | 22 | 1 | 1 |  | 2 tygodnie | 31.20.22-50.29 | M46
Record Plus | FDH36MC020ED | 430017 | FD63-Wylacznik-Hi-Break 80kA 3p3tr 690V-20A MAG-BREAK | 387.93 | 22 | 1 | 1 |  | 2 tygodnie | 31.20.22-50.29 | M46
Record Plus | FDH36MC030ED | 430018 | FD63-Wylacznik-Hi-Break 80kA 3p3tr 690V-30A MAG-BREAK | 387.93 | 22 | 1 | 1 |  | 2 tygodnie | 31.20.22-50.29 | M46
Record Plus | FDH36MC050ED | 430019 | FD63-Wylacznik-Hi-Break 80kA 3p3tr 690V-50A MAG-BREAK | 425.78 | 22 | 1 | 1 |  | 2 tygodnie | 31.20.22-50.29 | M46
Record Plus | FDH36MC080GD | 430318 | FD160-Wylacznik-Hi-Break 80kA 3p3tr 690V-80A MAG-BREAK | 486.23 | 22 | 1 | 1 |  | 2 tygodnie | 31.20.22-50.29 | M46
Record Plus | FDH36MC100GD | 430321 | FD160-Wylacznik-Hi-Break 80kA 3p3tr 690V-100A MAG-BREAK | 524.08 | 22 | 1 | 1 |  | 2 tygodnie | 31.20.22-50.29 | M46
Record Plus | FDH36TD016ED | 430020 | FD63-Wylacznik-Hi-Break 80kA 3p3tr 690V-16A selektywny TMLD | 563.89 | 22 | 1 | 1 |  | 2 tygodnie | 31.20.22-50.29 | M46
Record Plus | FDH36TD020ED | 430021 | FD63-Wylacznik-Hi-Break 80kA 3p3tr 690V-20A selektywny TMLD | 563.89 | 22 | 1 | 1 |  | 2 tygodnie | 31.20.22-50.29 | M46
Record Plus | FDH36TD025ED | 430022 | FD63-Wylacznik-Hi-Break 80kA 3p3tr 690V-25A selektywny TMLD | 563.89 | 22 | 1 | 1 |  | 2 tygodnie | 31.20.22-50.29 | M46
Record Plus | FDH36TD032ED | 430023 | FD63-Wylacznik-Hi-Break 80kA 3p3tr 690V-32A selektywny TMLD | 563.89 | 22 | 1 | 1 |  | 2 tygodnie | 31.20.22-50.29 | M46
Record Plus | FDH36TD040ED | 430024 | FD63-Wylacznik-Hi-Break 80kA 3p3tr 690V-40A selektywny TMLD | 563.89 | 22 | 1 | 1 |  | 2 tygodnie | 31.20.22-50.29 | M46
Record Plus | FDH36TD050ED | 430025 | FD63-Wylacznik-Hi-Break 80kA 3p3tr 690V-50A selektywny TMLD | 563.89 | 22 | 1 | 1 |  | 2 tygodnie | 31.20.22-50.29 | M46
Record Plus | FDH36TD063ED | 430026 | FD63-Wylacznik-Hi-Break 80kA 3p3tr 690V-63A selektywny TMLD | 563.89 | 22 | 1 | 1 |  | 2 tygodnie | 31.20.22-50.29 | M46
Record Plus | FDH36TD080GD | 430338 | FD160-Wylacznik-Hi-Break 80kA 3p3tr 690V-80A selektywny TMLD | 601.75 | 22 | 1 | 1 |  | 2 tygodnie | 31.20.22-50.29 | M46
Record Plus | FDH36TD100GD | 430341 | FD160-Wylacznik-Hi-Break 80kA 3p3tr 690V-100A selektywny TMLD | 601.75 | 22 | 1 | 1 |  | 2 tygodnie | 31.20.22-50.29 | M46
Record Plus | FDH36TD125GD | 430344 | FD160-Wylacznik-Hi-Break 80kA 3p3tr 690V-125A selektywny TMLD | 794.68 | 22 | 1 | 1 |  | 2 tygodnie | 31.20.22-50.29 | M46
Record Plus | FDH36TD160GD | 435821 | FD160-Wylacznik-Hi-Break 80kA 3p3tr 690V-160A selektywny TMLD | 995.63 | 22 | 1 | 1 |  | 2 tygodnie | 31.20.22-50.29 | M46
Record Plus | FDH36TG025ED | 430027 | FD63-Wylacznik-Hi-Break 80kA 3p3tr 690V-25A TMG | 593.25 | 22 | 1 | 1 |  | 2 tygodnie | 31.20.22-50.29 | M46
Record Plus | FDH36TG032ED | 430028 | FD63-Wylacznik-Hi-Break 80kA 3p3tr 690V-32A TMG | 593.25 | 22 | 1 | 1 |  | 2 tygodnie | 31.20.22-50.29 | M46
Record Plus | FDH36TG040ED | 430029 | FD63-Wylacznik-Hi-Break 80kA 3p3tr 690V-40A TMG | 593.25 | 22 | 1 | 1 |  | 2 tygodnie | 31.20.22-50.29 | M46
Record Plus | FDH36TG050ED | 430030 | FD63-Wylacznik-Hi-Break 80kA 3p3tr 690V-50A TMG | 593.25 | 22 | 1 | 1 |  | 2 tygodnie | 31.20.22-50.29 | M46
Record Plus | FDH36TG063ED | 430031 | FD63-Wylacznik-Hi-Break 80kA 3p3tr 690V-63A TMG | 593.25 | 22 | 1 | 1 |  | 2 tygodnie | 31.20.22-50.29 | M46
Record Plus | FDH36TG080GD | 430357 | FD160-Wylacznik-Hi-Break 80kA 3p3tr 690V-80A TMG | 635.36 | 22 | 1 | 1 |  | 2 tygodnie | 31.20.22-50.29 | M46
Record Plus | FDH36TG100GD | 430360 | FD160-Wylacznik-Hi-Break 80kA 3p3tr 690V-100A TMG | 635.36 | 22 | 1 | 1 |  | 2 tygodnie | 31.20.22-50.29 | M46
Record Plus | FDH36TG125GD | 430363 | FD160-Wylacznik-Hi-Break 80kA 3p3tr 690V-125A TMG | 841.93 | 22 | 1 | 1 |  | 2 tygodnie | 31.20.22-50.29 | M46
Record Plus | FDH36TG160GD | 435824 | FD160-Wylacznik-Hi-Break 80kA 3p3tr 690V-160A TMG | 1053.45 | 22 | 1 | 1 |  | 2 tygodnie | 31.20.22-50.29 | M46
Record Plus | FDH436MC007ED | 430032 | FD63-Wylacznik-Hi-Break 80kA 4p3tr 690V-7A MAG-BREAK | 607.37 | 22 | 1 | 1 |  | 2 tygodnie | 31.20.22-50.29 | M46
Record Plus | FDH436MC012ED | 430033 | FD63-Wylacznik-Hi-Break 80kA 4p3tr 690V-12,5A MAG-BREAK | 607.37 | 22 | 1 | 1 |  | 2 tygodnie | 31.20.22-50.29 | M46
Record Plus | FDH436MC020ED | 430034 | FD63-Wylacznik-Hi-Break 80kA 4p3tr 690V-20A MAG-BREAK | 607.37 | 22 | 1 | 1 |  | 2 tygodnie | 31.20.22-50.29 | M46
Record Plus | FDH436MC030ED | 430035 | FD63-Wylacznik-Hi-Break 80kA 4p3tr 690V-30A MAG-BREAK | 607.37 | 22 | 1 | 1 |  | 2 tygodnie | 31.20.22-50.29 | M46
Record Plus | FDH436MC050ED | 430036 | FD63-Wylacznik-Hi-Break 80kA 4p3tr 690V-50A MAG-BREAK | 645.22 | 22 | 1 | 1 |  | 2 tygodnie | 31.20.22-50.29 | M46
Record Plus | FDH436MC080GD | 430376 | FD160-Wylacznik-Hi-Break 80kA 4p3tr 690V-80A MAG-BREAK | 705.79 | 22 | 1 | 1 |  | 2 tygodnie | 31.20.22-50.29 | M46
Record Plus | FDH436MC100GD | 430379 | FD160-Wylacznik-Hi-Break 80kA 4p3tr 690V-100A MAG-BREAK | 743.64 | 22 | 1 | 1 |  | 2 tygodnie | 31.20.22-50.29 | M46
Record Plus | FDH436TD016ED | 430037 | FD63-Wylacznik-Hi-Break 80kA 4p3tr 690V-16A selektywny TMLD | 739.84 | 22 | 1 | 1 |  | 2 tygodnie | 31.20.22-50.29 | M46
Record Plus | FDH436TD020ED | 430038 | FD63-Wylacznik-Hi-Break 80kA 4p3tr 690V-20A selektywny TMLD | 739.84 | 22 | 1 | 1 |  | 2 tygodnie | 31.20.22-50.29 | M46
Record Plus | FDH436TD025ED | 430039 | FD63-Wylacznik-Hi-Break 80kA 4p3tr 690V-25A selektywny TMLD | 739.84 | 22 | 1 | 1 |  | 2 tygodnie | 31.20.22-50.29 | M46
Record Plus | FDH436TD032ED | 430040 | FD63-Wylacznik-Hi-Break 80kA 4p3tr 690V-32A selektywny TMLD | 739.84 | 22 | 1 | 1 |  | 2 tygodnie | 31.20.22-50.29 | M46
Record Plus | FDH436TD040ED | 430041 | FD63-Wylacznik-Hi-Break 80kA 4p3tr 690V-40A selektywny TMLD | 739.84 | 22 | 1 | 1 |  | 2 tygodnie | 31.20.22-50.29 | M46
Record Plus | FDH436TD050ED | 430042 | FD63-Wylacznik-Hi-Break 80kA 4p3tr 690V-50A selektywny TMLD | 739.84 | 22 | 1 | 1 |  | 2 tygodnie | 31.20.22-50.29 | M46
Record Plus | FDH436TD063ED | 430043 | FD63-Wylacznik-Hi-Break 80kA 4p3tr 690V-63A selektywny TMLD | 739.84 | 22 | 1 | 1 |  | 2 tygodnie | 31.20.22-50.29 | M46
Record Plus | FDH436TD080GD | 430396 | FD160-Wylacznik-Hi-Break 80kA 4p3tr 690V-80A selektywny TMLD | 806.03 | 22 | 1 | 1 |  | 2 tygodnie | 31.20.22-50.29 | M46
Record Plus | FDH436TD100GD | 430399 | FD160-Wylacznik-Hi-Break 80kA 4p3tr 690V-100A selektywny TMLD | 806.03 | 22 | 1 | 1 |  | 2 tygodnie | 31.20.22-50.29 | M46
Record Plus | FDH436TD125GD | 430402 | FD160-Wylacznik-Hi-Break 80kA 4p3tr 690V-125A selektywny TMLD | 1054.82 | 22 | 1 | 1 |  | 2 tygodnie | 31.20.22-50.29 | M46
Record Plus | FDH436TD160GD | 435827 | FD160-Wylacznik-Hi-Break 80kA 4p3tr 690V-160A selektywny TMLD | 1270.93 | 22 | 1 | 1 |  | 2 tygodnie | 31.20.22-50.29 | M46
Record Plus | FDH436TG025ED | 430044 | FD63-Wylacznik-Hi-Break 80kA 4p3tr 690V-25A TMG | 781.82 | 22 | 1 | 1 |  | 2 tygodnie | 31.20.22-50.29 | M46
Record Plus | FDH436TG032ED | 430045 | FD63-Wylacznik-Hi-Break 80kA 4p3tr 690V-32A TMG | 781.82 | 22 | 1 | 1 |  | 2 tygodnie | 31.20.22-50.29 | M46
Record Plus | FDH436TG040ED | 430046 | FD63-Wylacznik-Hi-Break 80kA 4p3tr 690V-40A TMG | 781.82 | 22 | 1 | 1 |  | 2 tygodnie | 31.20.22-50.29 | M46
Record Plus | FDH436TG050ED | 430047 | FD63-Wylacznik-Hi-Break 80kA 4p3tr 690V-50A TMG | 781.82 | 22 | 1 | 1 |  | 2 tygodnie | 31.20.22-50.29 | M46
Record Plus | FDH436TG063ED | 430048 | FD63-Wylacznik-Hi-Break 80kA 4p3tr 690V-63A TMG | 781.82 | 22 | 1 | 1 |  | 2 tygodnie | 31.20.22-50.29 | M46
Record Plus | FDH436TG080GD | 430415 | FD160-Wylacznik-Hi-Break 80kA 4p3tr 690V-80A TMG | 852.25 | 22 | 1 | 1 |  | 2 tygodnie | 31.20.22-50.29 | M46
Record Plus | FDH436TG100GD | 430418 | FD160-Wylacznik-Hi-Break 80kA 4p3tr 690V-100A TMG | 852.25 | 22 | 1 | 1 |  | 2 tygodnie | 31.20.22-50.29 | M46
Record Plus | FDH436TG125GD | 430421 | FD160-Wylacznik-Hi-Break 80kA 4p3tr 690V-125A TMG | 1117.91 | 22 | 1 | 1 |  | 2 tygodnie | 31.20.22-50.29 | M46
Record Plus | FDH436TG160GD | 435830 | FD160-Wylacznik-Hi-Break 80kA 4p3tr 690V-160A TMG | 1344.35 | 22 | 1 | 1 |  | 2 tygodnie | 31.20.22-50.29 | M46
Record Plus | FDH456TD063ED | 430049 | FD63-Wylacznik-Hi-Break 80kA 4pN50% 690V-63A selektywny TMLD | 773.46 | 22 | 1 | 1 |  | 2 tygodnie | 31.20.22-50.29 | M46
Record Plus | FDH456TD080GD | 430426 | FD160-Wylacznik-Hi-Break 80kA 4pN50% 690V-80A selektywny TMLD | 843.87 | 22 | 1 | 1 |  | 2 tygodnie | 31.20.22-50.29 | M46
Record Plus | FDH456TD100GD | 430429 | FD160-Wylacznik-Hi-Break 80kA 4pN50% 690V-100A selektywny TMLD | 843.87 | 22 | 1 | 1 |  | 2 tygodnie | 31.20.22-50.29 | M46
Record Plus | FDH456TD125GD | 430432 | FD160-Wylacznik-Hi-Break 80kA 4pN50% 690V-125A selektywny TMLD | 1107.35 | 22 | 1 | 1 |  | 2 tygodnie | 31.20.22-50.29 | M46
Record Plus | FDH456TD160GD | 435833 | FD160-Wylacznik-Hi-Break 80kA 4pN50% 690V-160A selektywny TMLD | 1334.01 | 22 | 1 | 1 |  | 2 tygodnie | 31.20.22-50.29 | M46
Record Plus | FDH456TG063ED | 430050 | FD63-Wylacznik-Hi-Break 80kA 4pN50% 690V-63A TMG | 819.67 | 22 | 1 | 1 |  | 2 tygodnie | 31.20.22-50.29 | M46
Record Plus | FDH456TG080GD | 430437 | FD160-Wylacznik-Hi-Break 80kA 4pN50% 690V-80A TMG | 894.35 | 22 | 1 | 1 |  | 2 tygodnie | 31.20.22-50.29 | M46
Record Plus | FDH456TG100GD | 430440 | FD160-Wylacznik-Hi-Break 80kA 4pN50% 690V-100A TMG | 894.35 | 22 | 1 | 1 |  | 2 tygodnie | 31.20.22-50.29 | M46
Record Plus | FDH456TG125GD | 430443 | FD160-Wylacznik-Hi-Break 80kA 4pN50% 690V-125A TMG | 1175.72 | 22 | 1 | 1 |  | 2 tygodnie | 31.20.22-50.29 | M46
Record Plus | FDH456TG160GD | 435836 | FD160-Wylacznik-Hi-Break 80kA 4pN50% 690V-160A TMG | 1412.02 | 22 | 1 | 1 |  | 2 tygodnie | 31.20.22-50.29 | M46
Record Plus | FDH46TD016ED | 430051 | FD63-Wylacznik-Hi-Break 80kA 4p4tr 690V-16A selektywny TMLD | 756.59 | 22 | 1 | 1 |  | 2 tygodnie | 31.20.22-50.29 | M46
Record Plus | FDH46TD020ED | 430052 | FD63-Wylacznik-Hi-Break 80kA 4p4tr 690V-20A selektywny TMLD | 756.59 | 22 | 1 | 1 |  | 2 tygodnie | 31.20.22-50.29 | M46
Record Plus | FDH46TD025ED | 430053 | FD63-Wylacznik-Hi-Break 80kA 4p4tr 690V-25A selektywny TMLD | 756.59 | 22 | 1 | 1 |  | 2 tygodnie | 31.20.22-50.29 | M46
Record Plus | FDH46TD032ED | 430054 | FD63-Wylacznik-Hi-Break 80kA 4p4tr 690V-32A selektywny TMLD | 756.59 | 22 | 1 | 1 |  | 2 tygodnie | 31.20.22-50.29 | M46
Record Plus | FDH46TD040ED | 430055 | FD63-Wylacznik-Hi-Break 80kA 4p4tr 690V-40A selektywny TMLD | 756.59 | 22 | 1 | 1 |  | 2 tygodnie | 31.20.22-50.29 | M46
Record Plus | FDH46TD050ED | 430056 | FD63-Wylacznik-Hi-Break 80kA 4p4tr 690V-50A selektywny TMLD | 756.59 | 22 | 1 | 1 |  | 2 tygodnie | 31.20.22-50.29 | M46
Record Plus | FDH46TD063ED | 430057 | FD63-Wylacznik-Hi-Break 80kA 4p4tr 690V-63A selektywny TMLD | 756.59 | 22 | 1 | 1 |  | 2 tygodnie | 31.20.22-50.29 | M46
Record Plus | FDH46TD080GD | 430460 | FD160-Wylacznik-Hi-Break 80kA 4p4tr 690V-80A selektywny TMLD | 822.9 | 22 | 1 | 1 |  | 2 tygodnie | 31.20.22-50.29 | M46
Record Plus | FDH46TD100GD | 430463 | FD160-Wylacznik-Hi-Break 80kA 4p4tr 690V-100A selektywny TMLD | 822.9 | 22 | 1 | 1 |  | 2 tygodnie | 31.20.22-50.29 | M46
Record Plus | FDH46TD125GD | 430466 | FD160-Wylacznik-Hi-Break 80kA 4p4tr 690V-125A selektywny TMLD | 1081.09 | 22 | 1 | 1 |  | 2 tygodnie | 31.20.22-50.29 | M46
Record Plus | FDH46TD160GD | 435839 | FD160-Wylacznik-Hi-Break 80kA 4p4tr 690V-160A selektywny TMLD | 1301.89 | 22 | 1 | 1 |  | 2 tygodnie | 31.20.22-50.29 | M46
Record Plus | FDH46TG025ED | 430058 | FD63-Wylacznik-Hi-Break 80kA 4p4tr 690V-25A TMG | 798.69 | 22 | 1 | 1 |  | 2 tygodnie | 31.20.22-50.29 | M46
Record Plus | FDH46TG032ED | 430059 | FD63-Wylacznik-Hi-Break 80kA 4p4tr 690V-32A TMG | 798.69 | 22 | 1 | 1 |  | 2 tygodnie | 31.20.22-50.29 | M46
Record Plus | FDH46TG040ED | 430060 | FD63-Wylacznik-Hi-Break 80kA 4p4tr 690V-40A TMG | 798.69 | 22 | 1 | 1 |  | 2 tygodnie | 31.20.22-50.29 | M46
Record Plus | FDH46TG050ED | 430061 | FD63-Wylacznik-Hi-Break 80kA 4p4tr 690V-50A TMG | 798.69 | 22 | 1 | 1 |  | 2 tygodnie | 31.20.22-50.29 | M46
Record Plus | FDH46TG063ED | 430062 | FD63-Wylacznik-Hi-Break 80kA 4p4tr 690V-63A TMG | 798.69 | 22 | 1 | 1 |  | 2 tygodnie | 31.20.22-50.29 | M46
Record Plus | FDH46TG080GD | 430479 | FD160-Wylacznik-Hi-Break 80kA 4p4tr 690V-80A TMG | 873.24 | 22 | 1 | 1 |  | 2 tygodnie | 31.20.22-50.29 | M46
Record Plus | FDH46TG100GD | 430482 | FD160-Wylacznik-Hi-Break 80kA 4p4tr 690V-100A TMG | 873.24 | 22 | 1 | 1 |  | 2 tygodnie | 31.20.22-50.29 | M46
Record Plus | FDH46TG125GD | 430485 | FD160-Wylacznik-Hi-Break 80kA 4p4tr 690V-125A TMG | 1144.19 | 22 | 1 | 1 |  | 2 tygodnie | 31.20.22-50.29 | M46
Record Plus | FDH46TG160GD | 435842 | FD160-Wylacznik-Hi-Break 80kA 4p4tr 690V-160A TMG | 1375.31 | 22 | 1 | 1 |  | 2 tygodnie | 31.20.22-50.29 | M46
Record Plus | FDJB | 430945 | FD-Tylna plytka izololacyjna 3+4P | 47.93 | 22 | 1 | 1 |  | 2 tygodnie | 31.20.22-50.29 | M51
Record Plus | FDJK | 430069 | FD-Protection IPXXB terminal cover D-Frame 12 szt. | 50.66 | 22 | 1 | 1 |  | 2 tygodnie | 31.20.22-50.29 | M51
Record Plus | FDJL3 | 430951 | FD-Oslony zaciskow dlugie ( z pokrywa) 3P | 52.48 | 22 | 1 | 1 |  | 2 tygodnie | 31.20.22-50.29 | M51
Record Plus | FDJL4 | 430954 | FD-Oslony zaciskow dlugie ( z pokrywa) 4P | 55.31 | 22 | 1 | 1 |  | 2 tygodnie | 31.20.22-50.29 | M51
Record Plus | FDJP | 430957 | FD-Przegrody międzybiegunowe, Zestaw 12 szt. | 44.98 | 22 | 1 | 1 |  | 2 tygodnie | 31.20.22-50.29 | M51
Record Plus | FDJS3 | 430960 | FD-Oslony zaciskow krotkie ( z pokrywa) 3P | 44.98 | 22 | 1 | 1 |  | 2 tygodnie | 31.20.22-50.29 | M51
Record Plus | FDJS4 | 430963 | FD-Oslony zaciskow krotkie ( z pokrywa) 4P | 49.76 | 22 | 1 | 1 |  | 2 tygodnie | 31.20.22-50.29 | M51
Record Plus | FDKD3 | 430966 | FD-Adapter do montazu na szyne DIN 3P | 9.43 | 22 | 1 | 1 |  | 2 tygodnie | 31.20.22-50.29 | M53
Record Plus | FDKD4 | 430967 | FD-Adapter do montazu na szyne DIN 4P | 9.43 | 22 | 1 | 1 |  | 2 tygodnie | 31.20.22-50.29 | M53
Record Plus | FDKE | 617947 | FD-Zestaw zwiekszajacy wysokosc wylacznikow Redline | 33.16 | 22 | 1 | 1 |  | 2 tygodnie | 31.20.22-50.29 | C27
Record Plus | FDL36MC020ED | 430065 | FD63-Wylacznik-Limitor 150kA 3p3tr 690V-20A MAG-BREAK | 1009.17 | 22 | 1 | 1 |  | 2 tygodnie | 31.20.22-50.29 | M46
Record Plus | FDL36MC030ED | 430066 | FD63-Wylacznik-Limitor 150kA 3p3tr 690V-30A MAG-BREAK | 1009.17 | 22 | 1 | 1 |  | 2 tygodnie | 31.20.22-50.29 | M46
Record Plus | FDL36MC050ED | 430067 | FD63-Wylacznik-Limitor 150kA 3p3tr 690V-50A MAG-BREAK | 1048.97 | 22 | 1 | 1 |  | 2 tygodnie | 31.20.22-50.29 | M46
Record Plus | FDL36MC080GD | 430498 | FD160-Wylacznik-Limitor 150kA 3p3tr 690V-80A MAG-BREAK | 1112.52 | 22 | 1 | 1 |  | 2 tygodnie | 31.20.22-50.29 | M46
Record Plus | FDL36MC100GD | 430501 | FD160-Wylacznik-Limitor 150kA 3p3tr 690V-100A MAG-BREAK | 1152.79 | 22 | 1 | 1 |  | 2 tygodnie | 31.20.22-50.29 | M46
Record Plus | FDL36TD025ED | 430070 | FD63-Wylacznik-Limitor 150kA 3p3tr 690V-25A selektywny TMLD | 1194.08 | 22 | 1 | 1 |  | 2 tygodnie | 31.20.22-50.29 | M46
Record Plus | FDL36TD032ED | 430071 | FD63-Wylacznik-Limitor 150kA 3p3tr 690V-32A selektywny TMLD | 1194.08 | 22 | 1 | 1 |  | 2 tygodnie | 31.20.22-50.29 | M46
Record Plus | FDL36TD040ED | 430072 | FD63-Wylacznik-Limitor 150kA 3p3tr 690V-40A selektywny TMLD | 1194.08 | 22 | 1 | 1 |  | 2 tygodnie | 31.20.22-50.29 | M46
Record Plus | FDL36TD050ED | 430073 | FD63-Wylacznik-Limitor 150kA 3p3tr 690V-50A selektywny TMLD | 1194.08 | 22 | 1 | 1 |  | 2 tygodnie | 31.20.22-50.29 | M46
Record Plus | FDL36TD063ED | 430074 | FD63-Wylacznik-Limitor 150kA 3p3tr 690V-63A selektywny TMLD | 1194.08 | 22 | 1 | 1 |  | 2 tygodnie | 31.20.22-50.29 | M46
Record Plus | FDL36TD080GD | 430518 | FD160-Wylacznik-Limitor 150kA 3p3tr 690V-80A selektywny TMLD | 1234.22 | 22 | 1 | 1 |  | 2 tygodnie | 31.20.22-50.29 | M46
Record Plus | FDL36TD100GD | 430521 | FD160-Wylacznik-Limitor 150kA 3p3tr 690V-100A selektywny TMLD | 1234.22 | 22 | 1 | 1 |  | 2 tygodnie | 31.20.22-50.29 | M46
Record Plus | FDL36TD125GD | 430524 | FD160-Wylacznik-Limitor 150kA 3p3tr 690V-125A selektywny TMLD | 1511.8 | 22 | 1 | 1 |  | 2 tygodnie | 31.20.22-50.29 | M46
Record Plus | FDL36TD160GD | 435845 | FD160-Wylacznik-Limitor 150kA 3p3tr 690V-160A selektywny TMLD | 1712.54 | 22 | 1 | 1 |  | 2 tygodnie | 31.20.22-50.29 | M46
Record Plus | FDL436MC020ED | 430077 | FD63-Wylacznik-Limitor 150kA 4p3tr 690V-20A MAG-BREAK | 1421.19 | 22 | 1 | 1 |  | 2 tygodnie | 31.20.22-50.29 | M46
Record Plus | FDL436MC030ED | 430078 | FD63-Wylacznik-Limitor 150kA 4p3tr 690V-30A MAG-BREAK | 1421.19 | 22 | 1 | 1 |  | 2 tygodnie | 31.20.22-50.29 | M46
Record Plus | FDL436MC050ED | 430079 | FD63-Wylacznik-Limitor 150kA 4p3tr 690V-50A MAG-BREAK | 1460.19 | 22 | 1 | 1 |  | 2 tygodnie | 31.20.22-50.29 | M46
Record Plus | FDL436MC080GD | 430537 | FD160-Wylacznik-Limitor 150kA 4p3tr 690V-80A MAG-BREAK | 1524.42 | 22 | 1 | 1 |  | 2 tygodnie | 31.20.22-50.29 | M46
Record Plus | FDL436MC100GD | 430540 | FD160-Wylacznik-Limitor 150kA 4p3tr 690V-100A MAG-BREAK | 1563.43 | 22 | 1 | 1 |  | 2 tygodnie | 31.20.22-50.29 | M46
Record Plus | FDL436TD025ED | 430082 | FD63-Wylacznik-Limitor 150kA 4p3tr 690V-25A selektywny TMLD | 1559.98 | 22 | 1 | 1 |  | 2 tygodnie | 31.20.22-50.29 | M46
Record Plus | FDL436TD032ED | 430083 | FD63-Wylacznik-Limitor 150kA 4p3tr 690V-32A selektywny TMLD | 1559.98 | 22 | 1 | 1 |  | 2 tygodnie | 31.20.22-50.29 | M46
Record Plus | FDL436TD040ED | 430084 | FD63-Wylacznik-Limitor 150kA 4p3tr 690V-40A selektywny TMLD | 1559.98 | 22 | 1 | 1 |  | 2 tygodnie | 31.20.22-50.29 | M46
Record Plus | FDL436TD050ED | 430085 | FD63-Wylacznik-Limitor 150kA 4p3tr 690V-50A selektywny TMLD | 1559.98 | 22 | 1 | 1 |  | 2 tygodnie | 31.20.22-50.29 | M46
Record Plus | FDL436TD063ED | 430086 | FD63-Wylacznik-Limitor 150kA 4p3tr 690V-63A selektywny TMLD | 1559.98 | 22 | 1 | 1 |  | 2 tygodnie | 31.20.22-50.29 | M46
Record Plus | FDL436TD080GD | 430557 | FD160-Wylacznik-Limitor 150kA 4p3tr 690V-80A selektywny TMLD | 1629.95 | 22 | 1 | 1 |  | 2 tygodnie | 31.20.22-50.29 | M46
Record Plus | FDL436TD100GD | 430560 | FD160-Wylacznik-Limitor 150kA 4p3tr 690V-100A selektywny TMLD | 1629.95 | 22 | 1 | 1 |  | 2 tygodnie | 31.20.22-50.29 | M46
Record Plus | FDL436TD125GD | 430563 | FD160-Wylacznik-Limitor 150kA 4p3tr 690V-125A selektywny TMLD | 1986.68 | 22 | 1 | 1 |  | 2 tygodnie | 31.20.22-50.29 | M46
Record Plus | FDL436TD160GD | 435848 | FD160-Wylacznik-Limitor 150kA 4p3tr 690V-160A selektywny TMLD | 2202.33 | 22 | 1 | 1 |  | 2 tygodnie | 31.20.22-50.29 | M46
Record Plus | FDL456TD063ED | 430087 | FD63-Wylacznik-Limitor 150kA 4pN50% 690V-63A selektywny TMLD | 1595.54 | 22 | 1 | 1 |  | 2 tygodnie | 31.20.22-50.29 | M46
Record Plus | FDL456TD080GD | 430568 | FD160-Wylacznik-Limitor 150kA 4pN50% 690V-80A selektywny TMLD | 1668.95 | 22 | 1 | 1 |  | 2 tygodnie | 31.20.22-50.29 | M46
Record Plus | FDL456TD100GD | 430571 | FD160-Wylacznik-Limitor 150kA 4pN50% 690V-100A selektywny TMLD | 1668.95 | 22 | 1 | 1 |  | 2 tygodnie | 31.20.22-50.29 | M46
Record Plus | FDL456TD125GD | 430574 | FD160-Wylacznik-Limitor 150kA 4pN50% 690V-125A selektywny TMLD | 2039.44 | 22 | 1 | 1 |  | 2 tygodnie | 31.20.22-50.29 | M46
Record Plus | FDL456TD160GD | 435851 | FD160-Wylacznik-Limitor 150kA 4pN50% 690V-160A selektywny TMLD | 2265.41 | 22 | 1 | 1 |  | 2 tygodnie | 31.20.22-50.29 | M46
Record Plus | FDL46TD025ED | 430090 | FD63-Wylacznik-Limitor 150kA 4p4tr 690V-25A selektywny TMLD | 1577.19 | 22 | 1 | 1 |  | 2 tygodnie | 31.20.22-50.29 | M46
Record Plus | FDL46TD032ED | 430091 | FD63-Wylacznik-Limitor 150kA 4p4tr 690V-32A selektywny TMLD | 1577.19 | 22 | 1 | 1 |  | 2 tygodnie | 31.20.22-50.29 | M46
Record Plus | FDL46TD040ED | 430092 | FD63-Wylacznik-Limitor 150kA 4p4tr 690V-40A selektywny TMLD | 1577.19 | 22 | 1 | 1 |  | 2 tygodnie | 31.20.22-50.29 | M46
Record Plus | FDL46TD050ED | 430093 | FD63-Wylacznik-Limitor 150kA 4p4tr 690V-50A selektywny TMLD | 1577.19 | 22 | 1 | 1 |  | 2 tygodnie | 31.20.22-50.29 | M46
Record Plus | FDL46TD063ED | 430094 | FD63-Wylacznik-Limitor 150kA 4p4tr 690V-63A selektywny TMLD | 1577.19 | 22 | 1 | 1 |  | 2 tygodnie | 31.20.22-50.29 | M46
Record Plus | FDL46TD080GD | 430591 | FD160-Wylacznik-Limitor 150kA 4p4tr 690V-80A selektywny TMLD | 1647.16 | 22 | 1 | 1 |  | 2 tygodnie | 31.20.22-50.29 | M46
Record Plus | FDL46TD100GD | 430594 | FD160-Wylacznik-Limitor 150kA 4p4tr 690V-100A selektywny TMLD | 1647.16 | 22 | 1 | 1 |  | 2 tygodnie | 31.20.22-50.29 | M46
Record Plus | FDL46TD125GD | 430597 | FD160-Wylacznik-Limitor 150kA 4p4tr 690V-125A selektywny TMLD | 2008.48 | 22 | 1 | 1 |  | 2 tygodnie | 31.20.22-50.29 | M46
Record Plus | FDL46TD160GD | 435854 | FD160-Wylacznik-Limitor 150kA 4p4tr 690V-160A selektywny TMLD | 2222.98 | 22 | 1 | 1 |  | 2 tygodnie | 31.20.22-50.29 | M46
Record Plus | FDN36MC007ED | 430095 | FD63-Wylacznik-Normal 50kA 3p3tr 690V-7A MAG-BREAK | 328.86 | 22 | 1 | 1 |  | 2 tygodnie | 31.20.22-50.29 | M46
Record Plus | FDN36MC012ED | 430096 | FD63-Wylacznik-Normal 50kA 3p3tr 690V-12,5A MAG-BREAK | 328.86 | 22 | 1 | 1 |  | 2 tygodnie | 31.20.22-50.29 | M46
Record Plus | FDN36MC020ED | 430097 | FD63-Wylacznik-Normal 50kA 3p3tr 690V-20A MAG-BREAK | 328.86 | 22 | 1 | 1 |  | 2 tygodnie | 31.20.22-50.29 | M46
Record Plus | FDN36MC030ED | 430098 | FD63-Wylacznik-Normal 50kA 3p3tr 690V-30A MAG-BREAK | 328.86 | 22 | 1 | 1 |  | 2 tygodnie | 31.20.22-50.29 | M46
Record Plus | FDN36MC050ED | 430099 | FD63-Wylacznik-Normal 50kA 3p3tr 690V-50A MAG-BREAK | 370.5 | 22 | 1 | 1 |  | 2 tygodnie | 31.20.22-50.29 | M46
Record Plus | FDN36MC080GD | 430610 | FD160-Wylacznik-Normal 50kA 3p3tr 690V-80A MAG-BREAK | 437.13 | 22 | 1 | 1 |  | 2 tygodnie | 31.20.22-50.29 | M46
Record Plus | FDN36MC100GD | 430613 | FD160-Wylacznik-Normal 50kA 3p3tr 690V-100A MAG-BREAK | 478.67 | 22 | 1 | 1 |  | 2 tygodnie | 31.20.22-50.29 | M46
Record Plus | FDN36TD016ED | 430100 | FD63-Wylacznik-Normal 50kA 3p3tr 690V-16A selektywny TMLD | 522.36 | 22 | 1 | 1 |  | 2 tygodnie | 31.20.22-50.29 | M46
Record Plus | FDN36TD020ED | 430101 | FD63-Wylacznik-Normal 50kA 3p3tr 690V-20A selektywny TMLD | 522.36 | 22 | 1 | 1 |  | 2 tygodnie | 31.20.22-50.29 | M46
Record Plus | FDN36TD025ED | 430102 | FD63-Wylacznik-Normal 50kA 3p3tr 690V-25A selektywny TMLD | 522.36 | 22 | 1 | 1 |  | 2 tygodnie | 31.20.22-50.29 | M46
Record Plus | FDN36TD032ED | 430103 | FD63-Wylacznik-Normal 50kA 3p3tr 690V-32A selektywny TMLD | 522.36 | 22 | 1 | 1 |  | 2 tygodnie | 31.20.22-50.29 | M46
Record Plus | FDN36TD040ED | 430104 | FD63-Wylacznik-Normal 50kA 3p3tr 690V-40A selektywny TMLD | 522.36 | 22 | 1 | 1 |  | 2 tygodnie | 31.20.22-50.29 | M46
Record Plus | FDN36TD050ED | 430105 | FD63-Wylacznik-Normal 50kA 3p3tr 690V-50A selektywny TMLD | 522.36 | 22 | 1 | 1 |  | 2 tygodnie | 31.20.22-50.29 | M46
Record Plus | FDN36TD063ED | 430106 | FD63-Wylacznik-Normal 50kA 3p3tr 690V-63A selektywny TMLD | 522.36 | 22 | 1 | 1 |  | 2 tygodnie | 31.20.22-50.29 | M46
Record Plus | FDN36TD080GD | 430630 | FD160-Wylacznik-Normal 50kA 3p3tr 690V-80A selektywny TMLD | 564 | 22 | 1 | 1 |  | 2 tygodnie | 31.20.22-50.29 | M46
Record Plus | FDN36TD100GD | 430633 | FD160-Wylacznik-Normal 50kA 3p3tr 690V-100A selektywny TMLD | 564 | 22 | 1 | 1 |  | 2 tygodnie | 31.20.22-50.29 | M46
Record Plus | FDN36TD125GD | 430636 | FD160-Wylacznik-Normal 50kA 3p3tr 690V-125A selektywny TMLD | 683.53 | 22 | 1 | 1 |  | 2 tygodnie | 31.20.22-50.29 | M46
Record Plus | FDN36TD160GD | 433572 | FD160-Wylacznik-Normal 50kA 3p3tr 690V-160A selektywny TMLD | 884.48 | 22 | 1 | 1 |  | 2 tygodnie | 31.20.22-50.29 | M46
Record Plus | FDN36TG025ED | 430107 | FD63-Wylacznik-Normal 50kA 3p3tr 690V-25A TMG | 554.82 | 22 | 1 | 1 |  | 2 tygodnie | 31.20.22-50.29 | M46
Record Plus | FDN36TG032ED | 430108 | FD63-Wylacznik-Normal 50kA 3p3tr 690V-32A TMG | 554.82 | 22 | 1 | 1 |  | 2 tygodnie | 31.20.22-50.29 | M46
Record Plus | FDN36TG040ED | 430109 | FD63-Wylacznik-Normal 50kA 3p3tr 690V-40A TMG | 554.82 | 22 | 1 | 1 |  | 2 tygodnie | 31.20.22-50.29 | M46
Record Plus | FDN36TG050ED | 430110 | FD63-Wylacznik-Normal 50kA 3p3tr 690V-50A TMG | 554.82 | 22 | 1 | 1 |  | 2 tygodnie | 31.20.22-50.29 | M46
Record Plus | FDN36TG063ED | 430111 | FD63-Wylacznik-Normal 50kA 3p3tr 690V-63A TMG | 554.82 | 22 | 1 | 1 |  | 2 tygodnie | 31.20.22-50.29 | M46
Record Plus | FDN36TG080GD | 430649 | FD160-Wylacznik-Normal 50kA 3p3tr 690V-80A TMG | 601.06 | 22 | 1 | 1 |  | 2 tygodnie | 31.20.22-50.29 | M46
Record Plus | FDN36TG100GD | 430652 | FD160-Wylacznik-Normal 50kA 3p3tr 690V-100A TMG | 601.06 | 22 | 1 | 1 |  | 2 tygodnie | 31.20.22-50.29 | M46
Record Plus | FDN36TG125GD | 430655 | FD160-Wylacznik-Normal 50kA 3p3tr 690V-125A TMG | 730.77 | 22 | 1 | 1 |  | 2 tygodnie | 31.20.22-50.29 | M46
Record Plus | FDN36TG160GD | 433575 | FD160-Wylacznik-Normal 50kA 3p3tr 690V-160A TMG | 942.31 | 22 | 1 | 1 |  | 2 tygodnie | 31.20.22-50.29 | M46
Record Plus | FDN436MC007ED | 430112 | FD63-Wylacznik-Normal 50kA 4p3tr 690V-7A MAG-BREAK | 541.17 | 22 | 1 | 1 |  | 2 tygodnie | 31.20.22-50.29 | M46
Record Plus | FDN436MC012ED | 430113 | FD63-Wylacznik-Normal 50kA 4p3tr 690V-12,5A MAG-BREAK | 541.17 | 22 | 1 | 1 |  | 2 tygodnie | 31.20.22-50.29 | M46
Record Plus | FDN436MC020ED | 430114 | FD63-Wylacznik-Normal 50kA 4p3tr 690V-20A MAG-BREAK | 541.17 | 22 | 1 | 1 |  | 2 tygodnie | 31.20.22-50.29 | M46
Record Plus | FDN436MC030ED | 430115 | FD63-Wylacznik-Normal 50kA 4p3tr 690V-30A MAG-BREAK | 541.17 | 22 | 1 | 1 |  | 2 tygodnie | 31.20.22-50.29 | M46
Record Plus | FDN436MC050ED | 430116 | FD63-Wylacznik-Normal 50kA 4p3tr 690V-50A MAG-BREAK | 582.82 | 22 | 1 | 1 |  | 2 tygodnie | 31.20.22-50.29 | M46
Record Plus | FDN436MC080GD | 430668 | FD160-Wylacznik-Normal 50kA 4p3tr 690V-80A MAG-BREAK | 649.34 | 22 | 1 | 1 |  | 2 tygodnie | 31.20.22-50.29 | M46
Record Plus | FDN436MC100GD | 430671 | FD160-Wylacznik-Normal 50kA 4p3tr 690V-100A MAG-BREAK | 690.99 | 22 | 1 | 1 |  | 2 tygodnie | 31.20.22-50.29 | M46
Record Plus | FDN436TD016ED | 430117 | FD63-Wylacznik-Normal 50kA 4p3tr 690V-16A selektywny TMLD | 686.86 | 22 | 1 | 1 |  | 2 tygodnie | 31.20.22-50.29 | M46
Record Plus | FDN436TD020ED | 430118 | FD63-Wylacznik-Normal 50kA 4p3tr 690V-20A selektywny TMLD | 686.86 | 22 | 1 | 1 |  | 2 tygodnie | 31.20.22-50.29 | M46
Record Plus | FDN436TD025ED | 430119 | FD63-Wylacznik-Normal 50kA 4p3tr 690V-25A selektywny TMLD | 686.86 | 22 | 1 | 1 |  | 2 tygodnie | 31.20.22-50.29 | M46
Record Plus | FDN436TD032ED | 430120 | FD63-Wylacznik-Normal 50kA 4p3tr 690V-32A selektywny TMLD | 686.86 | 22 | 1 | 1 |  | 2 tygodnie | 31.20.22-50.29 | M46
Record Plus | FDN436TD040ED | 430121 | FD63-Wylacznik-Normal 50kA 4p3tr 690V-40A selektywny TMLD | 686.86 | 22 | 1 | 1 |  | 2 tygodnie | 31.20.22-50.29 | M46
Record Plus | FDN436TD050ED | 430122 | FD63-Wylacznik-Normal 50kA 4p3tr 690V-50A selektywny TMLD | 686.86 | 22 | 1 | 1 |  | 2 tygodnie | 31.20.22-50.29 | M46
Record Plus | FDN436TD063ED | 430123 | FD63-Wylacznik-Normal 50kA 4p3tr 690V-63A selektywny TMLD | 686.86 | 22 | 1 | 1 |  | 2 tygodnie | 31.20.22-50.29 | M46
Record Plus | FDN436TD080GD | 430688 | FD160-Wylacznik-Normal 50kA 4p3tr 690V-80A selektywny TMLD | 759.69 | 22 | 1 | 1 |  | 2 tygodnie | 31.20.22-50.29 | M46
Record Plus | FDN436TD100GD | 430691 | FD160-Wylacznik-Normal 50kA 4p3tr 690V-100A selektywny TMLD | 759.69 | 22 | 1 | 1 |  | 2 tygodnie | 31.20.22-50.29 | M46
Record Plus | FDN436TD125GD | 430694 | FD160-Wylacznik-Normal 50kA 4p3tr 690V-125A selektywny TMLD | 910.53 | 22 | 1 | 1 |  | 2 tygodnie | 31.20.22-50.29 | M46
Record Plus | FDN436TD160GD | 433578 | FD160-Wylacznik-Normal 50kA 4p3tr 690V-160A selektywny TMLD | 1125.71 | 22 | 1 | 1 |  | 2 tygodnie | 31.20.22-50.29 | M46
Record Plus | FDN436TG025ED | 430124 | FD63-Wylacznik-Normal 50kA 4p3tr 690V-25A TMG | 733.07 | 22 | 1 | 1 |  | 2 tygodnie | 31.20.22-50.29 | M46
Record Plus | FDN436TG032ED | 430125 | FD63-Wylacznik-Normal 50kA 4p3tr 690V-32A TMG | 733.07 | 22 | 1 | 1 |  | 2 tygodnie | 31.20.22-50.29 | M46
Record Plus | FDN436TG040ED | 430126 | FD63-Wylacznik-Normal 50kA 4p3tr 690V-40A TMG | 733.07 | 22 | 1 | 1 |  | 2 tygodnie | 31.20.22-50.29 | M46
Record Plus | FDN436TG050ED | 430127 | FD63-Wylacznik-Normal 50kA 4p3tr 690V-50A TMG | 733.07 | 22 | 1 | 1 |  | 2 tygodnie | 31.20.22-50.29 | M46
Record Plus | FDN436TG063ED | 430128 | FD63-Wylacznik-Normal 50kA 4p3tr 690V-63A TMG | 733.07 | 22 | 1 | 1 |  | 2 tygodnie | 31.20.22-50.29 | M46
Record Plus | FDN436TG080GD | 430707 | FD160-Wylacznik-Normal 50kA 4p3tr 690V-80A TMG | 810.5 | 22 | 1 | 1 |  | 2 tygodnie | 31.20.22-50.29 | M46
Record Plus | FDN436TG100GD | 430710 | FD160-Wylacznik-Normal 50kA 4p3tr 690V-100A TMG | 810.5 | 22 | 1 | 1 |  | 2 tygodnie | 31.20.22-50.29 | M46
Record Plus | FDN436TG125GD | 430713 | FD160-Wylacznik-Normal 50kA 4p3tr 690V-125A TMG | 973.62 | 22 | 1 | 1 |  | 2 tygodnie | 31.20.22-50.29 | M46
Record Plus | FDN436TG160GD | 433581 | FD160-Wylacznik-Normal 50kA 4p3tr 690V-160A TMG | 1199.35 | 22 | 1 | 1 |  | 2 tygodnie | 31.20.22-50.29 | M46
Record Plus | FDN456TD063ED | 430129 | FD63-Wylacznik-Normal 50kA 4pN50% 690V-63A selektywny TMLD | 723.79 | 22 | 1 | 1 |  | 2 tygodnie | 31.20.22-50.29 | M46
Record Plus | FDN456TD080GD | 430718 | FD160-Wylacznik-Normal 50kA 4pN50% 690V-80A selektywny TMLD | 801.32 | 22 | 1 | 1 |  | 2 tygodnie | 31.20.22-50.29 | M46
Record Plus | FDN456TD100GD | 430721 | FD160-Wylacznik-Normal 50kA 4pN50% 690V-100A selektywny TMLD | 801.32 | 22 | 1 | 1 |  | 2 tygodnie | 31.20.22-50.29 | M46
Record Plus | FDN456TD125GD | 430724 | FD160-Wylacznik-Normal 50kA 4pN50% 690V-125A selektywny TMLD | 963.05 | 22 | 1 | 1 |  | 2 tygodnie | 31.20.22-50.29 | M46
Record Plus | FDN456TD160GD | 433584 | FD160-Wylacznik-Normal 50kA 4pN50% 690V-160A selektywny TMLD | 1188.81 | 22 | 1 | 1 |  | 2 tygodnie | 31.20.22-50.29 | M46
Record Plus | FDN456TG063ED | 430130 | FD63-Wylacznik-Normal 50kA 4pN50% 690V-63A TMG | 774.71 | 22 | 1 | 1 |  | 2 tygodnie | 31.20.22-50.29 | M46
Record Plus | FDN456TG080GD | 430729 | FD160-Wylacznik-Normal 50kA 4pN50% 690V-80A TMG | 856.73 | 22 | 1 | 1 |  | 2 tygodnie | 31.20.22-50.29 | M46
Record Plus | FDN456TG100GD | 430732 | FD160-Wylacznik-Normal 50kA 4pN50% 690V-100A TMG | 856.73 | 22 | 1 | 1 |  | 2 tygodnie | 31.20.22-50.29 | M46
Record Plus | FDN456TG125GD | 430735 | FD160-Wylacznik-Normal 50kA 4pN50% 690V-125A TMG | 1031.42 | 22 | 1 | 1 |  | 2 tygodnie | 31.20.22-50.29 | M46
Record Plus | FDN456TG160GD | 433587 | FD160-Wylacznik-Normal 50kA 4pN50% 690V-160A TMG | 1267.59 | 22 | 1 | 1 |  | 2 tygodnie | 31.20.22-50.29 | M46
Record Plus | FDN46TD016ED | 430131 | FD63-Wylacznik-Normal 50kA 4p4tr 690V-16A selektywny TMLD | 705.31 | 22 | 1 | 1 |  | 2 tygodnie | 31.20.22-50.29 | M46
Record Plus | FDN46TD020ED | 430132 | FD63-Wylacznik-Normal 50kA 4p4tr 690V-20A selektywny TMLD | 705.31 | 22 | 1 | 1 |  | 2 tygodnie | 31.20.22-50.29 | M46
Record Plus | FDN46TD025ED | 430133 | FD63-Wylacznik-Normal 50kA 4p4tr 690V-25A selektywny TMLD | 705.31 | 22 | 1 | 1 |  | 2 tygodnie | 31.20.22-50.29 | M46
Record Plus | FDN46TD032ED | 430134 | FD63-Wylacznik-Normal 50kA 4p4tr 690V-32A selektywny TMLD | 705.31 | 22 | 1 | 1 |  | 2 tygodnie | 31.20.22-50.29 | M46
Record Plus | FDN46TD040ED | 430135 | FD63-Wylacznik-Normal 50kA 4p4tr 690V-40A selektywny TMLD | 705.31 | 22 | 1 | 1 |  | 2 tygodnie | 31.20.22-50.29 | M46
Record Plus | FDN46TD050ED | 430136 | FD63-Wylacznik-Normal 50kA 4p4tr 690V-50A selektywny TMLD | 705.31 | 22 | 1 | 1 |  | 2 tygodnie | 31.20.22-50.29 | M46
Record Plus | FDN46TD063ED | 430137 | FD63-Wylacznik-Normal 50kA 4p4tr 690V-63A selektywny TMLD | 705.31 | 22 | 1 | 1 |  | 2 tygodnie | 31.20.22-50.29 | M46
Record Plus | FDN46TD080GD | 430752 | FD160-Wylacznik-Normal 50kA 4p4tr 690V-80A selektywny TMLD | 778.15 | 22 | 1 | 1 |  | 2 tygodnie | 31.20.22-50.29 | M46
Record Plus | FDN46TD100GD | 430755 | FD160-Wylacznik-Normal 50kA 4p4tr 690V-100A selektywny TMLD | 778.15 | 22 | 1 | 1 |  | 2 tygodnie | 31.20.22-50.29 | M46
Record Plus | FDN46TD125GD | 430758 | FD160-Wylacznik-Normal 50kA 4p4tr 690V-125A selektywny TMLD | 936.79 | 22 | 1 | 1 |  | 2 tygodnie | 31.20.22-50.29 | M46
Record Plus | FDN46TD160GD | 433590 | FD160-Wylacznik-Normal 50kA 4p4tr 690V-160A selektywny TMLD | 1157.25 | 22 | 1 | 1 |  | 2 tygodnie | 31.20.22-50.29 | M46
Record Plus | FDN46TG025ED | 430138 | FD63-Wylacznik-Normal 50kA 4p4tr 690V-25A TMG | 751.54 | 22 | 1 | 1 |  | 2 tygodnie | 31.20.22-50.29 | M46
Record Plus | FDN46TG032ED | 430139 | FD63-Wylacznik-Normal 50kA 4p4tr 690V-32A TMG | 751.54 | 22 | 1 | 1 |  | 2 tygodnie | 31.20.22-50.29 | M46
Record Plus | FDN46TG040ED | 430140 | FD63-Wylacznik-Normal 50kA 4p4tr 690V-40A TMG | 751.54 | 22 | 1 | 1 |  | 2 tygodnie | 31.20.22-50.29 | M46
Record Plus | FDN46TG050ED | 430141 | FD63-Wylacznik-Normal 50kA 4p4tr 690V-50A TMG | 751.54 | 22 | 1 | 1 |  | 2 tygodnie | 31.20.22-50.29 | M46
Record Plus | FDN46TG063ED | 430142 | FD63-Wylacznik-Normal 50kA 4p4tr 690V-63A TMG | 751.54 | 22 | 1 | 1 |  | 2 tygodnie | 31.20.22-50.29 | M46
Record Plus | FDN46TG080GD | 430771 | FD160-Wylacznik-Normal 50kA 4p4tr 690V-80A TMG | 833.67 | 22 | 1 | 1 |  | 2 tygodnie | 31.20.22-50.29 | M46
Record Plus | FDN46TG100GD | 430774 | FD160-Wylacznik-Normal 50kA 4p4tr 690V-100A TMG | 833.67 | 22 | 1 | 1 |  | 2 tygodnie | 31.20.22-50.29 | M46
Record Plus | FDN46TG125GD | 430777 | FD160-Wylacznik-Normal 50kA 4p4tr 690V-125A TMG | 999.87 | 22 | 1 | 1 |  | 2 tygodnie | 31.20.22-50.29 | M46
Record Plus | FDN46TG160GD | 433593 | FD160-Wylacznik-Normal 50kA 4p4tr 690V-160A TMG | 1230.89 | 22 | 1 | 1 |  | 2 tygodnie | 31.20.22-50.29 | M46
Record Plus | FDN66TD016ED | 430143 | FD63-Wylacznik-Normal 50kA 2in3p2tr 690V-16A selektywny TMLD | 457.9 | 22 | 1 | 1 |  | 2 tygodnie | 31.20.22-50.29 | M46
Record Plus | FDN66TD020ED | 430144 | FD63-Wylacznik-Normal 50kA 2in3p2tr 690V-20A selektywny TMLD | 457.9 | 22 | 1 | 1 |  | 2 tygodnie | 31.20.22-50.29 | M46
Record Plus | FDN66TD025ED | 430145 | FD63-Wylacznik-Normal 50kA 2in3p2tr 690V-25A selektywny TMLD | 457.9 | 22 | 1 | 1 |  | 2 tygodnie | 31.20.22-50.29 | M46
Record Plus | FDN66TD032ED | 430146 | FD63-Wylacznik-Normal 50kA 2in3p2tr 690V-32A selektywny TMLD | 457.9 | 22 | 1 | 1 |  | 2 tygodnie | 31.20.22-50.29 | M46
Record Plus | FDN66TD040ED | 430147 | FD63-Wylacznik-Normal 50kA 2in3p2tr 690V-40A selektywny TMLD | 457.9 | 22 | 1 | 1 |  | 2 tygodnie | 31.20.22-50.29 | M46
Record Plus | FDN66TD050ED | 430148 | FD63-Wylacznik-Normal 50kA 2in3p2tr 690V-50A selektywny TMLD | 457.9 | 22 | 1 | 1 |  | 2 tygodnie | 31.20.22-50.29 | M46
Record Plus | FDN66TD063ED | 430149 | FD63-Wylacznik-Normal 50kA 2in3p2tr 690V-63A selektywny TMLD | 457.9 | 22 | 1 | 1 |  | 2 tygodnie | 31.20.22-50.29 | M46
Record Plus | FDN66TD080GD | 430794 | FD160-Wylacznik-Normal 50kA 2in3p2tr 690V-80A selektywny TMLD | 494.96 | 22 | 1 | 1 |  | 2 tygodnie | 31.20.22-50.29 | M46
Record Plus | FDN66TD100GD | 430797 | FD160-Wylacznik-Normal 50kA 2in3p2tr 690V-100A selektywny TMLD | 494.96 | 22 | 1 | 1 |  | 2 tygodnie | 31.20.22-50.29 | M46
Record Plus | FDN66TD125GD | 430800 | FD160-Wylacznik-Normal 50kA 2in3p2tr 690V-125A selektywny TMLD | 599.21 | 22 | 1 | 1 |  | 2 tygodnie | 31.20.22-50.29 | M46
Record Plus | FDN66TD160GD | 433599 | FD160-Wylacznik-Normal 50kA 2in3p2tr 690V-160A selektywny TMLD | 777.8 | 22 | 1 | 1 |  | 2 tygodnie | 31.20.22-50.29 | M46
Record Plus | FDNFT | 430968 | FD+K-Naped obrotowy FlexOperator Standard | 29.19 | 22 | 1 | 1 |  | 2 tygodnie | 31.20.22-50.29 | M51
Record Plus | FDNR4 | 430971 | FD-Naped obrotowy side by side mounting kit Standard | 27.15 | 22 | 1 | 1 |  | 2 tygodnie | 31.20.22-50.29 | M51
Record Plus | FDNRC | 430974 | FD-Naped obrotowy przez drzwi lub panel Standard | 149.94 | 22 | 1 | 1 |  | 2 tygodnie | 31.20.22-50.29 | M51
Record Plus | FDNRCV | 430977 | FD-Naped obrotowy przez drzwi lub panel Czerwono/zolty | 157.44 | 22 | 1 | 1 |  | 2 tygodnie | 31.20.22-50.29 | M51
Record Plus | FDNRD | 430980 | FD-Naped obrotowy mocowany na drzwiach Standard | 157.44 | 22 | 1 | 1 | Tak |  | 31.20.22-50.29 | M51
Record Plus | FDNRDV | 430983 | FD-Naped obrotowy mocowany na drzwiach Czerwono/zolty | 164.93 | 22 | 1 | 1 |  | 2 tygodnie | 31.20.22-50.29 | M51
Record Plus | FDNRE | 430986 | FD+E-Przedluzka napedu obrotowego ( max. 600mm) | 56.23 | 22 | 1 | 1 |  | 2 tygodnie | 31.20.22-50.29 | M51
Record Plus | FDNRF | 430989 | FD-Naped obrotowy bezposrednio na wylaczniku Standard | 97.47 | 22 | 1 | 1 | Tak |  | 31.20.22-50.29 | M51
Record Plus | FDNRFV | 430992 | FD-Naped obrotowy bezposrednio na wylaczniku Czerwono/zolty | 104.97 | 22 | 1 | 1 |  | 2 tygodnie | 31.20.22-50.29 | M51
Record Plus | FDNRY | 430998 | FD-Naped obrotowy przez drzwi lub panel 2NO Standard | 228.66 | 22 | 1 | 1 |  | 2 tygodnie | 31.20.22-50.29 | M51
Record Plus | FDNRYV | 433361 | FD-Naped obrotowy przez drzwi lub panel 2NO Czerwono/zolty | 236.16 | 22 | 1 | 1 |  | 2 tygodnie | 31.20.22-50.29 | M51
Record Plus | FDNRZ | 431001 | FD-Naped obrotowy mocowany na panelu lub drzwiach 2NO Standard | 236.16 | 22 | 1 | 1 |  | 2 tygodnie | 31.20.22-50.29 | M51
Record Plus | FDNRZV | 431004 | FD-Naped obrotowy mocowany na panelu lub drzwiach 2NO Czerwono/zolty | 243.66 | 22 | 1 | 1 |  | 2 tygodnie | 31.20.22-50.29 | M51
Record Plus | FDQDB3H | 433364 | FD-Zabezpieczenie roznicowo-pradowe / z dolu wylacznika 3P 400-690V | 545.24 | 22 | 1 | 1 |  | 2 tygodnie | 31.20.22-50.29 | M51
Record Plus | FDQDB3M | 433370 | FD-Zabezpieczenie roznicowo-pradowe / z dolu wylacznika 3P 200-440V | 479.7 | 22 | 1 | 1 |  | 2 tygodnie | 31.20.22-50.29 | M51
Record Plus | FDQDB4H | 433373 | FD-Zabezpieczenie roznicowo-pradowe / z dolu wylacznika 4P 400-690V | 552.73 | 22 | 1 | 1 |  | 2 tygodnie | 31.20.22-50.29 | M51
Record Plus | FDQDB4M | 433379 | FD-Zabezpieczenie roznicowo-pradowe / z dolu wylacznika 4P 200-440V | 487.19 | 22 | 1 | 1 |  | 2 tygodnie | 31.20.22-50.29 | M51
Record Plus | FDQDI3M | 433388 | FD-RCD Zabezpieczenie roznicowo-pradowe / z boku wylacznika / dol- dol -3P 200-440V | 479.7 | 22 | 1 | 1 |  | 2 tygodnie | 31.20.22-50.29 | M51
Record Plus | FDQDI4M | 433397 | FD-RCD Zabezpieczenie roznicowo-pradowe / z boku wylacznika /dol- dol 4P 200-440V | 487.19 | 22 | 1 | 1 |  | 2 tygodnie | 31.20.22-50.29 | M51
Record Plus | FDQDS3H | 433542 | FD-RCD Zabezpieczenie roznicowo-pradowe / z boku wylacznika / dowolnie 3P 400-690V | 601.47 | 22 | 1 | 1 |  | 2 tygodnie | 31.20.22-50.29 | M51
Record Plus | FDQDS3M | 431013 | FD-RCD Zabezpieczenie roznicowo-pradowe / z boku wylacznika 3P 200-440V | 535.92 | 22 | 1 | 1 |  | 2 tygodnie | 31.20.22-50.29 | M51
Record Plus | FDQDS4H | 433548 | FD-RCD Zabezpieczenie roznicowo-pradowe / z boku wylacznika4P 400-690V | 608.96 | 22 | 1 | 1 | Tak |  | 31.20.22-50.29 | M51
Record Plus | FDQDS4M | 431022 | FD-RCD Zabezpieczenie roznicowo-pradowe / z boku wylacznika4P 200-440V | 543.43 | 22 | 1 | 1 | Tak |  | 31.20.22-50.29 | M51
Record Plus | FDS35TD016ED | 430161 | FD63-Wylacznik-Residential 30kA 3p3tr 500V-16A selektywny TMLD | 446.56 | 22 | 1 | 1 |  | 2 tygodnie | 31.20.22-50.29 | M46
Record Plus | FDS35TD020ED | 430163 | FD63-Wylacznik-Residential 30kA 3p3tr 500V-20A selektywny TMLD | 446.56 | 22 | 1 | 1 |  | 2 tygodnie | 31.20.22-50.29 | M46
Record Plus | FDS35TD025ED | 430165 | FD63-Wylacznik-Residential 30kA 3p3tr 500V-25A selektywny TMLD | 446.56 | 22 | 1 | 1 |  | 2 tygodnie | 31.20.22-50.29 | M46
Record Plus | FDS35TD032ED | 430167 | FD63-Wylacznik-Residential 30kA 3p3tr 500V-32A selektywny TMLD | 446.56 | 22 | 1 | 1 |  | 2 tygodnie | 31.20.22-50.29 | M46
Record Plus | FDS35TD040ED | 430169 | FD63-Wylacznik-Residential 30kA 3p3tr 500V-40A selektywny TMLD | 446.56 | 22 | 1 | 1 |  | 2 tygodnie | 31.20.22-50.29 | M46
Record Plus | FDS35TD050ED | 430178 | FD63-Wylacznik-Residential 30kA 3p3tr 500V-50A selektywny TMLD | 446.56 | 22 | 1 | 1 |  | 2 tygodnie | 31.20.22-50.29 | M46
Record Plus | FDS35TD063ED | 432952 | FD63-Wylacznik-Residential 30kA 3p3tr 500V-63A selektywny TMLD | 446.56 | 22 | 1 | 1 |  | 2 tygodnie | 31.20.22-50.29 | M46
Record Plus | FDS35TD080GD | 432955 | FD160-Wylacznik-Residential 30kA 3p3tr 500V-80A selektywny TMLD | 484.41 | 22 | 1 | 1 |  | 2 tygodnie | 31.20.22-50.29 | M46
Record Plus | FDS35TD100GD | 432958 | FD160-Wylacznik-Residential 30kA 3p3tr 500V-100A selektywny TMLD | 484.41 | 22 | 1 | 1 |  | 2 tygodnie | 31.20.22-50.29 | M46
Record Plus | FDS35TD125GD | 432961 | FD160-Wylacznik-Residential 30kA 3p3tr 500V-125A selektywny TMLD | 648.09 | 22 | 1 | 1 |  | 2 tygodnie | 31.20.22-50.29 | M46
Record Plus | FDS35TD160GD | 433602 | FD160-Wylacznik-Residential 30kA 3p3tr 500V-160A selektywny TMLD | 766.23 | 22 | 1 | 1 |  | 2 tygodnie | 31.20.22-50.29 | M46
Record Plus | FDS45TD016ED | 430224 | FD63-Wylacznik-Residential 30kA 4p4tr 500V-16A selektywny TMLD | 582.82 | 22 | 1 | 1 |  | 2 tygodnie | 31.20.22-50.29 | M46
Record Plus | FDS45TD020ED | 430226 | FD63-Wylacznik-Residential 30kA 4p4tr 500V-20A selektywny TMLD | 582.82 | 22 | 1 | 1 |  | 2 tygodnie | 31.20.22-50.29 | M46
Record Plus | FDS45TD025ED | 430228 | FD63-Wylacznik-Residential 30kA 4p4tr 500V-25A selektywny TMLD | 582.82 | 22 | 1 | 1 |  | 2 tygodnie | 31.20.22-50.29 | M46
Record Plus | FDS45TD032ED | 430230 | FD63-Wylacznik-Residential 30kA 4p4tr 500V-32A selektywny TMLD | 582.82 | 22 | 1 | 1 |  | 2 tygodnie | 31.20.22-50.29 | M46
Record Plus | FDS45TD040ED | 430232 | FD63-Wylacznik-Residential 30kA 4p4tr 500V-40A selektywny TMLD | 582.82 | 22 | 1 | 1 |  | 2 tygodnie | 31.20.22-50.29 | M46
Record Plus | FDS45TD050ED | 430241 | FD63-Wylacznik-Residential 30kA 4p4tr 500V-50A selektywny TMLD | 582.82 | 22 | 1 | 1 |  | 2 tygodnie | 31.20.22-50.29 | M46
Record Plus | FDS45TD063ED | 432964 | FD63-Wylacznik-Residential 30kA 4p4tr 500V-63A selektywny TMLD | 582.82 | 22 | 1 | 1 |  | 2 tygodnie | 31.20.22-50.29 | M46
Record Plus | FDS45TD080GD | 432967 | FD160-Wylacznik-Residential 30kA 4p4tr 500V-80A selektywny TMLD | 647.05 | 22 | 1 | 1 |  | 2 tygodnie | 31.20.22-50.29 | M46
Record Plus | FDS45TD100GD | 432970 | FD160-Wylacznik-Residential 30kA 4p4tr 500V-100A selektywny TMLD | 647.05 | 22 | 1 | 1 |  | 2 tygodnie | 31.20.22-50.29 | M46
Record Plus | FDS45TD125GD | 432973 | FD160-Wylacznik-Residential 30kA 4p4tr 500V-125A selektywny TMLD | 870.38 | 22 | 1 | 1 |  | 2 tygodnie | 31.20.22-50.29 | M46
Record Plus | FDS45TD160GD | 433604 | FD160-Wylacznik-Residential 30kA 4p4tr 500V-160A selektywny TMLD | 983.81 | 22 | 1 | 1 |  | 2 tygodnie | 31.20.22-50.29 | M46
Record Plus | FDSr35TD160GD | 430174 | FD160-Wylacznik-Residential 36/10kA 3p3tr 500V-160A selektywny TMLD | 766.23 | 22 | 1 | 1 |  | 2 tygodnie | 31.20.22-50.29 | M46
Record Plus | FDSr45TD160GD | 430175 | FD160-Wylacznik-Residential 36/10kA 4p4tr 500V-160A selektywny TMLD | 983.81 | 22 | 1 | 1 |  | 2 tygodnie | 31.20.22-50.29 | M46
Record Plus | FDTCA1316 | 433400 | FD-Zaciski przewodow AL/Cu 95fmm/ 3 szt. | 44.98 | 22 | 1 | 1 |  | 2 tygodnie | 31.20.22-50.29 | M53
Record Plus | FDTCA1416 | 433401 | FD-Zaciski przewodow AL/Cu 95fmm/ 4 szt. | 59.98 | 22 | 1 | 1 |  | 2 tygodnie | 31.20.22-50.29 | M53
Record Plus | FDUA3 | 431025 | FD- Pokrywa wylacznika 3P | 26.91 | 22 | 1 | 1 |  | 2 tygodnie | 31.20.22-50.29 | M51
Record Plus | FDUA4 | 431026 | FD- Pokrywa wylacznika 4P | 26.91 | 22 | 1 | 1 |  | 2 tygodnie | 31.20.22-50.29 | M51
Record Plus | FDUF3 | 430830 | FD- Zaslepka wylacznik i wyzwalacz pradowy 3P | 26.23 | 22 | 1 | 1 |  | 2 tygodnie | 31.20.22-50.29 | M51
Record Plus | FDUF4 | 430832 | FD- Zaslepka wylacznik i wyzwalacz pradowy 4P | 26.23 | 22 | 1 | 1 |  | 2 tygodnie | 31.20.22-50.29 | M51
Record Plus | FDUT | 433539 | FD- Zapasowa dzwignia napedu | 26.23 | 22 | 1 | 1 |  | 2 tygodnie | 31.20.22-50.29 | M50
Record Plus | FDY306D063ED | 430150 | FD63-Rozlacznik 2kA 3P 690V-63A | 321.64 | 22 | 1 | 1 |  | 2 tygodnie | 31.20.22-50.29 | M46
Record Plus | FDY306D160GD | 430805 | FD160-Rozlacznik 2kA 3P 690V-160A | 461.22 | 22 | 1 | 1 |  | 2 tygodnie | 31.20.22-50.29 | M46
Record Plus | FDY406D063ED | 430151 | FD63-Rozlacznik 2kA 4P 690V-63A | 416.26 | 22 | 1 | 1 |  | 2 tygodnie | 31.20.22-50.29 | M46
Record Plus | FDY406D160GD | 430810 | FD160-Rozlacznik 2kA 4P 690V-160A | 614.93 | 22 | 1 | 1 |  | 2 tygodnie | 31.20.22-50.29 | M46
Record Plus | FE1BPE | 432011 | FE-Zamek Profalux do napedu silnikowego | 81.23 | 22 | 1 | 1 |  | 2 tygodnie | 31.20.22-50.29 | M51
Record Plus | FE1BPW | 432184 | FE-Blokada w pozycji odlacz. zamek Profalux - dla w. wysuwnej | 113.14 | 22 | 1 | 1 |  | 2 tygodnie | 31.20.22-50.29 | M51
Record Plus | FE1BRE | 432012 | FE-Blokada napedu silnikowego Ronis | 74.97 | 22 | 1 | 1 |  | 2 tygodnie | 31.20.22-50.29 | M51
Record Plus | FE1BRW | 432188 | FE-Blokada w pozycji odlacz. zamek Profalux - dla w. wysuwnej | 106.88 | 22 | 1 | 1 |  | 2 tygodnie | 31.20.22-50.29 | M51
Record Plus | FE1PF | 432017 | FE--Blokada dzwigni mocowana na stale | 33.73 | 22 | 1 | 1 |  | 2 tygodnie | 31.20.22-50.29 | M51
Record Plus | FEBAT01 | 430969 | FE-Styki pomocnicze alarmowe Wyzwalacz pradowy NC | 51.68 | 22 | 1 | 1 | Tak |  | 31.20.22-50.29 | M50
Record Plus | FEBAT10 | 430970 | FE-Styki pomocnicze alarmowe Wyzwalacz pradowy NO | 51.68 | 22 | 1 | 1 | Tak |  | 31.20.22-50.29 | M50
Record Plus | FEBE43 | 432018 | FE-Przedluzacze zaciskow 45 st. 3szt. | 44.98 | 22 | 1 | 1 |  | 2 tygodnie | 31.20.22-50.29 | M53
Record Plus | FEBE44 | 432019 | FE-Przedluzacze zaciskow 45 st. 4szt. | 59.98 | 22 | 1 | 1 |  | 2 tygodnie | 31.20.22-50.29 | M53
Record Plus | FEBE93 | 432020 | FE-Przedluzacze zaciskow 90 st. 3szt. | 31.13 | 22 | 1 | 1 |  | 2 tygodnie | 31.20.22-50.29 | M53
Record Plus | FEBE94 | 432021 | FE-Przedluzacze zaciskow 90 st. 4szt. | 41.46 | 22 | 1 | 1 |  | 2 tygodnie | 31.20.22-50.29 | M53
Record Plus | FEBEA3 | 432022 | FE-Przedluzacze zaciskow Proste krawędziowe 90° 3szt. | 44.98 | 22 | 1 | 1 |  | 2 tygodnie | 31.20.22-50.29 | M53
Record Plus | FEBEA4 | 432023 | FE-Przedluzacze zaciskow Proste krawędziowe 90° 4szt. | 59.98 | 22 | 1 | 1 |  | 2 tygodnie | 31.20.22-50.29 | M53
Record Plus | FEBEH3 | 432024 | FE-Przedluzacze zaciskow Plaskie przesuniete 3szt. | 31.13 | 22 | 1 | 1 |  | 2 tygodnie | 31.20.22-50.29 | M53
Record Plus | FEBEH4 | 432025 | FE-Przedluzacze zaciskow Plaskie przesuniete 4szt. | 41.46 | 22 | 1 | 1 |  | 2 tygodnie | 31.20.22-50.29 | M53
Record Plus | FEBES3 | 432026 | FE-Przedluzacze zaciskow Plaskie standardowe 3szt. | 28.75 | 22 | 1 | 1 |  | 2 tygodnie | 31.20.22-50.29 | M53
Record Plus | FEBES4 | 432027 | FE-Przedluzacze zaciskow Plaskie standardowe 4szt. | 38.4 | 22 | 1 | 1 |  | 2 tygodnie | 31.20.22-50.29 | M53
Record Plus | FEBRC3 | 432028 | FE-Przylacza tylne set mixed 3szt. | 159.25 | 22 | 1 | 1 |  | 2 tygodnie | 31.20.22-50.29 | M53
Record Plus | FEBRC4 | 432029 | FE-Przylacza tylne set mixed 4szt. | 194.92 | 22 | 1 | 1 |  | 2 tygodnie | 31.20.22-50.29 | M53
Record Plus | FEBRCS3 | 432190 | FE-Przylacza tylne krotkie 3szt. | 154.13 | 22 | 1 | 1 |  | 2 tygodnie | 31.20.22-50.29 | M53
Record Plus | FEBRCS4 | 432191 | FE-Przylacza tylne krotkie 4szt. | 184.47 | 22 | 1 | 1 |  | 2 tygodnie | 31.20.22-50.29 | M53
Record Plus | FEBSS3 | 432032 | FE-Elementy rozszerzajace Plaskie standardowe 3szt. | 31.13 | 22 | 1 | 1 |  | 2 tygodnie | 31.20.22-50.29 | M53
Record Plus | FEBSS4 | 432033 | FE-Elementy rozszerzajace Plaskie standardowe 4szt. | 41.46 | 22 | 1 | 1 |  | 2 tygodnie | 31.20.22-50.29 | M53
Record Plus | FEDDF3 | 432034 | FE-Konwersja/wersja wtykowa - kompletny zestaw dla wylacznika 3P | 281.14 | 22 | 1 | 1 |  | 2 tygodnie | 31.20.22-50.29 | M53
Record Plus | FEDDF4 | 432037 | FE-Konwersja/wersja wtykowa - kompletny zestaw dla wylacznika 4P | 382.23 | 22 | 1 | 1 |  | 2 tygodnie | 31.20.22-50.29 | M53
Record Plus | FEDFF3 | 432040 | FE-Konwersja/wersja wtykowa -czesc stala dla wylacznika 3P | 195.38 | 22 | 1 | 1 |  | 2 tygodnie | 31.20.22-50.29 | M53
Record Plus | FEDFF4 | 432043 | FE-Konwersja/wersja wtykowa -czesc stala dla wylacznika 4P | 265.24 | 22 | 1 | 1 |  | 2 tygodnie | 31.20.22-50.29 | M53
Record Plus | FEDFQ3 | 430987 | FE-Konwersja/wersja wtykowa -czesc stala dla wylacznika 3P z RCD | 279.66 | 22 | 1 | 1 |  | 2 tygodnie | 31.20.22-50.29 | M53
Record Plus | FEDFQ4 | 431842 | FE-Konwersja/wersja wtykowa -czesc stala dla wylacznika 4P z RCD | 379.74 | 22 | 1 | 1 |  | 2 tygodnie | 31.20.22-50.29 | M53
Record Plus | FEDMP3 | 432046 | FE-Konwersja/wersja wtykowa -czesc ruchoma dla wylacznika 3P (z RCD) | 85.76 | 22 | 1 | 1 |  | 2 tygodnie | 31.20.22-50.29 | M53
Record Plus | FEDMP4 | 432049 | FE-Konwersja/wersja wtykowa -czesc ruchoma dla wylacznika 4P (z RCD) | 117 | 22 | 1 | 1 |  | 2 tygodnie | 31.20.22-50.29 | M53
Record Plus | FEEMF8 | 435812 | FE-Naped silnikowy 400/440V50/60Hz | 580.91 | 22 | 1 | 1 | Tak |  | 31.20.22-50.29 | M51
Record Plus | FEEMFD | 432052 | FE-Naped silnikowy 24VAC/DC | 580.91 | 22 | 1 | 1 |  | 2 tygodnie | 31.20.22-50.29 | M51
Record Plus | FEEMFF | 432055 | FE-Naped silnikowy 48VAC/DC | 580.91 | 22 | 1 | 1 |  | 2 tygodnie | 31.20.22-50.29 | M51
Record Plus | FEEMFH | 432058 | FE-Naped silnikowy 60VDC | 580.91 | 22 | 1 | 1 |  | 2 tygodnie | 31.20.22-50.29 | M51
Record Plus | FEEMFJ | 432061 | FE-Naped silnikowy 110/130VAC/DC | 580.91 | 22 | 1 | 1 |  | 2 tygodnie | 31.20.22-50.29 | M51
Record Plus | FEEMFN | 432064 | FE-Naped silnikowy 220/240VAC 250VDC | 580.91 | 22 | 1 | 1 | Tak |  | 31.20.22-50.29 | M51
Record Plus | FEFE | 430943 | FE-Obramowanie otworow w drzwiach dla napedu silnikowego | 27.48 | 22 | 1 | 1 | Tak |  | 31.20.22-50.29 | M53
Record Plus | FEFF3 | 432067 | FE-Obramowanie otworow w drzwiach czolo wylacznika 3P | 18.4 | 22 | 1 | 1 |  | 2 tygodnie | 31.20.22-50.29 | M53
Record Plus | FEFF4 | 432068 | FE-Obramowanie otworow w drzwiach czolo wylacznika 4P | 22.5 | 22 | 1 | 1 |  | 2 tygodnie | 31.20.22-50.29 | M53
Record Plus | FEFT | 432071 | FE-Obramowanie otworow w drzwiach dla dziwgni napedu | 14.87 | 22 | 1 | 1 |  | 2 tygodnie | 31.20.22-50.29 | M53
Record Plus | FEH306F160JF | 431126 | FE160-Wylacznik-Hi-Break 80kA 3P 690V-160A FRAME F | 709.56 | 22 | 1 | 1 |  | 2 tygodnie | 31.20.22-50.29 | M47
Record Plus | FEH306F250KF | 431129 | FE250-Wylacznik-Hi-Break 80kA 3P 690V-250A FRAME F | 924.98 | 22 | 1 | 1 |  | 2 tygodnie | 31.20.22-50.29 | M47
Record Plus | FEH36AA025JBF | 435857 | FE160-Wylacznik-Hi-Break 80kA 3P 690V-25A 25A przeklad. SMR1-bez modulu nastawczego | 853.29 | 22 | 1 | 1 |  | 2 tygodnie | 31.20.22-50.29 | M47
Record Plus | FEH36AA063JEF | 435860 | FE160-Wylacznik-Hi-Break 80kA 3P 690V-63A 63A przeklad. SMR1-bez modulu nastawczego | 853.29 | 22 | 1 | 1 |  | 2 tygodnie | 31.20.22-50.29 | M47
Record Plus | FEH36AA125JGF | 431112 | FE160-Wylacznik-Hi-Break 80kA 3P 690V-125A 125A przeklad. SMR1-bez modulu nastawczego | 1066.64 | 22 | 1 | 1 |  | 2 tygodnie | 31.20.22-50.29 | M47
Record Plus | FEH36AA125KGF | 431116 | FE250-Wylacznik-Hi-Break 80kA 3P 690V-125A 125A przeklad. SMR1-bez modulu nastawczego | 1787.89 | 22 | 1 | 1 |  | 2 tygodnie | 31.20.22-50.29 | M47
Record Plus | FEH36AA160JJF | 431117 | FE160-Wylacznik-Hi-Break 80kA 3P 690V-160A 160A przeklad. SMR1-bez modulu nastawczego | 1397.67 | 22 | 1 | 1 |  | 2 tygodnie | 31.20.22-50.29 | M47
Record Plus | FEH36AA160KJF | 431120 | FE250-Wylacznik-Hi-Break 80kA 3P 690V-160A 160A przeklad. SMR1-bez modulu nastawczego | 2019.72 | 22 | 1 | 1 |  | 2 tygodnie | 31.20.22-50.29 | M47
Record Plus | FEH36AA250KKF | 431123 | FE250-Wylacznik-Hi-Break 80kA 3P 690V-250A 250A przeklad. SMR1-bez modulu nastawczego | 1615.73 | 22 | 1 | 1 |  | 2 tygodnie | 31.20.22-50.29 | M47
Record Plus | FEH36MC012JF | 434745 | FE160-Wylacznik-Hi-Break 80kA 3p3tr 690V-12,5A MAG-BREAK | 756.82 | 22 | 1 | 1 |  | 2 tygodnie | 31.20.22-50.29 | M47
Record Plus | FEH36MC020JF | 434748 | FE160-Wylacznik-Hi-Break 80kA 3p3tr 690V-20A MAG-BREAK | 756.82 | 22 | 1 | 1 |  | 2 tygodnie | 31.20.22-50.29 | M47
Record Plus | FEH36MC030JF | 434751 | FE160-Wylacznik-Hi-Break 80kA 3p3tr 690V-30A MAG-BREAK | 756.82 | 22 | 1 | 1 |  | 2 tygodnie | 31.20.22-50.29 | M47
Record Plus | FEH36MC050JF | 434754 | FE160-Wylacznik-Hi-Break 80kA 3p3tr 690V-50A MAG-BREAK | 775.75 | 22 | 1 | 1 |  | 2 tygodnie | 31.20.22-50.29 | M47
Record Plus | FEH36MC080JF | 435893 | FE160-Wylacznik-Hi-Break 80kA 3p3tr 690V-80A MAG-BREAK | 775.75 | 22 | 1 | 1 |  | 2 tygodnie | 31.20.22-50.29 | M47
Record Plus | FEH36MC100JF | 434757 | FE160-Wylacznik-Hi-Break 80kA 3p3tr 690V-100A MAG-BREAK | 794.68 | 22 | 1 | 1 |  | 2 tygodnie | 31.20.22-50.29 | M47
Record Plus | FEH36MC125JF | 436327 | FE160-Wylacznik-Hi-Break 80kA 3p3tr 690V-125A MAG-BREAK | 993.34 | 22 | 1 | 1 |  | 2 tygodnie | 31.20.22-50.29 | M47
Record Plus | FEH36MC160JF | 434763 | FE160-Wylacznik-Hi-Break 80kA 3p3tr 690V-160A MAG-BREAK | 1087.98 | 22 | 1 | 1 |  | 2 tygodnie | 31.20.22-50.29 | M47
Record Plus | FEH36MC160KF | 434766 | FE250-Wylacznik-Hi-Break 80kA 3p3tr 690V-160A MAG-BREAK | 1532.57 | 22 | 1 | 1 |  | 2 tygodnie | 31.20.22-50.29 | M47
Record Plus | FEH36MC200KF | 436754 | FE250-Wylacznik-Hi-Break 80kA 3p3tr 690V-200A MAG-BREAK | 1437.93 | 22 | 1 | 1 |  | 2 tygodnie | 31.20.22-50.29 | M47
Record Plus | FEH36MC250KF | 434769 | FE250-Wylacznik-Hi-Break 80kA 3p3tr 690V-250A MAG-BREAK | 1437.93 | 22 | 1 | 1 |  | 2 tygodnie | 31.20.22-50.29 | M47
Record Plus | FEH36SA125JGF | 431138 | FE160-Wylacznik-Hi-Break 80kA 3p3tr 690V-125A 125A przeklad. SMR1-Swi RP | 1123.42 | 22 | 1 | 1 |  | 2 tygodnie | 31.20.22-50.29 | M47
Record Plus | FEH36SA160JJF | 431141 | FE160-Wylacznik-Hi-Break 80kA 3p3tr 690V-160A 160A przeklad. SMR1-Swi RP | 1454.45 | 22 | 1 | 1 |  | 2 tygodnie | 31.20.22-50.29 | M47
Record Plus | FEH36SA160KJF | 431144 | FE250-Wylacznik-Hi-Break 80kA 3p3tr 690V-160A 160A przeklad. SMR1-Swi RP | 2076.5 | 22 | 1 | 1 |  | 2 tygodnie | 31.20.22-50.29 | M47
Record Plus | FEH36SA250KKF | 431147 | FE250-Wylacznik-Hi-Break 80kA 3p3tr 690V-250A 250A przeklad. SMR1-Swi RP | 1661.14 | 22 | 1 | 1 |  | 2 tygodnie | 31.20.22-50.29 | M47
Record Plus | FEH36TA025JF | 434772 | FE160-Wylacznik-Hi-Break 80kA 3p3tr 690V-25A TML | 794.68 | 22 | 1 | 1 |  | 2 tygodnie | 31.20.22-50.29 | M47
Record Plus | FEH36TA032JF | 434775 | FE160-Wylacznik-Hi-Break 80kA 3p3tr 690V-32A TML | 794.68 | 22 | 1 | 1 |  | 2 tygodnie | 31.20.22-50.29 | M47
Record Plus | FEH36TA040JF | 434778 | FE160-Wylacznik-Hi-Break 80kA 3p3tr 690V-40A TML | 794.68 | 22 | 1 | 1 |  | 2 tygodnie | 31.20.22-50.29 | M47
Record Plus | FEH36TA050JF | 434781 | FE160-Wylacznik-Hi-Break 80kA 3p3tr 690V-50A TML | 794.68 | 22 | 1 | 1 |  | 2 tygodnie | 31.20.22-50.29 | M47
Record Plus | FEH36TA063JF | 434784 | FE160-Wylacznik-Hi-Break 80kA 3p3tr 690V-63A TML | 794.68 | 22 | 1 | 1 |  | 2 tygodnie | 31.20.22-50.29 | M47
Record Plus | FEH36TA080JF | 431165 | FE160-Wylacznik-Hi-Break 80kA 3p3tr 690V-80A TML | 827.93 | 22 | 1 | 1 |  | 2 tygodnie | 31.20.22-50.29 | M47
Record Plus | FEH36TA100JF | 431171 | FE160-Wylacznik-Hi-Break 80kA 3p3tr 690V-100A TML | 827.93 | 22 | 1 | 1 |  | 2 tygodnie | 31.20.22-50.29 | M47
Record Plus | FEH36TA100KF | 434790 | FE250-Wylacznik-Hi-Break 80kA 3p3tr 690V-100A TML | 1192.01 | 22 | 1 | 1 |  | 2 tygodnie | 31.20.22-50.29 | M47
Record Plus | FEH36TA125JF | 431177 | FE160-Wylacznik-Hi-Break 80kA 3p3tr 690V-125A TML | 1053.78 | 22 | 1 | 1 |  | 2 tygodnie | 31.20.22-50.29 | M47
Record Plus | FEH36TA125KF | 434793 | FE250-Wylacznik-Hi-Break 80kA 3p3tr 690V-125A TML | 1498.39 | 22 | 1 | 1 |  | 2 tygodnie | 31.20.22-50.29 | M47
Record Plus | FEH36TA160JF | 431183 | FE160-Wylacznik-Hi-Break 80kA 3p3tr 690V-160A TML | 1285.49 | 22 | 1 | 1 |  | 2 tygodnie | 31.20.22-50.29 | M47
Record Plus | FEH36TA160KF | 431186 | FE250-Wylacznik-Hi-Break 80kA 3p3tr 690V-160A TML | 1947.69 | 22 | 1 | 1 |  | 2 tygodnie | 31.20.22-50.29 | M47
Record Plus | FEH36TA200KF | 431189 | FE250-Wylacznik-Hi-Break 80kA 3p3tr 690V-200A TML | 1558.14 | 22 | 1 | 1 |  | 2 tygodnie | 31.20.22-50.29 | M47
Record Plus | FEH36TA250KF | 431192 | FE250-Wylacznik-Hi-Break 80kA 3p3tr 690V-250A TML | 1558.14 | 22 | 1 | 1 |  | 2 tygodnie | 31.20.22-50.29 | M47
Record Plus | FEH36TD100JF | 431007 | FE160-Wylacznik-Hi-Break 80kA 3p3tr 690V-100A selektywny TMLD | 836.31 | 22 | 1 | 1 |  | 2 tygodnie | 31.20.22-50.29 | M47
Record Plus | FEH36TD125JF | 431021 | FE160-Wylacznik-Hi-Break 80kA 3p3tr 690V-125A selektywny TMLD | 1064.23 | 22 | 1 | 1 |  | 2 tygodnie | 31.20.22-50.29 | M47
Record Plus | FEH36TD125KF | 431393 | FE250-Wylacznik-Hi-Break 80kA 3p3tr 690V-125A selektywny TMLD | 1508.94 | 22 | 1 | 1 |  | 2 tygodnie | 31.20.22-50.29 | M47
Record Plus | FEH36TD160JF | 431965 | FE160-Wylacznik-Hi-Break 80kA 3p3tr 690V-160A selektywny TMLD | 1296.05 | 22 | 1 | 1 |  | 2 tygodnie | 31.20.22-50.29 | M47
Record Plus | FEH36TD160KF | 431980 | FE250-Wylacznik-Hi-Break 80kA 3p3tr 690V-160A selektywny TMLD | 1958.23 | 22 | 1 | 1 |  | 2 tygodnie | 31.20.22-50.29 | M47
Record Plus | FEH36TD200KF | 432076 | FE250-Wylacznik-Hi-Break 80kA 3p3tr 690V-200A selektywny TMLD | 1566.64 | 22 | 1 | 1 |  | 2 tygodnie | 31.20.22-50.29 | M47
Record Plus | FEH36TD250KF | 432096 | FE250-Wylacznik-Hi-Break 80kA 3p3tr 690V-250A selektywny TMLD | 1566.64 | 22 | 1 | 1 |  | 2 tygodnie | 31.20.22-50.29 | M47
Record Plus | FEH36TG100JF | 434808 | FE160-Wylacznik-Hi-Break 80kA 3p3tr 690V-100A TMG | 882.55 | 22 | 1 | 1 |  | 2 tygodnie | 31.20.22-50.29 | M47
Record Plus | FEH36TG125JF | 434811 | FE160-Wylacznik-Hi-Break 80kA 3p3tr 690V-125A TMG | 1122.04 | 22 | 1 | 1 |  | 2 tygodnie | 31.20.22-50.29 | M47
Record Plus | FEH36TG160JF | 434817 | FE160-Wylacznik-Hi-Break 80kA 3p3tr 690V-160A TMG | 1374.84 | 22 | 1 | 1 |  | 2 tygodnie | 31.20.22-50.29 | M47
Record Plus | FEH36TG160KF | 434820 | FE250-Wylacznik-Hi-Break 80kA 3p3tr 690V-160A TMG | 2079.13 | 22 | 1 | 1 |  | 2 tygodnie | 31.20.22-50.29 | M47
Record Plus | FEH36TG200KF | 434823 | FE250-Wylacznik-Hi-Break 80kA 3p3tr 690V-200A TMG | 1663.34 | 22 | 1 | 1 |  | 2 tygodnie | 31.20.22-50.29 | M47
Record Plus | FEH36TG250KF | 434826 | FE250-Wylacznik-Hi-Break 80kA 3p3tr 690V-250A TMG | 1663.34 | 22 | 1 | 1 |  | 2 tygodnie | 31.20.22-50.29 | M47
Record Plus | FEH406F160JF | 431213 | FE160-Wylacznik-Hi-Break 80kA 4P 690V-160A FRAME F | 983.81 | 22 | 1 | 1 |  | 2 tygodnie | 31.20.22-50.29 | M47
Record Plus | FEH406F250KF | 431216 | FE250-Wylacznik-Hi-Break 80kA 4P 690V-250A FRAME F | 1151.98 | 22 | 1 | 1 |  | 2 tygodnie | 31.20.22-50.29 | M47
Record Plus | FEH436MC050JF | 434829 | FE160-Wylacznik-Hi-Break 80kA 4p3tr 690V-50A MAG-BREAK | 995.18 | 22 | 1 | 1 |  | 2 tygodnie | 31.20.22-50.29 | M47
Record Plus | FEH436MC100JF | 434832 | FE160-Wylacznik-Hi-Break 80kA 4p3tr 690V-100A MAG-BREAK | 1014.11 | 22 | 1 | 1 |  | 2 tygodnie | 31.20.22-50.29 | M47
Record Plus | FEH436MC125JF | 436329 | FE160-Wylacznik-Hi-Break 80kA 4p3tr 690V-125A MAG-BREAK | 1267.59 | 22 | 1 | 1 |  | 2 tygodnie | 31.20.22-50.29 | M47
Record Plus | FEH436MC160JF | 434838 | FE160-Wylacznik-Hi-Break 80kA 4p3tr 690V-160A MAG-BREAK | 1291.35 | 22 | 1 | 1 |  | 2 tygodnie | 31.20.22-50.29 | M47
Record Plus | FEH436MC160KF | 434841 | FE250-Wylacznik-Hi-Break 80kA 4p3tr 690V-160A MAG-BREAK | 2069.38 | 22 | 1 | 1 |  | 2 tygodnie | 31.20.22-50.29 | M47
Record Plus | FEH436MC200KF | 436755 | FE250-Wylacznik-Hi-Break 80kA 4p3tr 690V-200A MAG-BREAK | 1867.39 | 22 | 1 | 1 |  | 2 tygodnie | 31.20.22-50.29 | M47
Record Plus | FEH436MC250KF | 434844 | FE250-Wylacznik-Hi-Break 80kA 4p3tr 690V-250A MAG-BREAK | 1867.39 | 22 | 1 | 1 |  | 2 tygodnie | 31.20.22-50.29 | M47
Record Plus | FEH436SA125JGF | 431225 | FE160-Wylacznik-Hi-Break 80kA 4p3tr 690V-125A 125A przeklad. SMR1-Swi RP | 1492.31 | 22 | 1 | 1 |  | 2 tygodnie | 31.20.22-50.29 | M47
Record Plus | FEH436SA160JJF | 431228 | FE160-Wylacznik-Hi-Break 80kA 4p3tr 690V-160A 160A przeklad. SMR1-Swi RP | 1917.97 | 22 | 1 | 1 |  | 2 tygodnie | 31.20.22-50.29 | M47
Record Plus | FEH436SA160KJF | 431231 | FE250-Wylacznik-Hi-Break 80kA 4p3tr 690V-160A 160A przeklad. SMR1-Swi RP | 2767.02 | 22 | 1 | 1 |  | 2 tygodnie | 31.20.22-50.29 | M47
Record Plus | FEH436SA250KKF | 431234 | FE250-Wylacznik-Hi-Break 80kA 4p3tr 690V-250A 250A przeklad. SMR1-Swi RP | 2213.57 | 22 | 1 | 1 |  | 2 tygodnie | 31.20.22-50.29 | M47
Record Plus | FEH436TA025JF | 434847 | FE160-Wylacznik-Hi-Break 80kA 4p3tr 690V-25A TML | 1033.03 | 22 | 1 | 1 |  | 2 tygodnie | 31.20.22-50.29 | M47
Record Plus | FEH436TA032JF | 434850 | FE160-Wylacznik-Hi-Break 80kA 4p3tr 690V-32A TML | 1033.03 | 22 | 1 | 1 |  | 2 tygodnie | 31.20.22-50.29 | M47
Record Plus | FEH436TA040JF | 434853 | FE160-Wylacznik-Hi-Break 80kA 4p3tr 690V-40A TML | 1033.03 | 22 | 1 | 1 |  | 2 tygodnie | 31.20.22-50.29 | M47
Record Plus | FEH436TA050JF | 434856 | FE160-Wylacznik-Hi-Break 80kA 4p3tr 690V-50A TML | 1033.03 | 22 | 1 | 1 |  | 2 tygodnie | 31.20.22-50.29 | M47
Record Plus | FEH436TA063JF | 434859 | FE160-Wylacznik-Hi-Break 80kA 4p3tr 690V-63A TML | 1033.03 | 22 | 1 | 1 |  | 2 tygodnie | 31.20.22-50.29 | M47
Record Plus | FEH436TA080JF | 431252 | FE160-Wylacznik-Hi-Break 80kA 4p3tr 690V-80A TML | 1066.29 | 22 | 1 | 1 |  | 2 tygodnie | 31.20.22-50.29 | M47
Record Plus | FEH436TA100JF | 431258 | FE160-Wylacznik-Hi-Break 80kA 4p3tr 690V-100A TML | 1066.29 | 22 | 1 | 1 |  | 2 tygodnie | 31.20.22-50.29 | M47
Record Plus | FEH436TA100KF | 434865 | FE250-Wylacznik-Hi-Break 80kA 4p3tr 690V-100A TML | 1570.42 | 22 | 1 | 1 |  | 2 tygodnie | 31.20.22-50.29 | M47
Record Plus | FEH436TA125JF | 431264 | FE160-Wylacznik-Hi-Break 80kA 4p3tr 690V-125A TML | 1351.79 | 22 | 1 | 1 |  | 2 tygodnie | 31.20.22-50.29 | M47
Record Plus | FEH436TA125KF | 434868 | FE250-Wylacznik-Hi-Break 80kA 4p3tr 690V-125A TML | 1971.31 | 22 | 1 | 1 |  | 2 tygodnie | 31.20.22-50.29 | M47
Record Plus | FEH436TA160JF | 431270 | FE160-Wylacznik-Hi-Break 80kA 4p3tr 690V-160A TML | 1583.5 | 22 | 1 | 1 |  | 2 tygodnie | 31.20.22-50.29 | M47
Record Plus | FEH436TA160KF | 431273 | FE250-Wylacznik-Hi-Break 80kA 4p3tr 690V-160A TML | 2484.5 | 22 | 1 | 1 |  | 2 tygodnie | 31.20.22-50.29 | M47
Record Plus | FEH436TA200KF | 431276 | FE250-Wylacznik-Hi-Break 80kA 4p3tr 690V-200A TML | 1987.61 | 22 | 1 | 1 |  | 2 tygodnie | 31.20.22-50.29 | M47
Record Plus | FEH436TA250KF | 431279 | FE250-Wylacznik-Hi-Break 80kA 4p3tr 690V-250A TML | 1987.61 | 22 | 1 | 1 |  | 2 tygodnie | 31.20.22-50.29 | M47
Record Plus | FEH436TD100JF | 432198 | FE160-Wylacznik-Hi-Break 80kA 4p3tr 690V-100A selektywny TMLD | 1074.67 | 22 | 1 | 1 |  | 2 tygodnie | 31.20.22-50.29 | M47
Record Plus | FEH436TD125JF | 432205 | FE160-Wylacznik-Hi-Break 80kA 4p3tr 690V-125A selektywny TMLD | 1362.23 | 22 | 1 | 1 |  | 2 tygodnie | 31.20.22-50.29 | M47
Record Plus | FEH436TD125KF | 432209 | FE250-Wylacznik-Hi-Break 80kA 4p3tr 690V-125A selektywny TMLD | 1981.86 | 22 | 1 | 1 |  | 2 tygodnie | 31.20.22-50.29 | M47
Record Plus | FEH436TD160JF | 432214 | FE160-Wylacznik-Hi-Break 80kA 4p3tr 690V-160A selektywny TMLD | 1594.05 | 22 | 1 | 1 |  | 2 tygodnie | 31.20.22-50.29 | M47
Record Plus | FEH436TD160KF | 432218 | FE250-Wylacznik-Hi-Break 80kA 4p3tr 690V-160A selektywny TMLD | 2495.04 | 22 | 1 | 1 |  | 2 tygodnie | 31.20.22-50.29 | M47
Record Plus | FEH436TD200KF | 432223 | FE250-Wylacznik-Hi-Break 80kA 4p3tr 690V-200A selektywny TMLD | 1996.09 | 22 | 1 | 1 |  | 2 tygodnie | 31.20.22-50.29 | M47
Record Plus | FEH436TD250KF | 432227 | FE250-Wylacznik-Hi-Break 80kA 4p3tr 690V-250A selektywny TMLD | 1996.09 | 22 | 1 | 1 |  | 2 tygodnie | 31.20.22-50.29 | M47
Record Plus | FEH436TG100JF | 435902 | FE160-Wylacznik-Hi-Break 80kA 4p3tr 690V-100A TMG | 1133.5 | 22 | 1 | 1 |  | 2 tygodnie | 31.20.22-50.29 | M47
Record Plus | FEH436TG125JF | 435903 | FE160-Wylacznik-Hi-Break 80kA 4p3tr 690V-125A TMG | 1441.04 | 22 | 1 | 1 |  | 2 tygodnie | 31.20.22-50.29 | M47
Record Plus | FEH436TG160JF | 435904 | FE160-Wylacznik-Hi-Break 80kA 4p3tr 690V-160A TMG | 1688.56 | 22 | 1 | 1 |  | 2 tygodnie | 31.20.22-50.29 | M47
Record Plus | FEH436TG160KF | 435905 | FE250-Wylacznik-Hi-Break 80kA 4p3tr 690V-160A TMG | 2647.5 | 22 | 1 | 1 |  | 2 tygodnie | 31.20.22-50.29 | M47
Record Plus | FEH436TG200KF | 435906 | FE250-Wylacznik-Hi-Break 80kA 4p3tr 690V-200A TMG | 2118.02 | 22 | 1 | 1 |  | 2 tygodnie | 31.20.22-50.29 | M47
Record Plus | FEH436TG250KF | 435907 | FE250-Wylacznik-Hi-Break 80kA 4p3tr 690V-250A TMG | 2118.02 | 22 | 1 | 1 |  | 2 tygodnie | 31.20.22-50.29 | M47
Record Plus | FEH456SA125JGF | 431285 | FE160-Wylacznik-Hi-Break 80kA 4pN50% 690V-125A 125A przeklad. SMR1-Swi RP | 1511.23 | 22 | 1 | 1 |  | 2 tygodnie | 31.20.22-50.29 | M47
Record Plus | FEH456SA160JJF | 431288 | FE160-Wylacznik-Hi-Break 80kA 4pN50% 690V-160A 160A przeklad. SMR1-Swi RP | 1936.89 | 22 | 1 | 1 |  | 2 tygodnie | 31.20.22-50.29 | M47
Record Plus | FEH456SA160KJF | 431291 | FE250-Wylacznik-Hi-Break 80kA 4pN50% 690V-160A 160A przeklad. SMR1-Swi RP | 2785.94 | 22 | 1 | 1 |  | 2 tygodnie | 31.20.22-50.29 | M47
Record Plus | FEH456SA250KKF | 431294 | FE250-Wylacznik-Hi-Break 80kA 4pN50% 690V-250A 250A przeklad. SMR1-Swi RP | 2228.7 | 22 | 1 | 1 |  | 2 tygodnie | 31.20.22-50.29 | M47
Record Plus | FEH456TA063JF | 434871 | FE160-Wylacznik-Hi-Break 80kA 4pN50% 690V-63A TML | 1091.88 | 22 | 1 | 1 |  | 2 tygodnie | 31.20.22-50.29 | M47
Record Plus | FEH456TA080JF | 431300 | FE160-Wylacznik-Hi-Break 80kA 4pN50% 690V-80A TML | 1129.38 | 22 | 1 | 1 |  | 2 tygodnie | 31.20.22-50.29 | M47
Record Plus | FEH456TA100JF | 431306 | FE160-Wylacznik-Hi-Break 80kA 4pN50% 690V-100A TML | 1129.38 | 22 | 1 | 1 |  | 2 tygodnie | 31.20.22-50.29 | M47
Record Plus | FEH456TA100KF | 434877 | FE250-Wylacznik-Hi-Break 80kA 4pN50% 690V-100A TML | 1650.26 | 22 | 1 | 1 |  | 2 tygodnie | 31.20.22-50.29 | M47
Record Plus | FEH456TA125JF | 431312 | FE160-Wylacznik-Hi-Break 80kA 4pN50% 690V-125A TML | 1430.59 | 22 | 1 | 1 |  | 2 tygodnie | 31.20.22-50.29 | M47
Record Plus | FEH456TA125KF | 434880 | FE250-Wylacznik-Hi-Break 80kA 4pN50% 690V-125A TML | 2071.22 | 22 | 1 | 1 |  | 2 tygodnie | 31.20.22-50.29 | M47
Record Plus | FEH456TA160JF | 431318 | FE160-Wylacznik-Hi-Break 80kA 4pN50% 690V-160A TML | 1678.13 | 22 | 1 | 1 |  | 2 tygodnie | 31.20.22-50.29 | M47
Record Plus | FEH456TA160KF | 431321 | FE250-Wylacznik-Hi-Break 80kA 4pN50% 690V-160A TML | 2615.94 | 22 | 1 | 1 |  | 2 tygodnie | 31.20.22-50.29 | M47
Record Plus | FEH456TA200KF | 431324 | FE250-Wylacznik-Hi-Break 80kA 4pN50% 690V-200A TML | 2092.78 | 22 | 1 | 1 |  | 2 tygodnie | 31.20.22-50.29 | M47
Record Plus | FEH456TA250KF | 431327 | FE250-Wylacznik-Hi-Break 80kA 4pN50% 690V-250A TML | 2092.78 | 22 | 1 | 1 |  | 2 tygodnie | 31.20.22-50.29 | M47
Record Plus | FEH456TD100JF | 432242 | FE160-Wylacznik-Hi-Break 80kA 4pN50% 690V-100A selektywny TMLD | 1125.14 | 22 | 1 | 1 |  | 2 tygodnie | 31.20.22-50.29 | M47
Record Plus | FEH456TD125JF | 432250 | FE160-Wylacznik-Hi-Break 80kA 4pN50% 690V-125A selektywny TMLD | 1425.32 | 22 | 1 | 1 |  | 2 tygodnie | 31.20.22-50.29 | M47
Record Plus | FEH456TD125KF | 432254 | FE250-Wylacznik-Hi-Break 80kA 4pN50% 690V-125A selektywny TMLD | 2081.67 | 22 | 1 | 1 |  | 2 tygodnie | 31.20.22-50.29 | M47
Record Plus | FEH456TD160JF | 432259 | FE160-Wylacznik-Hi-Break 80kA 4pN50% 690V-160A selektywny TMLD | 1672.84 | 22 | 1 | 1 |  | 2 tygodnie | 31.20.22-50.29 | M47
Record Plus | FEH456TD160KF | 432263 | FE250-Wylacznik-Hi-Break 80kA 4pN50% 690V-160A selektywny TMLD | 2626.39 | 22 | 1 | 1 |  | 2 tygodnie | 31.20.22-50.29 | M47
Record Plus | FEH456TD200KF | 432266 | FE250-Wylacznik-Hi-Break 80kA 4pN50% 690V-200A selektywny TMLD | 2101.17 | 22 | 1 | 1 |  | 2 tygodnie | 31.20.22-50.29 | M47
Record Plus | FEH456TD250KF | 432269 | FE250-Wylacznik-Hi-Break 80kA 4pN50% 690V-250A selektywny TMLD | 2101.17 | 22 | 1 | 1 |  | 2 tygodnie | 31.20.22-50.29 | M47
Record Plus | FEH456TG100JF | 436026 | FE160-Wylacznik-Hi-Break 80kA 4pN50% 690V-100A TMG | 1188.23 | 22 | 1 | 1 |  | 2 tygodnie | 31.20.22-50.29 | M47
Record Plus | FEH456TG125JF | 436027 | FE160-Wylacznik-Hi-Break 80kA 4pN50% 690V-125A TMG | 1509.39 | 22 | 1 | 1 |  | 2 tygodnie | 31.20.22-50.29 | M47
Record Plus | FEH456TG160JF | 436028 | FE160-Wylacznik-Hi-Break 80kA 4pN50% 690V-160A TMG | 1772.75 | 22 | 1 | 1 |  | 2 tygodnie | 31.20.22-50.29 | M47
Record Plus | FEH456TG160KF | 435908 | FE250-Wylacznik-Hi-Break 80kA 4pN50% 690V-160A TMG | 2778.83 | 22 | 1 | 1 |  | 2 tygodnie | 31.20.22-50.29 | M47
Record Plus | FEH456TG200KF | 435909 | FE250-Wylacznik-Hi-Break 80kA 4pN50% 690V-200A TMG | 2223.08 | 22 | 1 | 1 |  | 2 tygodnie | 31.20.22-50.29 | M47
Record Plus | FEH456TG250KF | 435910 | FE250-Wylacznik-Hi-Break 80kA 4pN50% 690V-250A TMG | 2223.08 | 22 | 1 | 1 |  | 2 tygodnie | 31.20.22-50.29 | M47
Record Plus | FEH46AA025JBF | 435863 | FE160-Wylacznik-Hi-Break 80kA 4P 690V-25A 25A przeklad. SMR1-bez modulu nastawczego | 1140.85 | 22 | 1 | 1 |  | 2 tygodnie | 31.20.22-50.29 | M47
Record Plus | FEH46AA063JEF | 435866 | FE160-Wylacznik-Hi-Break 80kA 4P 690V-63A 63A przeklad. SMR1-bez modulu nastawczego | 1140.85 | 22 | 1 | 1 |  | 2 tygodnie | 31.20.22-50.29 | M47
Record Plus | FEH46AA125JGF | 431201 | FE160-Wylacznik-Hi-Break 80kA 4P 690V-125A 125A przeklad. SMR1-bez modulu nastawczego | 1426.13 | 22 | 1 | 1 |  | 2 tygodnie | 31.20.22-50.29 | M47
Record Plus | FEH46AA125KGF | 431824 | FE250-Wylacznik-Hi-Break 80kA 4P 690V-125A 125A przeklad. SMR1-bez modulu nastawczego | 2393.31 | 22 | 1 | 1 |  | 2 tygodnie | 31.20.22-50.29 | M47
Record Plus | FEH46AA160JJF | 431204 | FE160-Wylacznik-Hi-Break 80kA 4P 690V-160A 160A przeklad. SMR1-bez modulu nastawczego | 1851.79 | 22 | 1 | 1 |  | 2 tygodnie | 31.20.22-50.29 | M47
Record Plus | FEH46AA160KJF | 431207 | FE250-Wylacznik-Hi-Break 80kA 4P 690V-160A 160A przeklad. SMR1-bez modulu nastawczego | 2700.82 | 22 | 1 | 1 |  | 2 tygodnie | 31.20.22-50.29 | M47
Record Plus | FEH46AA250KKF | 431210 | FE250-Wylacznik-Hi-Break 80kA 4P 690V-250A 250A przeklad. SMR1-bez modulu nastawczego | 2160.68 | 22 | 1 | 1 |  | 2 tygodnie | 31.20.22-50.29 | M47
Record Plus | FEH46SA125JGF | 431336 | FE160-Wylacznik-Hi-Break 80kA 4p4tr 690V-125A 125A przeklad. SMR1-Swi RP | 1501.83 | 22 | 1 | 1 |  | 2 tygodnie | 31.20.22-50.29 | M47
Record Plus | FEH46SA160JJF | 431339 | FE160-Wylacznik-Hi-Break 80kA 4p4tr 690V-160A 160A przeklad. SMR1-Swi RP | 1927.5 | 22 | 1 | 1 |  | 2 tygodnie | 31.20.22-50.29 | M47
Record Plus | FEH46SA160KJF | 431342 | FE250-Wylacznik-Hi-Break 80kA 4p4tr 690V-160A 160A przeklad. SMR1-Swi RP | 2776.42 | 22 | 1 | 1 |  | 2 tygodnie | 31.20.22-50.29 | M47
Record Plus | FEH46SA250KKF | 431345 | FE250-Wylacznik-Hi-Break 80kA 4p4tr 690V-250A 250A przeklad. SMR1-Swi RP | 2221.14 | 22 | 1 | 1 |  | 2 tygodnie | 31.20.22-50.29 | M47
Record Plus | FEH46TA025JF | 434883 | FE160-Wylacznik-Hi-Break 80kA 4p4tr 690V-25A TML | 1062.52 | 22 | 1 | 1 |  | 2 tygodnie | 31.20.22-50.29 | M47
Record Plus | FEH46TA032JF | 434886 | FE160-Wylacznik-Hi-Break 80kA 4p4tr 690V-32A TML | 1062.52 | 22 | 1 | 1 |  | 2 tygodnie | 31.20.22-50.29 | M47
Record Plus | FEH46TA040JF | 434889 | FE160-Wylacznik-Hi-Break 80kA 4p4tr 690V-40A TML | 1062.52 | 22 | 1 | 1 |  | 2 tygodnie | 31.20.22-50.29 | M47
Record Plus | FEH46TA050JF | 434892 | FE160-Wylacznik-Hi-Break 80kA 4p4tr 690V-50A TML | 1062.52 | 22 | 1 | 1 |  | 2 tygodnie | 31.20.22-50.29 | M47
Record Plus | FEH46TA063JF | 434895 | FE160-Wylacznik-Hi-Break 80kA 4p4tr 690V-63A TML | 1062.52 | 22 | 1 | 1 |  | 2 tygodnie | 31.20.22-50.29 | M47
Record Plus | FEH46TA080JF | 431363 | FE160-Wylacznik-Hi-Break 80kA 4p4tr 690V-80A TML | 1095.65 | 22 | 1 | 1 |  | 2 tygodnie | 31.20.22-50.29 | M47
Record Plus | FEH46TA100JF | 431369 | FE160-Wylacznik-Hi-Break 80kA 4p4tr 690V-100A TML | 1095.65 | 22 | 1 | 1 |  | 2 tygodnie | 31.20.22-50.29 | M47
Record Plus | FEH46TA100KF | 434901 | FE250-Wylacznik-Hi-Break 80kA 4p4tr 690V-100A TML | 1608.16 | 22 | 1 | 1 |  | 2 tygodnie | 31.20.22-50.29 | M47
Record Plus | FEH46TA125JF | 431375 | FE160-Wylacznik-Hi-Break 80kA 4p4tr 690V-125A TML | 1388.49 | 22 | 1 | 1 |  | 2 tygodnie | 31.20.22-50.29 | M47
Record Plus | FEH46TA125KF | 434904 | FE250-Wylacznik-Hi-Break 80kA 4p4tr 690V-125A TML | 2018.69 | 22 | 1 | 1 |  | 2 tygodnie | 31.20.22-50.29 | M47
Record Plus | FEH46TA160JF | 431381 | FE160-Wylacznik-Hi-Break 80kA 4p4tr 690V-160A TML | 1630.75 | 22 | 1 | 1 |  | 2 tygodnie | 31.20.22-50.29 | M47
Record Plus | FEH46TA160KF | 431384 | FE250-Wylacznik-Hi-Break 80kA 4p4tr 690V-160A TML | 2547.59 | 22 | 1 | 1 |  | 2 tygodnie | 31.20.22-50.29 | M47
Record Plus | FEH46TA200KF | 431387 | FE250-Wylacznik-Hi-Break 80kA 4p4tr 690V-200A TML | 2038.07 | 22 | 1 | 1 |  | 2 tygodnie | 31.20.22-50.29 | M47
Record Plus | FEH46TA250KF | 431390 | FE250-Wylacznik-Hi-Break 80kA 4p4tr 690V-250A TML | 2038.07 | 22 | 1 | 1 |  | 2 tygodnie | 31.20.22-50.29 | M47
Record Plus | FEH46TD100JF | 432287 | FE160-Wylacznik-Hi-Break 80kA 4p4tr 690V-100A selektywny TMLD | 1099.9 | 22 | 1 | 1 |  | 2 tygodnie | 31.20.22-50.29 | M47
Record Plus | FEH46TD125JF | 432296 | FE160-Wylacznik-Hi-Break 80kA 4p4tr 690V-125A selektywny TMLD | 1393.77 | 22 | 1 | 1 |  | 2 tygodnie | 31.20.22-50.29 | M47
Record Plus | FEH46TD125KF | 432300 | FE250-Wylacznik-Hi-Break 80kA 4p4tr 690V-125A selektywny TMLD | 2029.12 | 22 | 1 | 1 |  | 2 tygodnie | 31.20.22-50.29 | M47
Record Plus | FEH46TD160JF | 432303 | FE160-Wylacznik-Hi-Break 80kA 4p4tr 690V-160A selektywny TMLD | 1630.75 | 22 | 1 | 1 |  | 2 tygodnie | 31.20.22-50.29 | M47
Record Plus | FEH46TD160KF | 432307 | FE250-Wylacznik-Hi-Break 80kA 4p4tr 690V-160A selektywny TMLD | 2558.14 | 22 | 1 | 1 |  | 2 tygodnie | 31.20.22-50.29 | M47
Record Plus | FEH46TD200KF | 432311 | FE250-Wylacznik-Hi-Break 80kA 4p4tr 690V-200A selektywny TMLD | 2046.45 | 22 | 1 | 1 |  | 2 tygodnie | 31.20.22-50.29 | M47
Record Plus | FEH46TD250KF | 432316 | FE250-Wylacznik-Hi-Break 80kA 4p4tr 690V-250A selektywny TMLD | 2046.45 | 22 | 1 | 1 |  | 2 tygodnie | 31.20.22-50.29 | M47
Record Plus | FEH46TG100JF | 434919 | FE160-Wylacznik-Hi-Break 80kA 4p4tr 690V-100A TMG | 1158.74 | 22 | 1 | 1 |  | 2 tygodnie | 31.20.22-50.29 | M47
Record Plus | FEH46TG125JF | 434922 | FE160-Wylacznik-Hi-Break 80kA 4p4tr 690V-125A TMG | 1472.58 | 22 | 1 | 1 |  | 2 tygodnie | 31.20.22-50.29 | M47
Record Plus | FEH46TG160JF | 434928 | FE160-Wylacznik-Hi-Break 80kA 4p4tr 690V-160A TMG | 1725.38 | 22 | 1 | 1 |  | 2 tygodnie | 31.20.22-50.29 | M47
Record Plus | FEH46TG160KF | 434931 | FE250-Wylacznik-Hi-Break 80kA 4p4tr 690V-160A TMG | 2710.48 | 22 | 1 | 1 |  | 2 tygodnie | 31.20.22-50.29 | M47
Record Plus | FEH46TG200KF | 434934 | FE250-Wylacznik-Hi-Break 80kA 4p4tr 690V-200A TMG | 2168.38 | 22 | 1 | 1 |  | 2 tygodnie | 31.20.22-50.29 | M47
Record Plus | FEH46TG250KF | 434937 | FE250-Wylacznik-Hi-Break 80kA 4p4tr 690V-250A TMG | 2168.38 | 22 | 1 | 1 |  | 2 tygodnie | 31.20.22-50.29 | M47
Record Plus | FEJB | 432073 | FE-Tylna plytka izololacyjna 3+4P | 49.98 | 22 | 1 | 1 |  | 2 tygodnie | 31.20.22-50.29 | M51
Record Plus | FEJL3 | 432079 | FE-Oslony zaciskow dlugie ( z pokrywa) 3P | 53.5 | 22 | 1 | 1 |  | 2 tygodnie | 31.20.22-50.29 | M51
Record Plus | FEJL4 | 432082 | FE-Oslony zaciskow dlugie ( z pokrywa) 4P | 56.23 | 22 | 1 | 1 |  | 2 tygodnie | 31.20.22-50.29 | M51
Record Plus | FEJP | 432085 | FE-Przegrody międzybiegunowe, Zestaw 12 szt. | 46.92 | 22 | 1 | 1 |  | 2 tygodnie | 31.20.22-50.29 | M51
Record Plus | FEJS3 | 432088 | FE-Oslony zaciskow krotkie ( z pokrywa) 3P | 46.92 | 22 | 1 | 1 |  | 2 tygodnie | 31.20.22-50.29 | M51
Record Plus | FEJS4 | 432091 | FE-Oslony zaciskow krotkie ( z pokrywa) 4P | 52.48 | 22 | 1 | 1 |  | 2 tygodnie | 31.20.22-50.29 | M51
Record Plus | FEL306F160JF | 431419 | FE160-Wylacznik-Limitor 150kA 3P 690V-160A FRAME F | 1490.01 | 22 | 1 | 1 |  | 2 tygodnie | 31.20.22-50.29 | M47
Record Plus | FEL306F250KF | 431422 | FE250-Wylacznik-Limitor 150kA 3P 690V-250A FRAME F | 1881.16 | 22 | 1 | 1 |  | 2 tygodnie | 31.20.22-50.29 | M47
Record Plus | FEL36AA025JBF | 435869 | FE160-Wylacznik-Limitor 150kA 3P 690V-25A 25A przeklad. SMR1-bez modulu nastawczego | 1626.5 | 22 | 1 | 1 |  | 2 tygodnie | 31.20.22-50.29 | M47
Record Plus | FEL36AA063JEF | 435872 | FE160-Wylacznik-Limitor 150kA 3P 690V-63A 63A przeklad. SMR1-bez modulu nastawczego | 1626.5 | 22 | 1 | 1 |  | 2 tygodnie | 31.20.22-50.29 | M47
Record Plus | FEL36AA125JGF | 431405 | FE160-Wylacznik-Limitor 150kA 3P 690V-125A 125A przeklad. SMR1-bez modulu nastawczego | 1847.88 | 22 | 1 | 1 |  | 2 tygodnie | 31.20.22-50.29 | M47
Record Plus | FEL36AA125KGF | 431836 | FE250-Wylacznik-Limitor 150kA 3P 690V-125A 125A przeklad. SMR1-bez modulu nastawczego | 2982.31 | 22 | 1 | 1 |  | 2 tygodnie | 31.20.22-50.29 | M47
Record Plus | FEL36AA160JJF | 431410 | FE160-Wylacznik-Limitor 150kA 3P 690V-160A 160A przeklad. SMR1-bez modulu nastawczego | 2178.24 | 22 | 1 | 1 |  | 2 tygodnie | 31.20.22-50.29 | M47
Record Plus | FEL36AA160KJF | 431413 | FE250-Wylacznik-Limitor 150kA 3P 690V-160A 160A przeklad. SMR1-bez modulu nastawczego | 3214.02 | 22 | 1 | 1 |  | 2 tygodnie | 31.20.22-50.29 | M47
Record Plus | FEL36AA250KKF | 431416 | FE250-Wylacznik-Limitor 150kA 3P 690V-250A 250A przeklad. SMR1-bez modulu nastawczego | 2828.62 | 22 | 1 | 1 |  | 2 tygodnie | 31.20.22-50.29 | M47
Record Plus | FEL36MC012JF | 434943 | FE160-Wylacznik-Limitor 150kA 3p3tr 690V-12,5A MAG-BREAK | 1382.2 | 22 | 1 | 1 |  | 2 tygodnie | 31.20.22-50.29 | M47
Record Plus | FEL36MC020JF | 434946 | FE160-Wylacznik-Limitor 150kA 3p3tr 690V-20A MAG-BREAK | 1382.2 | 22 | 1 | 1 |  | 2 tygodnie | 31.20.22-50.29 | M47
Record Plus | FEL36MC030JF | 434949 | FE160-Wylacznik-Limitor 150kA 3p3tr 690V-30A MAG-BREAK | 1382.2 | 22 | 1 | 1 |  | 2 tygodnie | 31.20.22-50.29 | M47
Record Plus | FEL36MC050JF | 434952 | FE160-Wylacznik-Limitor 150kA 3p3tr 690V-50A MAG-BREAK | 1400.54 | 22 | 1 | 1 |  | 2 tygodnie | 31.20.22-50.29 | M47
Record Plus | FEL36MC080JF | 435896 | FE160-Wylacznik-Limitor 150kA 3p3tr 690V-80A MAG-BREAK | 1400.54 | 22 | 1 | 1 |  | 2 tygodnie | 31.20.22-50.29 | M47
Record Plus | FEL36MC100JF | 434955 | FE160-Wylacznik-Limitor 150kA 3p3tr 690V-100A MAG-BREAK | 1420.05 | 22 | 1 | 1 |  | 2 tygodnie | 31.20.22-50.29 | M47
Record Plus | FEL36MC125JF | 436331 | FE160-Wylacznik-Limitor 150kA 3p3tr 690V-125A MAG-BREAK | 1774.48 | 22 | 1 | 1 |  | 2 tygodnie | 31.20.22-50.29 | M47
Record Plus | FEL36MC160JF | 434961 | FE160-Wylacznik-Limitor 150kA 3p3tr 690V-160A MAG-BREAK | 1868.53 | 22 | 1 | 1 |  | 2 tygodnie | 31.20.22-50.29 | M47
Record Plus | FEL36MC160KF | 434964 | FE250-Wylacznik-Limitor 150kA 3p3tr 690V-160A MAG-BREAK | 2727.67 | 22 | 1 | 1 |  | 2 tygodnie | 31.20.22-50.29 | M47
Record Plus | FEL36MC200KF | 436756 | FE250-Wylacznik-Limitor 150kA 3p3tr 690V-200A MAG-BREAK | 2393.87 | 22 | 1 | 1 |  | 2 tygodnie | 31.20.22-50.29 | M47
Record Plus | FEL36MC250KF | 434967 | FE250-Wylacznik-Limitor 150kA 3p3tr 690V-250A MAG-BREAK | 2393.87 | 22 | 1 | 1 |  | 2 tygodnie | 31.20.22-50.29 | M47
Record Plus | FEL36SA125JGF | 431431 | FE160-Wylacznik-Limitor 150kA 3p3tr 690V-125A 125A przeklad. SMR1-Swi RP | 1904.09 | 22 | 1 | 1 |  | 2 tygodnie | 31.20.22-50.29 | M47
Record Plus | FEL36SA160JJF | 431434 | FE160-Wylacznik-Limitor 150kA 3p3tr 690V-160A 160A przeklad. SMR1-Swi RP | 2235.59 | 22 | 1 | 1 |  | 2 tygodnie | 31.20.22-50.29 | M47
Record Plus | FEL36SA160KJF | 431437 | FE250-Wylacznik-Limitor 150kA 3p3tr 690V-160A 160A przeklad. SMR1-Swi RP | 3271.37 | 22 | 1 | 1 |  | 2 tygodnie | 31.20.22-50.29 | M47
Record Plus | FEL36SA250KKF | 431440 | FE250-Wylacznik-Limitor 150kA 3p3tr 690V-250A 250A przeklad. SMR1-Swi RP | 2879.08 | 22 | 1 | 1 |  | 2 tygodnie | 31.20.22-50.29 | M47
Record Plus | FEL36TA025JF | 434970 | FE160-Wylacznik-Limitor 150kA 3p3tr 690V-25A TML | 1420.05 | 22 | 1 | 1 |  | 2 tygodnie | 31.20.22-50.29 | M47
Record Plus | FEL36TA032JF | 434973 | FE160-Wylacznik-Limitor 150kA 3p3tr 690V-32A TML | 1420.05 | 22 | 1 | 1 |  | 2 tygodnie | 31.20.22-50.29 | M47
Record Plus | FEL36TA040JF | 434976 | FE160-Wylacznik-Limitor 150kA 3p3tr 690V-40A TML | 1420.05 | 22 | 1 | 1 |  | 2 tygodnie | 31.20.22-50.29 | M47
Record Plus | FEL36TA050JF | 434979 | FE160-Wylacznik-Limitor 150kA 3p3tr 690V-50A TML | 1420.05 | 22 | 1 | 1 |  | 2 tygodnie | 31.20.22-50.29 | M47
Record Plus | FEL36TA063JF | 434982 | FE160-Wylacznik-Limitor 150kA 3p3tr 690V-63A TML | 1420.05 | 22 | 1 | 1 |  | 2 tygodnie | 31.20.22-50.29 | M47
Record Plus | FEL36TA080JF | 431458 | FE160-Wylacznik-Limitor 150kA 3p3tr 690V-80A TML | 1453.31 | 22 | 1 | 1 |  | 2 tygodnie | 31.20.22-50.29 | M47
Record Plus | FEL36TA100JF | 431464 | FE160-Wylacznik-Limitor 150kA 3p3tr 690V-100A TML | 1453.31 | 22 | 1 | 1 |  | 2 tygodnie | 31.20.22-50.29 | M47
Record Plus | FEL36TA100KF | 434988 | FE250-Wylacznik-Limitor 150kA 3p3tr 690V-100A TML | 2148.42 | 22 | 1 | 1 |  | 2 tygodnie | 31.20.22-50.29 | M47
Record Plus | FEL36TA125JF | 431470 | FE160-Wylacznik-Limitor 150kA 3p3tr 690V-125A TML | 1835.27 | 22 | 1 | 1 |  | 2 tygodnie | 31.20.22-50.29 | M47
Record Plus | FEL36TA125KF | 434991 | FE250-Wylacznik-Limitor 150kA 3p3tr 690V-125A TML | 2693.26 | 22 | 1 | 1 |  | 2 tygodnie | 31.20.22-50.29 | M47
Record Plus | FEL36TA160JF | 431476 | FE160-Wylacznik-Limitor 150kA 3p3tr 690V-160A TML | 2066.97 | 22 | 1 | 1 |  | 2 tygodnie | 31.20.22-50.29 | M47
Record Plus | FEL36TA160KF | 431479 | FE250-Wylacznik-Limitor 150kA 3p3tr 690V-160A TML | 3142.9 | 22 | 1 | 1 |  | 2 tygodnie | 31.20.22-50.29 | M47
Record Plus | FEL36TA200KF | 431482 | FE250-Wylacznik-Limitor 150kA 3p3tr 690V-200A TML | 2514.32 | 22 | 1 | 1 |  | 2 tygodnie | 31.20.22-50.29 | M47
Record Plus | FEL36TA250KF | 431485 | FE250-Wylacznik-Limitor 150kA 3p3tr 690V-250A TML | 2514.32 | 22 | 1 | 1 |  | 2 tygodnie | 31.20.22-50.29 | M47
Record Plus | FEL36TD100JF | 432332 | FE160-Wylacznik-Limitor 150kA 3p3tr 690V-100A selektywny TMLD | 1461.33 | 22 | 1 | 1 |  | 2 tygodnie | 31.20.22-50.29 | M47
Record Plus | FEL36TD125JF | 432341 | FE160-Wylacznik-Limitor 150kA 3p3tr 690V-125A selektywny TMLD | 1845.6 | 22 | 1 | 1 |  | 2 tygodnie | 31.20.22-50.29 | M47
Record Plus | FEL36TD125KF | 432344 | FE250-Wylacznik-Limitor 150kA 3p3tr 690V-125A selektywny TMLD | 2703.59 | 22 | 1 | 1 |  | 2 tygodnie | 31.20.22-50.29 | M47
Record Plus | FEL36TD160JF | 432349 | FE160-Wylacznik-Limitor 150kA 3p3tr 690V-160A selektywny TMLD | 2077.29 | 22 | 1 | 1 |  | 2 tygodnie | 31.20.22-50.29 | M47
Record Plus | FEL36TD160KF | 432353 | FE250-Wylacznik-Limitor 150kA 3p3tr 690V-160A selektywny TMLD | 3153.23 | 22 | 1 | 1 |  | 2 tygodnie | 31.20.22-50.29 | M47
Record Plus | FEL36TD200KF | 432357 | FE250-Wylacznik-Limitor 150kA 3p3tr 690V-200A selektywny TMLD | 2522.36 | 22 | 1 | 1 |  | 2 tygodnie | 31.20.22-50.29 | M47
Record Plus | FEL36TD250KF | 432361 | FE250-Wylacznik-Limitor 150kA 3p3tr 690V-250A selektywny TMLD | 2522.36 | 22 | 1 | 1 |  | 2 tygodnie | 31.20.22-50.29 | M47
Record Plus | FEL36TG100JF | 435923 | FE160-Wylacznik-Limitor 150kA 3p3tr 690V-100A TMG | 1507.22 | 22 | 1 | 1 |  | 2 tygodnie | 31.20.22-50.29 | M47
Record Plus | FEL36TG125JF | 435926 | FE160-Wylacznik-Limitor 150kA 3p3tr 690V-125A TMG | 1902.95 | 22 | 1 | 1 |  | 2 tygodnie | 31.20.22-50.29 | M47
Record Plus | FEL36TG160JF | 435932 | FE160-Wylacznik-Limitor 150kA 3p3tr 690V-160A TMG | 2155.3 | 22 | 1 | 1 |  | 2 tygodnie | 31.20.22-50.29 | M47
Record Plus | FEL36TG160KF | 435935 | FE250-Wylacznik-Limitor 150kA 3p3tr 690V-160A TMG | 3273.66 | 22 | 1 | 1 |  | 2 tygodnie | 31.20.22-50.29 | M47
Record Plus | FEL36TG200KF | 435938 | FE250-Wylacznik-Limitor 150kA 3p3tr 690V-200A TMG | 2618.7 | 22 | 1 | 1 |  | 2 tygodnie | 31.20.22-50.29 | M47
Record Plus | FEL36TG250KF | 435941 | FE250-Wylacznik-Limitor 150kA 3p3tr 690V-250A TMG | 2618.7 | 22 | 1 | 1 |  | 2 tygodnie | 31.20.22-50.29 | M47
Record Plus | FEL406F160JF | 431506 | FE160-Wylacznik-Limitor 150kA 4P 690V-160A FRAME | 1868.53 | 22 | 1 | 1 |  | 2 tygodnie | 31.20.22-50.29 | M47
Record Plus | FEL406F250KF | 431509 | FE250-Wylacznik-Limitor 150kA 4P 690V-250A FRAME | 2476.47 | 22 | 1 | 1 |  | 2 tygodnie | 31.20.22-50.29 | M47
Record Plus | FEL436MC050JF | 434994 | FE160-Wylacznik-Limitor 150kA 4p3tr 690V-50A MAG-BREAK | 1703.36 | 22 | 1 | 1 |  | 2 tygodnie | 31.20.22-50.29 | M47
Record Plus | FEL436MC100JF | 434997 | FE160-Wylacznik-Limitor 150kA 4p3tr 690V-100A MAG-BREAK | 1721.72 | 22 | 1 | 1 |  | 2 tygodnie | 31.20.22-50.29 | M47
Record Plus | FEL436MC125JF | 436333 | FE160-Wylacznik-Limitor 150kA 4p3tr 690V-125A MAG-BREAK | 2153 | 22 | 1 | 1 |  | 2 tygodnie | 31.20.22-50.29 | M47
Record Plus | FEL436MC160JF | 435004 | FE160-Wylacznik-Limitor 150kA 4p3tr 690V-160A MAG-BREAK | 2175.95 | 22 | 1 | 1 |  | 2 tygodnie | 31.20.22-50.29 | M47
Record Plus | FEL436MC160KF | 435007 | FE250-Wylacznik-Limitor 150kA 4p3tr 690V-160A MAG-BREAK | 3725.6 | 22 | 1 | 1 |  | 2 tygodnie | 31.20.22-50.29 | M47
Record Plus | FEL436MC200KF | 436763 | FE250-Wylacznik-Limitor 150kA 4p3tr 690V-200A MAG-BREAK | 3192.23 | 22 | 1 | 1 |  | 2 tygodnie | 31.20.22-50.29 | M47
Record Plus | FEL436MC250KF | 435010 | FE250-Wylacznik-Limitor 150kA 4p3tr 690V-250A MAG-BREAK | 3192.23 | 22 | 1 | 1 |  | 2 tygodnie | 31.20.22-50.29 | M47
Record Plus | FEL436SA125JGF | 431518 | FE160-Wylacznik-Limitor 150kA 4p3tr 690V-125A 125A przeklad. SMR1-Swi RP | 2377.83 | 22 | 1 | 1 |  | 2 tygodnie | 31.20.22-50.29 | M47
Record Plus | FEL436SA160JJF | 431521 | FE160-Wylacznik-Limitor 150kA 4p3tr 690V-160A 160A przeklad. SMR1-Swi RP | 2803.37 | 22 | 1 | 1 |  | 2 tygodnie | 31.20.22-50.29 | M47
Record Plus | FEL436SA160KJF | 431524 | FE250-Wylacznik-Limitor 150kA 4p3tr 690V-160A 160A przeklad. SMR1-Swi RP | 4423.01 | 22 | 1 | 1 |  | 2 tygodnie | 31.20.22-50.29 | M47
Record Plus | FEL436SA250KKF | 431527 | FE250-Wylacznik-Limitor 150kA 4p3tr 690V-250A 250A przeklad. SMR1-Swi RP | 3891.93 | 22 | 1 | 1 |  | 2 tygodnie | 31.20.22-50.29 | M47
Record Plus | FEL436TA025JF | 435013 | FE160-Wylacznik-Limitor 150kA 4p3tr 690V-25A TML | 1741.22 | 22 | 1 | 1 |  | 2 tygodnie | 31.20.22-50.29 | M47
Record Plus | FEL436TA032JF | 435016 | FE160-Wylacznik-Limitor 150kA 4p3tr 690V-32A TML | 1741.22 | 22 | 1 | 1 |  | 2 tygodnie | 31.20.22-50.29 | M47
Record Plus | FEL436TA040JF | 435019 | FE160-Wylacznik-Limitor 150kA 4p3tr 690V-40A TML | 1741.22 | 22 | 1 | 1 |  | 2 tygodnie | 31.20.22-50.29 | M47
Record Plus | FEL436TA050JF | 435022 | FE160-Wylacznik-Limitor 150kA 4p3tr 690V-50A TML | 1741.22 | 22 | 1 | 1 |  | 2 tygodnie | 31.20.22-50.29 | M47
Record Plus | FEL436TA063JF | 435025 | FE160-Wylacznik-Limitor 150kA 4p3tr 690V-63A TML | 1741.22 | 22 | 1 | 1 |  | 2 tygodnie | 31.20.22-50.29 | M47
Record Plus | FEL436TA080JF | 431545 | FE160-Wylacznik-Limitor 150kA 4p3tr 690V-80A TML | 1774.48 | 22 | 1 | 1 |  | 2 tygodnie | 31.20.22-50.29 | M47
Record Plus | FEL436TA100JF | 431551 | FE160-Wylacznik-Limitor 150kA 4p3tr 690V-100A TML | 1774.48 | 22 | 1 | 1 |  | 2 tygodnie | 31.20.22-50.29 | M47
Record Plus | FEL436TA100KF | 435031 | FE250-Wylacznik-Limitor 150kA 4p3tr 690V-100A TML | 2895.14 | 22 | 1 | 1 |  | 2 tygodnie | 31.20.22-50.29 | M47
Record Plus | FEL436TA125JF | 431557 | FE160-Wylacznik-Limitor 150kA 4p3tr 690V-125A TML | 2236.74 | 22 | 1 | 1 |  | 2 tygodnie | 31.20.22-50.29 | M47
Record Plus | FEL436TA125KF | 435034 | FE250-Wylacznik-Limitor 150kA 4p3tr 690V-125A TML | 3626.95 | 22 | 1 | 1 |  | 2 tygodnie | 31.20.22-50.29 | M47
Record Plus | FEL436TA160JF | 431563 | FE160-Wylacznik-Limitor 150kA 4p3tr 690V-160A TML | 2468.44 | 22 | 1 | 1 |  | 2 tygodnie | 31.20.22-50.29 | M47
Record Plus | FEL436TA160KF | 431566 | FE250-Wylacznik-Limitor 150kA 4p3tr 690V-160A TML | 4140.83 | 22 | 1 | 1 |  | 2 tygodnie | 31.20.22-50.29 | M47
Record Plus | FEL436TA200KF | 431569 | FE250-Wylacznik-Limitor 150kA 4p3tr 690V-200A TML | 3312.68 | 22 | 1 | 1 |  | 2 tygodnie | 31.20.22-50.29 | M47
Record Plus | FEL436TA250KF | 431572 | FE250-Wylacznik-Limitor 150kA 4p3tr 690V-250A TML | 3312.68 | 22 | 1 | 1 |  | 2 tygodnie | 31.20.22-50.29 | M47
Record Plus | FEL436TD100JF | 432374 | FE160-Wylacznik-Limitor 150kA 4p3tr 690V-100A selektywny TMLD | 1782.51 | 22 | 1 | 1 |  | 2 tygodnie | 31.20.22-50.29 | M47
Record Plus | FEL436TD125JF | 432573 | FE160-Wylacznik-Limitor 150kA 4p3tr 690V-125A selektywny TMLD | 2247.06 | 22 | 1 | 1 |  | 2 tygodnie | 31.20.22-50.29 | M47
Record Plus | FEL436TD125KF | 432576 | FE250-Wylacznik-Limitor 150kA 4p3tr 690V-125A selektywny TMLD | 3637.28 | 22 | 1 | 1 |  | 2 tygodnie | 31.20.22-50.29 | M47
Record Plus | FEL436TD160JF | 432585 | FE160-Wylacznik-Limitor 150kA 4p3tr 690V-160A selektywny TMLD | 2478.76 | 22 | 1 | 1 |  | 2 tygodnie | 31.20.22-50.29 | M47
Record Plus | FEL436TD160KF | 432588 | FE250-Wylacznik-Limitor 150kA 4p3tr 690V-160A selektywny TMLD | 4151.16 | 22 | 1 | 1 |  | 2 tygodnie | 31.20.22-50.29 | M47
Record Plus | FEL436TD200KF | 432618 | FE250-Wylacznik-Limitor 150kA 4p3tr 690V-200A selektywny TMLD | 3320.69 | 22 | 1 | 1 |  | 2 tygodnie | 31.20.22-50.29 | M47
Record Plus | FEL436TD250KF | 432621 | FE250-Wylacznik-Limitor 150kA 4p3tr 690V-250A selektywny TMLD | 3320.69 | 22 | 1 | 1 |  | 2 tygodnie | 31.20.22-50.29 | M47
Record Plus | FEL436TG100JF | 435944 | FE160-Wylacznik-Limitor 150kA 4p3tr 690V-100A TMG | 1842.16 | 22 | 1 | 1 |  | 2 tygodnie | 31.20.22-50.29 | M47
Record Plus | FEL436TG125JF | 435947 | FE160-Wylacznik-Limitor 150kA 4p3tr 690V-125A TMG | 2326.2 | 22 | 1 | 1 |  | 2 tygodnie | 31.20.22-50.29 | M47
Record Plus | FEL436TG160JF | 435950 | FE160-Wylacznik-Limitor 150kA 4p3tr 690V-160A TMG | 2573.97 | 22 | 1 | 1 |  | 2 tygodnie | 31.20.22-50.29 | M47
Record Plus | FEL436TG160KF | 435953 | FE250-Wylacznik-Limitor 150kA 4p3tr 690V-160A TMG | 4303.71 | 22 | 1 | 1 |  | 2 tygodnie | 31.20.22-50.29 | M47
Record Plus | FEL436TG200KF | 435956 | FE250-Wylacznik-Limitor 150kA 4p3tr 690V-200A TMG | 3442.28 | 22 | 1 | 1 |  | 2 tygodnie | 31.20.22-50.29 | M47
Record Plus | FEL436TG250KF | 435959 | FE250-Wylacznik-Limitor 150kA 4p3tr 690V-250A TMG | 3442.28 | 22 | 1 | 1 |  | 2 tygodnie | 31.20.22-50.29 | M47
Record Plus | FEL456SA125JGF | 431578 | FE160-Wylacznik-Limitor 150kA 4pN50% 690V-125A 125A przeklad. SMR1-Swi RP | 2396.18 | 22 | 1 | 1 |  | 2 tygodnie | 31.20.22-50.29 | M47
Record Plus | FEL456SA160JJF | 431581 | FE160-Wylacznik-Limitor 150kA 4pN50% 690V-160A 160A przeklad. SMR1-Swi RP | 2821.73 | 22 | 1 | 1 |  | 2 tygodnie | 31.20.22-50.29 | M47
Record Plus | FEL456SA160KJF | 431584 | FE250-Wylacznik-Limitor 150kA 4pN50% 690V-160A 160A przeklad. SMR1-Swi RP | 4441.36 | 22 | 1 | 1 |  | 2 tygodnie | 31.20.22-50.29 | M47
Record Plus | FEL456SA250KKF | 431587 | FE250-Wylacznik-Limitor 150kA 4pN50% 690V-250A 250A przeklad. SMR1-Swi RP | 3909.13 | 22 | 1 | 1 |  | 2 tygodnie | 31.20.22-50.29 | M47
Record Plus | FEL456TA063JF | 435037 | FE160-Wylacznik-Limitor 150kA 4pN50% 690V-63A TML | 1842.16 | 22 | 1 | 1 |  | 2 tygodnie | 31.20.22-50.29 | M47
Record Plus | FEL456TA080JF | 431593 | FE160-Wylacznik-Limitor 150kA 4pN50% 690V-80A TML | 1880.01 | 22 | 1 | 1 |  | 2 tygodnie | 31.20.22-50.29 | M47
Record Plus | FEL456TA100JF | 431599 | FE160-Wylacznik-Limitor 150kA 4pN50% 690V-100A TML | 1880.01 | 22 | 1 | 1 |  | 2 tygodnie | 31.20.22-50.29 | M47
Record Plus | FEL456TA100KF | 435043 | FE250-Wylacznik-Limitor 150kA 4pN50% 690V-100A TML | 2895.14 | 22 | 1 | 1 |  | 2 tygodnie | 31.20.22-50.29 | M47
Record Plus | FEL456TA125JF | 431605 | FE160-Wylacznik-Limitor 150kA 4pN50% 690V-125A TML | 2368.65 | 22 | 1 | 1 |  | 2 tygodnie | 31.20.22-50.29 | M47
Record Plus | FEL456TA125KF | 435046 | FE250-Wylacznik-Limitor 150kA 4pN50% 690V-125A TML | 3626.95 | 22 | 1 | 1 |  | 2 tygodnie | 31.20.22-50.29 | M47
Record Plus | FEL456TA160JF | 431611 | FE160-Wylacznik-Limitor 150kA 4pN50% 690V-160A TML | 2615.26 | 22 | 1 | 1 |  | 2 tygodnie | 31.20.22-50.29 | M47
Record Plus | FEL456TA160KF | 431614 | FE250-Wylacznik-Limitor 150kA 4pN50% 690V-160A TML | 4140.83 | 22 | 1 | 1 |  | 2 tygodnie | 31.20.22-50.29 | M47
Record Plus | FEL456TA200KF | 431617 | FE250-Wylacznik-Limitor 150kA 4pN50% 690V-200A TML | 3312.68 | 22 | 1 | 1 |  | 2 tygodnie | 31.20.22-50.29 | M47
Record Plus | FEL456TA250KF | 431620 | FE250-Wylacznik-Limitor 150kA 4pN50% 690V-250A TML | 3312.68 | 22 | 1 | 1 |  | 2 tygodnie | 31.20.22-50.29 | M47
Record Plus | FEL456TD100JF | 432699 | FE160-Wylacznik-Limitor 150kA 4pN50% 690V-100A selektywny TMLD | 1832.98 | 22 | 1 | 1 |  | 2 tygodnie | 31.20.22-50.29 | M47
Record Plus | FEL456TD125JF | 432747 | FE160-Wylacznik-Limitor 150kA 4pN50% 690V-125A selektywny TMLD | 2310.16 | 22 | 1 | 1 |  | 2 tygodnie | 31.20.22-50.29 | M47
Record Plus | FEL456TD125KF | 432780 | FE250-Wylacznik-Limitor 150kA 4pN50% 690V-125A selektywny TMLD | 3738.22 | 22 | 1 | 1 |  | 2 tygodnie | 31.20.22-50.29 | M47
Record Plus | FEL456TD160JF | 432834 | FE160-Wylacznik-Limitor 150kA 4pN50% 690V-160A selektywny TMLD | 2557.91 | 22 | 1 | 1 |  | 2 tygodnie | 31.20.22-50.29 | M47
Record Plus | FEL456TD160KF | 432843 | FE250-Wylacznik-Limitor 150kA 4pN50% 690V-160A selektywny TMLD | 4281.92 | 22 | 1 | 1 |  | 2 tygodnie | 31.20.22-50.29 | M47
Record Plus | FEL456TD200KF | 432868 | FE250-Wylacznik-Limitor 150kA 4pN50% 690V-200A selektywny TMLD | 3426.22 | 22 | 1 | 1 |  | 2 tygodnie | 31.20.22-50.29 | M47
Record Plus | FEL456TD250KF | 432871 | FE250-Wylacznik-Limitor 150kA 4pN50% 690V-250A selektywny TMLD | 3426.22 | 22 | 1 | 1 |  | 2 tygodnie | 31.20.22-50.29 | M47
Record Plus | FEL456TG100JF | 435962 | FE160-Wylacznik-Limitor 150kA 4pN50% 690V-100A TMG | 1896.07 | 22 | 1 | 1 |  | 2 tygodnie | 31.20.22-50.29 | M47
Record Plus | FEL456TG125JF | 435965 | FE160-Wylacznik-Limitor 150kA 4pN50% 690V-125A TMG | 2393.87 | 22 | 1 | 1 |  | 2 tygodnie | 31.20.22-50.29 | M47
Record Plus | FEL456TG160JF | 435968 | FE160-Wylacznik-Limitor 150kA 4pN50% 690V-160A TMG | 2657.7 | 22 | 1 | 1 |  | 2 tygodnie | 31.20.22-50.29 | M47
Record Plus | FEL456TG160KF | 435971 | FE250-Wylacznik-Limitor 150kA 4pN50% 690V-160A TMG | 4434.48 | 22 | 1 | 1 |  | 2 tygodnie | 31.20.22-50.29 | M47
Record Plus | FEL456TG200KF | 435974 | FE250-Wylacznik-Limitor 150kA 4pN50% 690V-200A TMG | 3547.8 | 22 | 1 | 1 |  | 2 tygodnie | 31.20.22-50.29 | M47
Record Plus | FEL456TG250KF | 435977 | FE250-Wylacznik-Limitor 150kA 4pN50% 690V-250A TMG | 3547.8 | 22 | 1 | 1 |  | 2 tygodnie | 31.20.22-50.29 | M47
Record Plus | FEL46AA025JBF | 435875 | FE160-Wylacznik-Limitor 150kA 4P 690V-25A 25A przeklad. SMR1-bez modulu nastawczego | 2033.71 | 22 | 1 | 1 |  | 2 tygodnie | 31.20.22-50.29 | M47
Record Plus | FEL46AA063JEF | 435878 | FE160-Wylacznik-Limitor 150kA 4P 690V-63A 63A przeklad. SMR1-bez modulu nastawczego | 2033.71 | 22 | 1 | 1 |  | 2 tygodnie | 31.20.22-50.29 | M47
Record Plus | FEL46AA125JGF | 431494 | FE160-Wylacznik-Limitor 150kA 4P 690V-125A 125A przeklad. SMR1-bez modulu nastawczego | 2311.3 | 22 | 1 | 1 |  | 2 tygodnie | 31.20.22-50.29 | M47
Record Plus | FEL46AA125KGF | 431890 | FE250-Wylacznik-Limitor 150kA 4P 690V-125A 125A przeklad. SMR1-bez modulu nastawczego | 4049.07 | 22 | 1 | 1 |  | 2 tygodnie | 31.20.22-50.29 | M47
Record Plus | FEL46AA160JJF | 431497 | FE160-Wylacznik-Limitor 150kA 4P 690V-160A 160A przeklad. SMR1-bez modulu nastawczego | 2736.84 | 22 | 1 | 1 |  | 2 tygodnie | 31.20.22-50.29 | M47
Record Plus | FEL46AA160KJF | 431500 | FE250-Wylacznik-Limitor 150kA 4P 690V-160A 160A przeklad. SMR1-bez modulu nastawczego | 4356.48 | 22 | 1 | 1 |  | 2 tygodnie | 31.20.22-50.29 | M47
Record Plus | FEL46AA250KKF | 431503 | FE250-Wylacznik-Limitor 150kA 4P 690V-250A 250A przeklad. SMR1-bez modulu nastawczego | 3834.57 | 22 | 1 | 1 |  | 2 tygodnie | 31.20.22-50.29 | M47
Record Plus | FEL46SA125JGF | 431629 | FE160-Wylacznik-Limitor 150kA 4p4tr 690V-125A 125A przeklad. SMR1-Swi RP | 2387 | 22 | 1 | 1 |  | 2 tygodnie | 31.20.22-50.29 | M47
Record Plus | FEL46SA160JJF | 431632 | FE160-Wylacznik-Limitor 150kA 4p4tr 690V-160A 160A przeklad. SMR1-Swi RP | 2812.55 | 22 | 1 | 1 |  | 2 tygodnie | 31.20.22-50.29 | M47
Record Plus | FEL46SA160KJF | 431635 | FE250-Wylacznik-Limitor 150kA 4p4tr 690V-160A 160A przeklad. SMR1-Swi RP | 4432.18 | 22 | 1 | 1 |  | 2 tygodnie | 31.20.22-50.29 | M47
Record Plus | FEL46SA250KKF | 431638 | FE250-Wylacznik-Limitor 150kA 4p4tr 690V-250A 250A przeklad. SMR1-Swi RP | 3901.09 | 22 | 1 | 1 |  | 2 tygodnie | 31.20.22-50.29 | M47
Record Plus | FEL46TA025JF | 435049 | FE160-Wylacznik-Limitor 150kA 4p4tr 690V-25A TML | 1791.67 | 22 | 1 | 1 |  | 2 tygodnie | 31.20.22-50.29 | M47
Record Plus | FEL46TA032JF | 435052 | FE160-Wylacznik-Limitor 150kA 4p4tr 690V-32A TML | 1791.67 | 22 | 1 | 1 |  | 2 tygodnie | 31.20.22-50.29 | M47
Record Plus | FEL46TA040JF | 435055 | FE160-Wylacznik-Limitor 150kA 4p4tr 690V-40A TML | 1791.67 | 22 | 1 | 1 |  | 2 tygodnie | 31.20.22-50.29 | M47
Record Plus | FEL46TA050JF | 435058 | FE160-Wylacznik-Limitor 150kA 4p4tr 690V-50A TML | 1791.67 | 22 | 1 | 1 |  | 2 tygodnie | 31.20.22-50.29 | M47
Record Plus | FEL46TA063JF | 435061 | FE160-Wylacznik-Limitor 150kA 4p4tr 690V-63A TML | 1791.67 | 22 | 1 | 1 |  | 2 tygodnie | 31.20.22-50.29 | M47
Record Plus | FEL46TA080JF | 431656 | FE160-Wylacznik-Limitor 150kA 4p4tr 690V-80A TML | 1824.95 | 22 | 1 | 1 |  | 2 tygodnie | 31.20.22-50.29 | M47
Record Plus | FEL46TA100JF | 431662 | FE160-Wylacznik-Limitor 150kA 4p4tr 690V-100A TML | 1824.95 | 22 | 1 | 1 |  | 2 tygodnie | 31.20.22-50.29 | M47
Record Plus | FEL46TA100KF | 435067 | FE250-Wylacznik-Limitor 150kA 4p4tr 690V-100A TML | 2933 | 22 | 1 | 1 |  | 2 tygodnie | 31.20.22-50.29 | M47
Record Plus | FEL46TA125JF | 431668 | FE160-Wylacznik-Limitor 150kA 4p4tr 690V-125A TML | 2299.83 | 22 | 1 | 1 |  | 2 tygodnie | 31.20.22-50.29 | M47
Record Plus | FEL46TA125KF | 435070 | FE250-Wylacznik-Limitor 150kA 4p4tr 690V-125A TML | 3675.12 | 22 | 1 | 1 |  | 2 tygodnie | 31.20.22-50.29 | M47
Record Plus | FEL46TA160JF | 431674 | FE160-Wylacznik-Limitor 150kA 4p4tr 690V-160A TML | 2541.85 | 22 | 1 | 1 |  | 2 tygodnie | 31.20.22-50.29 | M47
Record Plus | FEL46TA160KF | 431677 | FE250-Wylacznik-Limitor 150kA 4p4tr 690V-160A TML | 4203.92 | 22 | 1 | 1 |  | 2 tygodnie | 31.20.22-50.29 | M47
Record Plus | FEL46TA200KF | 431680 | FE250-Wylacznik-Limitor 150kA 4p4tr 690V-200A TML | 3363.14 | 22 | 1 | 1 |  | 2 tygodnie | 31.20.22-50.29 | M47
Record Plus | FEL46TA250KF | 431683 | FE250-Wylacznik-Limitor 150kA 4p4tr 690V-250A TML | 3363.14 | 22 | 1 | 1 |  | 2 tygodnie | 31.20.22-50.29 | M47
Record Plus | FEL46TD100JF | 432907 | FE160-Wylacznik-Limitor 150kA 4p4tr 690V-100A selektywny TMLD | 1807.74 | 22 | 1 | 1 |  | 2 tygodnie | 31.20.22-50.29 | M47
Record Plus | FEL46TD125JF | 432921 | FE160-Wylacznik-Limitor 150kA 4p4tr 690V-125A selektywny TMLD | 2279.17 | 22 | 1 | 1 |  | 2 tygodnie | 31.20.22-50.29 | M47
Record Plus | FEL46TD125KF | 432924 | FE250-Wylacznik-Limitor 150kA 4p4tr 690V-125A selektywny TMLD | 3685.46 | 22 | 1 | 1 |  | 2 tygodnie | 31.20.22-50.29 | M47
Record Plus | FEL46TD160JF | 432927 | FE160-Wylacznik-Limitor 150kA 4p4tr 690V-160A selektywny TMLD | 2515.47 | 22 | 1 | 1 |  | 2 tygodnie | 31.20.22-50.29 | M47
Record Plus | FEL46TD160KF | 432930 | FE250-Wylacznik-Limitor 150kA 4p4tr 690V-160A selektywny TMLD | 4214.25 | 22 | 1 | 1 |  | 2 tygodnie | 31.20.22-50.29 | M47
Record Plus | FEL46TD200KF | 432933 | FE250-Wylacznik-Limitor 150kA 4p4tr 690V-200A selektywny TMLD | 3371.17 | 22 | 1 | 1 |  | 2 tygodnie | 31.20.22-50.29 | M47
Record Plus | FEL46TD250KF | 432936 | FE250-Wylacznik-Limitor 150kA 4p4tr 690V-250A selektywny TMLD | 3371.17 | 22 | 1 | 1 |  | 2 tygodnie | 31.20.22-50.29 | M47
Record Plus | FEL46TG100JF | 435992 | FE160-Wylacznik-Limitor 150kA 4p4tr 690V-100A TMG | 1867.39 | 22 | 1 | 1 |  | 2 tygodnie | 31.20.22-50.29 | M47
Record Plus | FEL46TG125JF | 435995 | FE160-Wylacznik-Limitor 150kA 4p4tr 690V-125A TMG | 2357.19 | 22 | 1 | 1 |  | 2 tygodnie | 31.20.22-50.29 | M47
Record Plus | FEL46TG160JF | 436002 | FE160-Wylacznik-Limitor 150kA 4p4tr 690V-160A TMG | 2610.67 | 22 | 1 | 1 |  | 2 tygodnie | 31.20.22-50.29 | M47
Record Plus | FEL46TG160KF | 436005 | FE250-Wylacznik-Limitor 150kA 4p4tr 690V-160A TMG | 4366.8 | 22 | 1 | 1 |  | 2 tygodnie | 31.20.22-50.29 | M47
Record Plus | FEL46TG200KF | 436008 | FE250-Wylacznik-Limitor 150kA 4p4tr 690V-200A TMG | 3492.75 | 22 | 1 | 1 |  | 2 tygodnie | 31.20.22-50.29 | M47
Record Plus | FEL46TG250KF | 436011 | FE250-Wylacznik-Limitor 150kA 4p4tr 690V-250A TMG | 3492.75 | 22 | 1 | 1 |  | 2 tygodnie | 31.20.22-50.29 | M47
Record Plus | FEN306F160JF | 431712 | FE160-Wylacznik-Normal 50kA 3P 690V-160A FRAME | 544.85 | 22 | 1 | 1 |  | 2 tygodnie | 31.20.22-50.29 | M47
Record Plus | FEN306F250KF | 431715 | FE250-Wylacznik-Normal 50kA 3P 690V-250A FRAME | 851.11 | 22 | 1 | 1 |  | 2 tygodnie | 31.20.22-50.29 | M47
Record Plus | FEN36AA025JBF | 435881 | FE160-Wylacznik-Normal 50kA 3P 690V-25A 25A przeklad. SMR1-bez modulu nastawczego | 793.76 | 22 | 1 | 1 |  | 2 tygodnie | 31.20.22-50.29 | M47
Record Plus | FEN36AA063JEF | 435884 | FE160-Wylacznik-Normal 50kA 3P 690V-63A 63A przeklad. SMR1-bez modulu nastawczego | 793.76 | 22 | 1 | 1 |  | 2 tygodnie | 31.20.22-50.29 | M47
Record Plus | FEN36AA125JGF | 431698 | FE160-Wylacznik-Normal 50kA 3P 690V-125A 125A przeklad. SMR1-bez modulu nastawczego | 901.57 | 22 | 1 | 1 |  | 2 tygodnie | 31.20.22-50.29 | M47
Record Plus | FEN36AA125KGF | 431920 | FE250-Wylacznik-Normal 50kA 3P 690V-125A 125A przeklad. SMR1-bez modulu nastawczego | 1598.98 | 22 | 1 | 1 |  | 2 tygodnie | 31.20.22-50.29 | M47
Record Plus | FEN36AA160JJF | 431703 | FE160-Wylacznik-Normal 50kA 3P 690V-160A 160A przeklad. SMR1-bez modulu nastawczego | 1233.07 | 22 | 1 | 1 |  | 2 tygodnie | 31.20.22-50.29 | M47
Record Plus | FEN36AA160KJF | 431706 | FE250-Wylacznik-Normal 50kA 3P 690V-160A 160A przeklad. SMR1-bez modulu nastawczego | 1830.69 | 22 | 1 | 1 |  | 2 tygodnie | 31.20.22-50.29 | M47
Record Plus | FEN36AA250KKF | 431709 | FE250-Wylacznik-Normal 50kA 3P 690V-250A 250A przeklad. SMR1-bez modulu nastawczego | 1611.6 | 22 | 1 | 1 |  | 2 tygodnie | 31.20.22-50.29 | M47
Record Plus | FEN36MC012JF | 435076 | FE160-Wylacznik-Normal 50kA 3p3tr 690V-12,5A MAG-BREAK | 687.08 | 22 | 1 | 1 |  | 2 tygodnie | 31.20.22-50.29 | M47
Record Plus | FEN36MC020JF | 435079 | FE160-Wylacznik-Normal 50kA 3p3tr 690V-20A MAG-BREAK | 687.08 | 22 | 1 | 1 |  | 2 tygodnie | 31.20.22-50.29 | M47
Record Plus | FEN36MC030JF | 435082 | FE160-Wylacznik-Normal 50kA 3p3tr 690V-30A MAG-BREAK | 687.08 | 22 | 1 | 1 |  | 2 tygodnie | 31.20.22-50.29 | M47
Record Plus | FEN36MC050JF | 435085 | FE160-Wylacznik-Normal 50kA 3p3tr 690V-50A MAG-BREAK | 707.72 | 22 | 1 | 1 |  | 2 tygodnie | 31.20.22-50.29 | M47
Record Plus | FEN36MC080JF | 435899 | FE160-Wylacznik-Normal 50kA 3p3tr 690V-80A MAG-BREAK | 707.72 | 22 | 1 | 1 |  | 2 tygodnie | 31.20.22-50.29 | M47
Record Plus | FEN36MC100JF | 435088 | FE160-Wylacznik-Normal 50kA 3p3tr 690V-100A MAG-BREAK | 729.52 | 22 | 1 | 1 |  | 2 tygodnie | 31.20.22-50.29 | M47
Record Plus | FEN36MC125JF | 436335 | FE160-Wylacznik-Normal 50kA 3p3tr 690V-125A MAG-BREAK | 828.17 | 22 | 1 | 1 |  | 2 tygodnie | 31.20.22-50.29 | M47
Record Plus | FEN36MC160JF | 435094 | FE160-Wylacznik-Normal 50kA 3p3tr 690V-160A MAG-BREAK | 923.37 | 22 | 1 | 1 |  | 2 tygodnie | 31.20.22-50.29 | M47
Record Plus | FEN36MC160KF | 435097 | FE250-Wylacznik-Normal 50kA 3p3tr 690V-160A MAG-BREAK | 1344.35 | 22 | 1 | 1 |  | 2 tygodnie | 31.20.22-50.29 | M47
Record Plus | FEN36MC200KF | 436764 | FE250-Wylacznik-Normal 50kA 3p3tr 690V-250A MAG-BREAK | 1415.46 | 22 | 1 | 1 |  | 2 tygodnie | 31.20.22-50.29 | M47
Record Plus | FEN36MC250KF | 435100 | FE250-Wylacznik-Normal 50kA 3p3tr 690V-250A MAG-BREAK | 1415.46 | 22 | 1 | 1 |  | 2 tygodnie | 31.20.22-50.29 | M47
Record Plus | FEN36SA125JGF | 431724 | FE160-Wylacznik-Normal 50kA 3p3tr 690V-125A 125A przeklad. SMR1-Swi RP | 958.93 | 22 | 1 | 1 |  | 2 tygodnie | 31.20.22-50.29 | M47
Record Plus | FEN36SA160JJF | 431727 | FE160-Wylacznik-Normal 50kA 3p3tr 690V-160A 160A przeklad. SMR1-Swi RP | 1289.28 | 22 | 1 | 1 |  | 2 tygodnie | 31.20.22-50.29 | M47
Record Plus | FEN36SA160KJF | 431730 | FE250-Wylacznik-Normal 50kA 3p3tr 690V-160A 160A przeklad. SMR1-Swi RP | 1888.04 | 22 | 1 | 1 |  | 2 tygodnie | 31.20.22-50.29 | M47
Record Plus | FEN36SA250KKF | 431733 | FE250-Wylacznik-Normal 50kA 3p3tr 690V-250A 250A przeklad. SMR1-Swi RP | 1660.93 | 22 | 1 | 1 |  | 2 tygodnie | 31.20.22-50.29 | M47
Record Plus | FEN36TA025JF | 435103 | FE160-Wylacznik-Normal 50kA 3p3tr 690V-25A TML | 729.52 | 22 | 1 | 1 |  | 2 tygodnie | 31.20.22-50.29 | M47
Record Plus | FEN36TA032JF | 435106 | FE160-Wylacznik-Normal 50kA 3p3tr 690V-32A TML | 729.52 | 22 | 1 | 1 |  | 2 tygodnie | 31.20.22-50.29 | M47
Record Plus | FEN36TA040JF | 435109 | FE160-Wylacznik-Normal 50kA 3p3tr 690V-40A TML | 729.52 | 22 | 1 | 1 |  | 2 tygodnie | 31.20.22-50.29 | M47
Record Plus | FEN36TA050JF | 435112 | FE160-Wylacznik-Normal 50kA 3p3tr 690V-50A TML | 729.52 | 22 | 1 | 1 |  | 2 tygodnie | 31.20.22-50.29 | M47
Record Plus | FEN36TA063JF | 435115 | FE160-Wylacznik-Normal 50kA 3p3tr 690V-63A TML | 729.52 | 22 | 1 | 1 |  | 2 tygodnie | 31.20.22-50.29 | M47
Record Plus | FEN36TA080JF | 431751 | FE160-Wylacznik-Normal 50kA 3p3tr 690V-80A TML | 765.07 | 22 | 1 | 1 |  | 2 tygodnie | 31.20.22-50.29 | M47
Record Plus | FEN36TA100JF | 431757 | FE160-Wylacznik-Normal 50kA 3p3tr 690V-100A TML | 765.07 | 22 | 1 | 1 |  | 2 tygodnie | 31.20.22-50.29 | M47
Record Plus | FEN36TA100KF | 435121 | FE250-Wylacznik-Normal 50kA 3p3tr 690V-100A TML | 1144.75 | 22 | 1 | 1 |  | 2 tygodnie | 31.20.22-50.29 | M47
Record Plus | FEN36TA125JF | 431763 | FE160-Wylacznik-Normal 50kA 3p3tr 690V-125A TML | 888.96 | 22 | 1 | 1 |  | 2 tygodnie | 31.20.22-50.29 | M47
Record Plus | FEN36TA125KF | 435124 | FE250-Wylacznik-Normal 50kA 3p3tr 690V-125A TML | 1309.92 | 22 | 1 | 1 |  | 2 tygodnie | 31.20.22-50.29 | M47
Record Plus | FEN36TA160JF | 431769 | FE160-Wylacznik-Normal 50kA 3p3tr 690V-160A TML | 1120.66 | 22 | 1 | 1 |  | 2 tygodnie | 31.20.22-50.29 | M47
Record Plus | FEN36TA160KF | 431772 | FE250-Wylacznik-Normal 50kA 3p3tr 690V-160A TML | 1759.57 | 22 | 1 | 1 |  | 2 tygodnie | 31.20.22-50.29 | M47
Record Plus | FEN36TA200KF | 431775 | FE250-Wylacznik-Normal 50kA 3p3tr 690V-200A TML | 1548.51 | 22 | 1 | 1 |  | 2 tygodnie | 31.20.22-50.29 | M47
Record Plus | FEN36TA250KF | 431778 | FE250-Wylacznik-Normal 50kA 3p3tr 690V-250A TML | 1548.51 | 22 | 1 | 1 |  | 2 tygodnie | 31.20.22-50.29 | M47
Record Plus | FEN36TD100JF | 432945 | FE160-Wylacznik-Normal 50kA 3p3tr 690V-100A selektywny TMLD | 774.25 | 22 | 1 | 1 |  | 2 tygodnie | 31.20.22-50.29 | M47
Record Plus | FEN36TD125JF | 432953 | FE160-Wylacznik-Normal 50kA 3p3tr 690V-125A selektywny TMLD | 899.28 | 22 | 1 | 1 |  | 2 tygodnie | 31.20.22-50.29 | M47
Record Plus | FEN36TD125KF | 432962 | FE250-Wylacznik-Normal 50kA 3p3tr 690V-125A selektywny TMLD | 1320.24 | 22 | 1 | 1 |  | 2 tygodnie | 31.20.22-50.29 | M47
Record Plus | FEN36TD160JF | 432971 | FE160-Wylacznik-Normal 50kA 3p3tr 690V-160A selektywny TMLD | 1130.98 | 22 | 1 | 1 |  | 2 tygodnie | 31.20.22-50.29 | M47
Record Plus | FEN36TD160KF | 432976 | FE250-Wylacznik-Normal 50kA 3p3tr 690V-160A selektywny TMLD | 1769.89 | 22 | 1 | 1 |  | 2 tygodnie | 31.20.22-50.29 | M47
Record Plus | FEN36TD200KF | 432979 | FE250-Wylacznik-Normal 50kA 3p3tr 690V-200A selektywny TMLD | 1557.69 | 22 | 1 | 1 |  | 2 tygodnie | 31.20.22-50.29 | M47
Record Plus | FEN36TD250KF | 432982 | FE250-Wylacznik-Normal 50kA 3p3tr 690V-250A selektywny TMLD | 1557.69 | 22 | 1 | 1 |  | 2 tygodnie | 31.20.22-50.29 | M47
Record Plus | FEN36TG100JF | 435139 | FE160-Wylacznik-Normal 50kA 3p3tr 690V-100A TMG | 825.86 | 22 | 1 | 1 |  | 2 tygodnie | 31.20.22-50.29 | M47
Record Plus | FEN36TG125JF | 435142 | FE160-Wylacznik-Normal 50kA 3p3tr 690V-125A TMG | 956.63 | 22 | 1 | 1 |  | 2 tygodnie | 31.20.22-50.29 | M47
Record Plus | FEN36TG160JF | 435148 | FE160-Wylacznik-Normal 50kA 3p3tr 690V-160A TMG | 1210.14 | 22 | 1 | 1 |  | 2 tygodnie | 31.20.22-50.29 | M47
Record Plus | FEN36TG160KF | 435151 | FE250-Wylacznik-Normal 50kA 3p3tr 690V-160A TMG | 1890.33 | 22 | 1 | 1 |  | 2 tygodnie | 31.20.22-50.29 | M47
Record Plus | FEN36TG200KF | 435154 | FE250-Wylacznik-Normal 50kA 3p3tr 690V-200A TMG | 1663.21 | 22 | 1 | 1 |  | 2 tygodnie | 31.20.22-50.29 | M47
Record Plus | FEN36TG250KF | 435157 | FE250-Wylacznik-Normal 50kA 3p3tr 690V-250A TMG | 1663.21 | 22 | 1 | 1 |  | 2 tygodnie | 31.20.22-50.29 | M47
Record Plus | FEN406F160JF | 431799 | FE160-Wylacznik-Normal 50kA 4P 690V-160A FRAME | 757.05 | 22 | 1 | 1 |  | 2 tygodnie | 31.20.22-50.29 | M47
Record Plus | FEN406F250KF | 431802 | FE250-Wylacznik-Normal 50kA 4P 690V-250A FRAME | 1018.58 | 22 | 1 | 1 |  | 2 tygodnie | 31.20.22-50.29 | M47
Record Plus | FEN436MC050JF | 435160 | FE160-Wylacznik-Normal 50kA 4p3tr 690V-50A MAG-BREAK | 895.84 | 22 | 1 | 1 |  | 2 tygodnie | 31.20.22-50.29 | M47
Record Plus | FEN436MC100JF | 435163 | FE160-Wylacznik-Normal 50kA 4p3tr 690V-100A MAG-BREAK | 916.49 | 22 | 1 | 1 |  | 2 tygodnie | 31.20.22-50.29 | M47
Record Plus | FEN436MC125JF | 436356 | FE160-Wylacznik-Normal 50kA 4p3tr 690V-125A MAG-BREAK | 1041.52 | 22 | 1 | 1 |  | 2 tygodnie | 31.20.22-50.29 | M47
Record Plus | FEN436MC160JF | 435169 | FE160-Wylacznik-Normal 50kA 4p3tr 690V-160A MAG-BREAK | 1064.45 | 22 | 1 | 1 |  | 2 tygodnie | 31.20.22-50.29 | M47
Record Plus | FEN436MC160KF | 435172 | FE250-Wylacznik-Normal 50kA 4p3tr 690V-160A MAG-BREAK | 1785.95 | 22 | 1 | 1 |  | 2 tygodnie | 31.20.22-50.29 | M47
Record Plus | FEN436MC200KF | 436765 | FE250-Wylacznik-Normal 50kA 4p3tr 690V-250A MAG-BREAK | 1805.45 | 22 | 1 | 1 |  | 2 tygodnie | 31.20.22-50.29 | M47
Record Plus | FEN436MC250KF | 435175 | FE250-Wylacznik-Normal 50kA 4p3tr 690V-250A MAG-BREAK | 1805.45 | 22 | 1 | 1 |  | 2 tygodnie | 31.20.22-50.29 | M47
Record Plus | FEN436SA125JGF | 431811 | FE160-Wylacznik-Normal 50kA 4p3tr 690V-125A 125A przeklad. SMR1-Swi RP | 1266.33 | 22 | 1 | 1 |  | 2 tygodnie | 31.20.22-50.29 | M47
Record Plus | FEN436SA160JJF | 431814 | FE160-Wylacznik-Normal 50kA 4p3tr 690V-160A 160A przeklad. SMR1-Swi RP | 1691.89 | 22 | 1 | 1 |  | 2 tygodnie | 31.20.22-50.29 | M47
Record Plus | FEN436SA160KJF | 431817 | FE250-Wylacznik-Normal 50kA 4p3tr 690V-160A 160A przeklad. SMR1-Swi RP | 2483.35 | 22 | 1 | 1 |  | 2 tygodnie | 31.20.22-50.29 | M47
Record Plus | FEN436SA250KKF | 431820 | FE250-Wylacznik-Normal 50kA 4p3tr 690V-250A 250A przeklad. SMR1-Swi RP | 2186.27 | 22 | 1 | 1 |  | 2 tygodnie | 31.20.22-50.29 | M47
Record Plus | FEN436TA025JF | 435178 | FE160-Wylacznik-Normal 50kA 4p3tr 690V-25A TML | 937.14 | 22 | 1 | 1 |  | 2 tygodnie | 31.20.22-50.29 | M47
Record Plus | FEN436TA032JF | 435181 | FE160-Wylacznik-Normal 50kA 4p3tr 690V-32A TML | 937.14 | 22 | 1 | 1 |  | 2 tygodnie | 31.20.22-50.29 | M47
Record Plus | FEN436TA040JF | 435184 | FE160-Wylacznik-Normal 50kA 4p3tr 690V-40A TML | 937.14 | 22 | 1 | 1 |  | 2 tygodnie | 31.20.22-50.29 | M47
Record Plus | FEN436TA050JF | 435187 | FE160-Wylacznik-Normal 50kA 4p3tr 690V-50A TML | 937.14 | 22 | 1 | 1 |  | 2 tygodnie | 31.20.22-50.29 | M47
Record Plus | FEN436TA063JF | 435190 | FE160-Wylacznik-Normal 50kA 4p3tr 690V-63A TML | 937.14 | 22 | 1 | 1 |  | 2 tygodnie | 31.20.22-50.29 | M47
Record Plus | FEN436TA080JF | 431838 | FE160-Wylacznik-Normal 50kA 4p3tr 690V-80A TML | 973.84 | 22 | 1 | 1 |  | 2 tygodnie | 31.20.22-50.29 | M47
Record Plus | FEN436TA100JF | 431844 | FE160-Wylacznik-Normal 50kA 4p3tr 690V-100A TML | 973.84 | 22 | 1 | 1 |  | 2 tygodnie | 31.20.22-50.29 | M47
Record Plus | FEN436TA100KF | 435196 | FE250-Wylacznik-Normal 50kA 4p3tr 690V-100A TML | 1478.54 | 22 | 1 | 1 |  | 2 tygodnie | 31.20.22-50.29 | M47
Record Plus | FEN436TA125JF | 431850 | FE160-Wylacznik-Normal 50kA 4p3tr 690V-125A TML | 1125.25 | 22 | 1 | 1 |  | 2 tygodnie | 31.20.22-50.29 | M47
Record Plus | FEN436TA125KF | 435199 | FE250-Wylacznik-Normal 50kA 4p3tr 690V-125A TML | 1688.46 | 22 | 1 | 1 |  | 2 tygodnie | 31.20.22-50.29 | M47
Record Plus | FEN436TA160JF | 431856 | FE160-Wylacznik-Normal 50kA 4p3tr 690V-160A TML | 1356.95 | 22 | 1 | 1 |  | 2 tygodnie | 31.20.22-50.29 | M47
Record Plus | FEN436TA160KF | 431859 | FE250-Wylacznik-Normal 50kA 4p3tr 690V-160A TML | 2201.17 | 22 | 1 | 1 |  | 2 tygodnie | 31.20.22-50.29 | M47
Record Plus | FEN436TA200KF | 431862 | FE250-Wylacznik-Normal 50kA 4p3tr 690V-200A TML | 1937.36 | 22 | 1 | 1 |  | 2 tygodnie | 31.20.22-50.29 | M47
Record Plus | FEN436TA250KF | 431865 | FE250-Wylacznik-Normal 50kA 4p3tr 690V-250A TML | 1937.36 | 22 | 1 | 1 |  | 2 tygodnie | 31.20.22-50.29 | M47
Record Plus | FEN436TD100JF | 432994 | FE160-Wylacznik-Normal 50kA 4p3tr 690V-100A selektywny TMLD | 983.02 | 22 | 1 | 1 |  | 2 tygodnie | 31.20.22-50.29 | M47
Record Plus | FEN436TD125JF | 433001 | FE160-Wylacznik-Normal 50kA 4p3tr 690V-125A selektywny TMLD | 1135.58 | 22 | 1 | 1 |  | 2 tygodnie | 31.20.22-50.29 | M47
Record Plus | FEN436TD125KF | 433004 | FE250-Wylacznik-Normal 50kA 4p3tr 690V-125A selektywny TMLD | 1698.78 | 22 | 1 | 1 |  | 2 tygodnie | 31.20.22-50.29 | M47
Record Plus | FEN436TD160JF | 433007 | FE160-Wylacznik-Normal 50kA 4p3tr 690V-160A selektywny TMLD | 1367.27 | 22 | 1 | 1 |  | 2 tygodnie | 31.20.22-50.29 | M47
Record Plus | FEN436TD160KF | 433010 | FE250-Wylacznik-Normal 50kA 4p3tr 690V-160A selektywny TMLD | 2211.5 | 22 | 1 | 1 |  | 2 tygodnie | 31.20.22-50.29 | M47
Record Plus | FEN436TD200KF | 433013 | FE250-Wylacznik-Normal 50kA 4p3tr 690V-200A selektywny TMLD | 1946.54 | 22 | 1 | 1 |  | 2 tygodnie | 31.20.22-50.29 | M47
Record Plus | FEN436TD250KF | 433016 | FE250-Wylacznik-Normal 50kA 4p3tr 690V-250A selektywny TMLD | 1946.54 | 22 | 1 | 1 |  | 2 tygodnie | 31.20.22-50.29 | M47
Record Plus | FEN436TG100JF | 436014 | FE160-Wylacznik-Normal 50kA 4p3tr 690V-100A TMG | 1047.25 | 22 | 1 | 1 |  | 2 tygodnie | 31.20.22-50.29 | M47
Record Plus | FEN436TG125JF | 436015 | FE160-Wylacznik-Normal 50kA 4p3tr 690V-125A TMG | 1214.72 | 22 | 1 | 1 |  | 2 tygodnie | 31.20.22-50.29 | M47
Record Plus | FEN436TG160JF | 436016 | FE160-Wylacznik-Normal 50kA 4p3tr 690V-160A TMG | 1462.49 | 22 | 1 | 1 |  | 2 tygodnie | 31.20.22-50.29 | M47
Record Plus | FEN436TG160KF | 436017 | FE250-Wylacznik-Normal 50kA 4p3tr 690V-160A TMG | 2364.06 | 22 | 1 | 1 |  | 2 tygodnie | 31.20.22-50.29 | M47
Record Plus | FEN436TG200KF | 436018 | FE250-Wylacznik-Normal 50kA 4p3tr 690V-200A TMG | 2080.74 | 22 | 1 | 1 |  | 2 tygodnie | 31.20.22-50.29 | M47
Record Plus | FEN436TG250KF | 436019 | FE250-Wylacznik-Normal 50kA 4p3tr 690V-250A TMG | 2080.74 | 22 | 1 | 1 |  | 2 tygodnie | 31.20.22-50.29 | M47
Record Plus | FEN456SA125JGF | 431871 | FE160-Wylacznik-Normal 50kA 4pN50% 690V-125A 125A przeklad. SMR1-Swi RP | 1284.69 | 22 | 1 | 1 |  | 2 tygodnie | 31.20.22-50.29 | M47
Record Plus | FEN456SA160JJF | 431874 | FE160-Wylacznik-Normal 50kA 4pN50% 690V-160A 160A przeklad. SMR1-Swi RP | 1710.24 | 22 | 1 | 1 |  | 2 tygodnie | 31.20.22-50.29 | M47
Record Plus | FEN456SA160KJF | 431877 | FE250-Wylacznik-Normal 50kA 4pN50% 690V-160A 160A przeklad. SMR1-Swi RP | 2502.86 | 22 | 1 | 1 |  | 2 tygodnie | 31.20.22-50.29 | M47
Record Plus | FEN456SA250KKF | 431880 | FE250-Wylacznik-Normal 50kA 4pN50% 690V-250A 250A przeklad. SMR1-Swi RP | 2202.33 | 22 | 1 | 1 |  | 2 tygodnie | 31.20.22-50.29 | M47
Record Plus | FEN456TA063JF | 435202 | FE160-Wylacznik-Normal 50kA 4pN50% 690V-63A TML | 992.2 | 22 | 1 | 1 |  | 2 tygodnie | 31.20.22-50.29 | M47
Record Plus | FEN456TA080JF | 431886 | FE160-Wylacznik-Normal 50kA 4pN50% 690V-80A TML | 1028.91 | 22 | 1 | 1 |  | 2 tygodnie | 31.20.22-50.29 | M47
Record Plus | FEN456TA100JF | 431892 | FE160-Wylacznik-Normal 50kA 4pN50% 690V-100A TML | 1028.91 | 22 | 1 | 1 |  | 2 tygodnie | 31.20.22-50.29 | M47
Record Plus | FEN456TA100KF | 435208 | FE250-Wylacznik-Normal 50kA 4pN50% 690V-100A TML | 1565.72 | 22 | 1 | 1 |  | 2 tygodnie | 31.20.22-50.29 | M47
Record Plus | FEN456TA125JF | 431898 | FE160-Wylacznik-Normal 50kA 4pN50% 690V-125A TML | 1188.33 | 22 | 1 | 1 |  | 2 tygodnie | 31.20.22-50.29 | M47
Record Plus | FEN456TA125KF | 435211 | FE250-Wylacznik-Normal 50kA 4pN50% 690V-125A TML | 1788.24 | 22 | 1 | 1 |  | 2 tygodnie | 31.20.22-50.29 | M47
Record Plus | FEN456TA160JF | 431904 | FE160-Wylacznik-Normal 50kA 4pN50% 690V-160A TML | 1436.1 | 22 | 1 | 1 |  | 2 tygodnie | 31.20.22-50.29 | M47
Record Plus | FEN456TA160KF | 431907 | FE250-Wylacznik-Normal 50kA 4pN50% 690V-160A TML | 2333.08 | 22 | 1 | 1 |  | 2 tygodnie | 31.20.22-50.29 | M47
Record Plus | FEN456TA200KF | 431910 | FE250-Wylacznik-Normal 50kA 4pN50% 690V-200A TML | 2053.21 | 22 | 1 | 1 |  | 2 tygodnie | 31.20.22-50.29 | M47
Record Plus | FEN456TA250KF | 431913 | FE250-Wylacznik-Normal 50kA 4pN50% 690V-250A TML | 2053.21 | 22 | 1 | 1 |  | 2 tygodnie | 31.20.22-50.29 | M47
Record Plus | FEN456TD100JF | 433028 | FE160-Wylacznik-Normal 50kA 4pN50% 690V-100A selektywny TMLD | 1038.08 | 22 | 1 | 1 |  | 2 tygodnie | 31.20.22-50.29 | M47
Record Plus | FEN456TD125JF | 433034 | FE160-Wylacznik-Normal 50kA 4pN50% 690V-125A selektywny TMLD | 1198.66 | 22 | 1 | 1 |  | 2 tygodnie | 31.20.22-50.29 | M47
Record Plus | FEN456TD125KF | 433037 | FE250-Wylacznik-Normal 50kA 4pN50% 690V-125A selektywny TMLD | 1798.57 | 22 | 1 | 1 |  | 2 tygodnie | 31.20.22-50.29 | M47
Record Plus | FEN456TD160JF | 433040 | FE160-Wylacznik-Normal 50kA 4pN50% 690V-160A selektywny TMLD | 1446.42 | 22 | 1 | 1 |  | 2 tygodnie | 31.20.22-50.29 | M47
Record Plus | FEN456TD160KF | 433043 | FE250-Wylacznik-Normal 50kA 4pN50% 690V-160A selektywny TMLD | 2343.41 | 22 | 1 | 1 |  | 2 tygodnie | 31.20.22-50.29 | M47
Record Plus | FEN456TD200KF | 433046 | FE250-Wylacznik-Normal 50kA 4pN50% 690V-200A selektywny TMLD | 2062.39 | 22 | 1 | 1 |  | 2 tygodnie | 31.20.22-50.29 | M47
Record Plus | FEN456TD250KF | 433049 | FE250-Wylacznik-Normal 50kA 4pN50% 690V-250A selektywny TMLD | 2062.39 | 22 | 1 | 1 |  | 2 tygodnie | 31.20.22-50.29 | M47
Record Plus | FEN456TG100JF | 436020 | FE160-Wylacznik-Normal 50kA 4pN50% 690V-100A TMG | 1108.04 | 22 | 1 | 1 |  | 2 tygodnie | 31.20.22-50.29 | M47
Record Plus | FEN456TG125JF | 436021 | FE160-Wylacznik-Normal 50kA 4pN50% 690V-125A TMG | 1282.39 | 22 | 1 | 1 |  | 2 tygodnie | 31.20.22-50.29 | M47
Record Plus | FEN456TG160JF | 436022 | FE160-Wylacznik-Normal 50kA 4pN50% 690V-160A TMG | 1546.22 | 22 | 1 | 1 |  | 2 tygodnie | 31.20.22-50.29 | M47
Record Plus | FEN456TG160KF | 436023 | FE250-Wylacznik-Normal 50kA 4pN50% 690V-160A TMG | 2495.97 | 22 | 1 | 1 |  | 2 tygodnie | 31.20.22-50.29 | M47
Record Plus | FEN456TG200KF | 436024 | FE250-Wylacznik-Normal 50kA 4pN50% 690V-200A TMG | 2196.6 | 22 | 1 | 1 |  | 2 tygodnie | 31.20.22-50.29 | M47
Record Plus | FEN456TG250KF | 436025 | FE250-Wylacznik-Normal 50kA 4pN50% 690V-250A TMG | 2196.6 | 22 | 1 | 1 |  | 2 tygodnie | 31.20.22-50.29 | M47
Record Plus | FEN46AA025JBF | 435887 | FE160-Wylacznik-Normal 50kA 4P 690V-25A 25A przeklad. SMR1-bez modulu nastawczego | 1055.28 | 22 | 1 | 1 |  | 2 tygodnie | 31.20.22-50.29 | M47
Record Plus | FEN46AA063JEF | 435890 | FE160-Wylacznik-Normal 50kA 4P 690V-63A 63A przeklad. SMR1-bez modulu nastawczego | 1055.28 | 22 | 1 | 1 |  | 2 tygodnie | 31.20.22-50.29 | M47
Record Plus | FEN46AA125JGF | 431787 | FE160-Wylacznik-Normal 50kA 4P 690V-125A 125A przeklad. SMR1-bez modulu nastawczego | 1199.82 | 22 | 1 | 1 |  | 2 tygodnie | 31.20.22-50.29 | M47
Record Plus | FEN46AA125KGF | 431938 | FE250-Wylacznik-Normal 50kA 4P 690V-125A 125A przeklad. SMR1-bez modulu nastawczego | 2110.56 | 22 | 1 | 1 |  | 2 tygodnie | 31.20.22-50.29 | M47
Record Plus | FEN46AA160JJF | 431790 | FE160-Wylacznik-Normal 50kA 4P 690V-160A 160A przeklad. SMR1-bez modulu nastawczego | 1625.36 | 22 | 1 | 1 |  | 2 tygodnie | 31.20.22-50.29 | M47
Record Plus | FEN46AA160KJF | 431793 | FE250-Wylacznik-Normal 50kA 4P 690V-160A 160A przeklad. SMR1-bez modulu nastawczego | 2417.98 | 22 | 1 | 1 |  | 2 tygodnie | 31.20.22-50.29 | M47
Record Plus | FEN46AA250KKF | 431796 | FE250-Wylacznik-Normal 50kA 4P 690V-250A 250A przeklad. SMR1-bez modulu nastawczego | 2127.77 | 22 | 1 | 1 |  | 2 tygodnie | 31.20.22-50.29 | M47
Record Plus | FEN46SA125JGF | 431922 | FE160-Wylacznik-Normal 50kA 4p4tr 690V-125A 125A przeklad. SMR1-Swi RP | 1275.51 | 22 | 1 | 1 |  | 2 tygodnie | 31.20.22-50.29 | M47
Record Plus | FEN46SA160JJF | 431925 | FE160-Wylacznik-Normal 50kA 4p4tr 690V-160A 160A przeklad. SMR1-Swi RP | 1701.07 | 22 | 1 | 1 |  | 2 tygodnie | 31.20.22-50.29 | M47
Record Plus | FEN46SA160KJF | 431928 | FE250-Wylacznik-Normal 50kA 4p4tr 690V-160A 160A przeklad. SMR1-Swi RP | 2493.68 | 22 | 1 | 1 |  | 2 tygodnie | 31.20.22-50.29 | M47
Record Plus | FEN46SA250KKF | 431931 | FE250-Wylacznik-Normal 50kA 4p4tr 690V-250A 250A przeklad. SMR1-Swi RP | 2194.3 | 22 | 1 | 1 |  | 2 tygodnie | 31.20.22-50.29 | M47
Record Plus | FEN46TA025JF | 435214 | FE160-Wylacznik-Normal 50kA 4p4tr 690V-25A TML | 964.67 | 22 | 1 | 1 |  | 2 tygodnie | 31.20.22-50.29 | M47
Record Plus | FEN46TA032JF | 435217 | FE160-Wylacznik-Normal 50kA 4p4tr 690V-32A TML | 964.67 | 22 | 1 | 1 |  | 2 tygodnie | 31.20.22-50.29 | M47
Record Plus | FEN46TA040JF | 435220 | FE160-Wylacznik-Normal 50kA 4p4tr 690V-40A TML | 964.67 | 22 | 1 | 1 |  | 2 tygodnie | 31.20.22-50.29 | M47
Record Plus | FEN46TA050JF | 435223 | FE160-Wylacznik-Normal 50kA 4p4tr 690V-50A TML | 964.67 | 22 | 1 | 1 |  | 2 tygodnie | 31.20.22-50.29 | M47
Record Plus | FEN46TA063JF | 435226 | FE160-Wylacznik-Normal 50kA 4p4tr 690V-63A TML | 964.67 | 22 | 1 | 1 |  | 2 tygodnie | 31.20.22-50.29 | M47
Record Plus | FEN46TA080JF | 431949 | FE160-Wylacznik-Normal 50kA 4p4tr 690V-80A TML | 1001.38 | 22 | 1 | 1 |  | 2 tygodnie | 31.20.22-50.29 | M47
Record Plus | FEN46TA100JF | 431955 | FE160-Wylacznik-Normal 50kA 4p4tr 690V-100A TML | 1001.38 | 22 | 1 | 1 |  | 2 tygodnie | 31.20.22-50.29 | M47
Record Plus | FEN46TA100KF | 435232 | FE250-Wylacznik-Normal 50kA 4p4tr 690V-100A TML | 1519.84 | 22 | 1 | 1 |  | 2 tygodnie | 31.20.22-50.29 | M47
Record Plus | FEN46TA125JF | 431961 | FE160-Wylacznik-Normal 50kA 4p4tr 690V-125A TML | 1156.23 | 22 | 1 | 1 |  | 2 tygodnie | 31.20.22-50.29 | M47
Record Plus | FEN46TA125KF | 435235 | FE250-Wylacznik-Normal 50kA 4p4tr 690V-125A TML | 1735.49 | 22 | 1 | 1 |  | 2 tygodnie | 31.20.22-50.29 | M47
Record Plus | FEN46TA160JF | 431967 | FE160-Wylacznik-Normal 50kA 4p4tr 690V-160A TML | 1393.66 | 22 | 1 | 1 |  | 2 tygodnie | 31.20.22-50.29 | M47
Record Plus | FEN46TA160KF | 431970 | FE250-Wylacznik-Normal 50kA 4p4tr 690V-160A TML | 2264.27 | 22 | 1 | 1 |  | 2 tygodnie | 31.20.22-50.29 | M47
Record Plus | FEN46TA200KF | 431973 | FE250-Wylacznik-Normal 50kA 4p4tr 690V-200A TML | 1992.41 | 22 | 1 | 1 |  | 2 tygodnie | 31.20.22-50.29 | M47
Record Plus | FEN46TA250KF | 431976 | FE250-Wylacznik-Normal 50kA 4p4tr 690V-250A TML | 1992.41 | 22 | 1 | 1 |  | 2 tygodnie | 31.20.22-50.29 | M47
Record Plus | FEN46TD100JF | 433061 | FE160-Wylacznik-Normal 50kA 4p4tr 690V-100A selektywny TMLD | 1010.55 | 22 | 1 | 1 |  | 2 tygodnie | 31.20.22-50.29 | M47
Record Plus | FEN46TD125JF | 433067 | FE160-Wylacznik-Normal 50kA 4p4tr 690V-125A selektywny TMLD | 1167.69 | 22 | 1 | 1 |  | 2 tygodnie | 31.20.22-50.29 | M47
Record Plus | FEN46TD125KF | 433070 | FE250-Wylacznik-Normal 50kA 4p4tr 690V-125A selektywny TMLD | 1745.81 | 22 | 1 | 1 |  | 2 tygodnie | 31.20.22-50.29 | M47
Record Plus | FEN46TD160JF | 433073 | FE160-Wylacznik-Normal 50kA 4p4tr 690V-160A selektywny TMLD | 1403.98 | 22 | 1 | 1 |  | 2 tygodnie | 31.20.22-50.29 | M47
Record Plus | FEN46TD160KF | 433076 | FE250-Wylacznik-Normal 50kA 4p4tr 690V-160A selektywny TMLD | 2274.59 | 22 | 1 | 1 |  | 2 tygodnie | 31.20.22-50.29 | M47
Record Plus | FEN46TD200KF | 433079 | FE250-Wylacznik-Normal 50kA 4p4tr 690V-200A selektywny TMLD | 2001.59 | 22 | 1 | 1 |  | 2 tygodnie | 31.20.22-50.29 | M47
Record Plus | FEN46TD250KF | 433082 | FE250-Wylacznik-Normal 50kA 4p4tr 690V-250A selektywny TMLD | 2001.59 | 22 | 1 | 1 |  | 2 tygodnie | 31.20.22-50.29 | M47
Record Plus | FEN46TG100JF | 435250 | FE160-Wylacznik-Normal 50kA 4p4tr 690V-100A TMG | 1075.94 | 22 | 1 | 1 |  | 2 tygodnie | 31.20.22-50.29 | M47
Record Plus | FEN46TG125JF | 435253 | FE160-Wylacznik-Normal 50kA 4p4tr 690V-125A TMG | 1245.69 | 22 | 1 | 1 |  | 2 tygodnie | 31.20.22-50.29 | M47
Record Plus | FEN46TG160JF | 435259 | FE160-Wylacznik-Normal 50kA 4p4tr 690V-160A TMG | 1499.19 | 22 | 1 | 1 |  | 2 tygodnie | 31.20.22-50.29 | M47
Record Plus | FEN46TG160KF | 435262 | FE250-Wylacznik-Normal 50kA 4p4tr 690V-160A TMG | 2427.14 | 22 | 1 | 1 |  | 2 tygodnie | 31.20.22-50.29 | M47
Record Plus | FEN46TG200KF | 435265 | FE250-Wylacznik-Normal 50kA 4p4tr 690V-200A TMG | 2135.8 | 22 | 1 | 1 |  | 2 tygodnie | 31.20.22-50.29 | M47
Record Plus | FEN46TG250KF | 435268 | FE250-Wylacznik-Normal 50kA 4p4tr 690V-250A TMG | 2135.8 | 22 | 1 | 1 |  | 2 tygodnie | 31.20.22-50.29 | M47
Record Plus | FENFT | 433531 | FE-Naped obrotowy FlexOperator Standard | 29.19 | 22 | 1 | 1 |  | 2 tygodnie | 31.20.22-50.29 | M51
Record Plus | FENR4 | 432099 | FE-Naped obrotowy side by side mounting kit Standard | 27.15 | 22 | 1 | 1 |  | 2 tygodnie | 31.20.22-50.29 | M51
Record Plus | FENRC | 432102 | FE-Naped obrotowy przez drzwi lub panel Standard | 161.18 | 22 | 1 | 1 |  | 2 tygodnie | 31.20.22-50.29 | M51
Record Plus | FENRCV | 432105 | FE-Naped obrotowy przez drzwi lub panel Czerwono/zolty | 168.68 | 22 | 1 | 1 |  | 2 tygodnie | 31.20.22-50.29 | M51
Record Plus | FENRD | 432108 | FE-Naped obrotowy mocowany na drzwiach Standard | 168.68 | 22 | 1 | 1 | Tak |  | 31.20.22-50.29 | M51
Record Plus | FENRDV | 432111 | FE-Naped obrotowy mocowany na drzwiach Czerwono/zolty | 176.17 | 22 | 1 | 1 |  | 2 tygodnie | 31.20.22-50.29 | M51
Record Plus | FENRF | 432114 | FE-Naped obrotowy bezposrednio na wylaczniku Standard | 101.21 | 22 | 1 | 1 | Tak |  | 31.20.22-50.29 | M51
Record Plus | FENRFV | 432117 | FE-Naped obrotowy bezposrednio na wylaczniku Czerwono/zolty | 108.71 | 22 | 1 | 1 |  | 2 tygodnie | 31.20.22-50.29 | M51
Record Plus | FENRW | 432120 | FE-Naped obrotowy Adaptor.. draw out Standard | 89.96 | 22 | 1 | 1 |  | 2 tygodnie | 31.20.22-50.29 | M51
Record Plus | FENRY | 432123 | FE-Naped obrotowy przez drzwi lub panel 2NO Standard | 239.91 | 22 | 1 | 1 |  | 2 tygodnie | 31.20.22-50.29 | M51
Record Plus | FENRYV | 433403 | FE-Naped obrotowy przez drzwi lub panel 2NO Czerwono/zolty | 247.41 | 22 | 1 | 1 |  | 2 tygodnie | 31.20.22-50.29 | M51
Record Plus | FENRZ | 432126 | FE-Naped obrotowy mocowany na panelu lub drzwiach 2NO Standard | 247.41 | 22 | 1 | 1 |  | 2 tygodnie | 31.20.22-50.29 | M51
Record Plus | FENRZV | 432129 | FE-Naped obrotowy mocowany na panelu lub drzwiach 2NO Czerwono/zolty | 254.89 | 22 | 1 | 1 |  | 2 tygodnie | 31.20.22-50.29 | M51
Record Plus | FEQDB3HJ | 432132 | FE160-Zabezpieczenie roznicowo-pradowe / z dolu wylacznika 3P 400-690V | 1067.98 | 22 | 1 | 1 |  | 2 tygodnie | 31.20.22-50.29 | M51
Record Plus | FEQDB3HK | 432135 | FE250-Zabezpieczenie roznicowo-pradowe / z dolu wylacznika 3P 400-690V | 1555.18 | 22 | 1 | 1 |  | 2 tygodnie | 31.20.22-50.29 | M51
Record Plus | FEQDB3MJ | 432138 | FE160-Zabezpieczenie roznicowo-pradowe / z dolu wylacznika 3P 200-440V | 1067.98 | 22 | 1 | 1 |  | 2 tygodnie | 31.20.22-50.29 | M51
Record Plus | FEQDB3MK | 432141 | FE250-Zabezpieczenie roznicowo-pradowe / z dolu wylacznika 3P 200-440V | 1555.18 | 22 | 1 | 1 |  | 2 tygodnie | 31.20.22-50.29 | M51
Record Plus | FEQDB4HJ | 432144 | FE160-Zabezpieczenie roznicowo-pradowe / z dolu wylacznika 4P 400-690V | 1086.72 | 22 | 1 | 1 |  | 2 tygodnie | 31.20.22-50.29 | M51
Record Plus | FEQDB4HK | 432147 | FE250-Zabezpieczenie roznicowo-pradowe / z dolu wylacznika 4P 400-690V | 1630.03 | 22 | 1 | 1 |  | 2 tygodnie | 31.20.22-50.29 | M51
Record Plus | FEQDB4MJ | 432150 | FE160-Zabezpieczenie roznicowo-pradowe / z dolu wylacznika 4P 200-440V | 1086.72 | 22 | 1 | 1 | Tak |  | 31.20.22-50.29 | M51
Record Plus | FEQDB4MK | 432153 | FE250-Zabezpieczenie roznicowo-pradowe / z dolu wylacznika 4P 200-440V | 1630.03 | 22 | 1 | 1 | Tak |  | 31.20.22-50.29 | M51
Record Plus | FERJ3B0016 | 432174 | FE-Modul nastawczy 3p3tr SMR1 "wybor pradu"-16A 25A przeklad. | 30.29 | 22 | 1 | 1 |  | 2 tygodnie | 31.20.22-50.29 | M47
Record Plus | FERJ3B0025 | 432177 | FE-Modul nastawczy 3p3tr SMR1 "wybor pradu"-25A 25A przeklad. | 30.29 | 22 | 1 | 1 |  | 2 tygodnie | 31.20.22-50.29 | M47
Record Plus | FERJ3E0040 | 432180 | FE-Modul nastawczy 3p3tr SMR1 "wybor pradu"-40A 63A przeklad. | 30.29 | 22 | 1 | 1 |  | 2 tygodnie | 31.20.22-50.29 | M47
Record Plus | FERJ3E0063 | 432183 | FE-Modul nastawczy 3p3tr SMR1 "wybor pradu"-63A 63A przeklad. | 30.29 | 22 | 1 | 1 |  | 2 tygodnie | 31.20.22-50.29 | M47
Record Plus | FERJ3G0080 | 432186 | FE-Modul nastawczy 3p3tr SMR1 "wybor pradu"-80A 125A przeklad. | 37.85 | 22 | 1 | 1 |  | 2 tygodnie | 31.20.22-50.29 | M47
Record Plus | FERJ3G0125 | 432192 | FE-Modul nastawczy 3p3tr SMR1 "wybor pradu"-125A 125A przeklad. | 37.85 | 22 | 1 | 1 |  | 2 tygodnie | 31.20.22-50.29 | M47
Record Plus | FERJ3J0100 | 432189 | FE-Modul nastawczy 3p3tr SMR1 "wybor pradu"-100A 160A przeklad. | 37.85 | 22 | 1 | 1 |  | 2 tygodnie | 31.20.22-50.29 | M47
Record Plus | FERJ3J0160 | 432195 | FE-Modul nastawczy 3p3tr SMR1 "wybor pradu"-160A 160A przeklad. | 37.85 | 22 | 1 | 1 |  | 2 tygodnie | 31.20.22-50.29 | M47
Record Plus | FERJ3K0160 | 432204 | FE-Modul nastawczy 3p3tr SMR1 "wybor pradu"-160A 250A przeklad. | 37.85 | 22 | 1 | 1 |  | 2 tygodnie | 31.20.22-50.29 | M47
Record Plus | FERJ3K0250 | 432207 | FE-Modul nastawczy 3p3tr SMR1 "wybor pradu"-250A 250A przeklad. | 30.29 | 22 | 1 | 1 |  | 2 tygodnie | 31.20.22-50.29 | M47
Record Plus | FERJ43B0016 | 432210 | FE-Modul nastawczy 4p3tr SMR1 "wybor pradu"-16A 25A przeklad. | 37.85 | 22 | 1 | 1 |  | 2 tygodnie | 31.20.22-50.29 | M47
Record Plus | FERJ43B0025 | 432213 | FE-Modul nastawczy 4p3tr SMR1 "wybor pradu"-25A 25A przeklad. | 37.85 | 22 | 1 | 1 |  | 2 tygodnie | 31.20.22-50.29 | M47
Record Plus | FERJ43E0040 | 432216 | FE-Modul nastawczy 4p3tr SMR1 "wybor pradu"-40A 63A przeklad. | 37.85 | 22 | 1 | 1 |  | 2 tygodnie | 31.20.22-50.29 | M47
Record Plus | FERJ43E0063 | 432219 | FE-Modul nastawczy 4p3tr SMR1 "wybor pradu"-63A 63A przeklad. | 37.85 | 22 | 1 | 1 |  | 2 tygodnie | 31.20.22-50.29 | M47
Record Plus | FERJ43G0080 | 432222 | FE-Modul nastawczy 4p3tr SMR1 "wybor pradu"-80A 125A przeklad. | 47.38 | 22 | 1 | 1 |  | 2 tygodnie | 31.20.22-50.29 | M47
Record Plus | FERJ43G0125 | 432228 | FE-Modul nastawczy 4p3tr SMR1 "wybor pradu"-125A 125A przeklad. | 47.38 | 22 | 1 | 1 |  | 2 tygodnie | 31.20.22-50.29 | M47
Record Plus | FERJ43J0100 | 432225 | FE-Modul nastawczy 4p3tr SMR1 "wybor pradu"-100A 160A przeklad. | 47.38 | 22 | 1 | 1 |  | 2 tygodnie | 31.20.22-50.29 | M47
Record Plus | FERJ43J0160 | 432231 | FE-Modul nastawczy 4p3tr SMR1 "wybor pradu"-160A 160A przeklad. | 47.38 | 22 | 1 | 1 |  | 2 tygodnie | 31.20.22-50.29 | M47
Record Plus | FERJ43K0160 | 432240 | FE-Modul nastawczy 4p3tr SMR1 "wybor pradu"-160A 250A przeklad. | 47.38 | 22 | 1 | 1 |  | 2 tygodnie | 31.20.22-50.29 | M47
Record Plus | FERJ43K0250 | 432243 | FE-Modul nastawczy 4p3tr SMR1 "wybor pradu"-250A 250A przeklad. | 37.85 | 22 | 1 | 1 |  | 2 tygodnie | 31.20.22-50.29 | M47
Record Plus | FERJ45E0063 | 432249 | FE-Modul nastawczy 4pN50% SMR1 "wybor pradu"-63A 63A przeklad. | 52.99 | 22 | 1 | 1 |  | 2 tygodnie | 31.20.22-50.29 | M47
Record Plus | FERJ45G0080 | 432252 | FE-Modul nastawczy 4pN50% SMR1 "wybor pradu"-80A 125A przeklad. | 66.31 | 22 | 1 | 1 |  | 2 tygodnie | 31.20.22-50.29 | M47
Record Plus | FERJ45G0125 | 432258 | FE-Modul nastawczy 4pN50% SMR1 "wybor pradu"-125A 125A przeklad. | 66.31 | 22 | 1 | 1 |  | 2 tygodnie | 31.20.22-50.29 | M47
Record Plus | FERJ45J0100 | 432255 | FE-Modul nastawczy 4pN50% SMR1 "wybor pradu"-100A 160A przeklad. | 66.31 | 22 | 1 | 1 |  | 2 tygodnie | 31.20.22-50.29 | M47
Record Plus | FERJ45J0160 | 432261 | FE-Modul nastawczy 4pN50% SMR1 "wybor pradu"-160A 160A przeklad. | 66.31 | 22 | 1 | 1 |  | 2 tygodnie | 31.20.22-50.29 | M47
Record Plus | FERJ45K0160 | 432270 | FE-Modul nastawczy 4pN50% SMR1 "wybor pradu"-160A 250A przeklad. | 66.31 | 22 | 1 | 1 |  | 2 tygodnie | 31.20.22-50.29 | M47
Record Plus | FERJ45K0250 | 432273 | FE-Modul nastawczy 4pN50% SMR1 "wybor pradu"-250A 250A przeklad. | 52.99 | 22 | 1 | 1 |  | 2 tygodnie | 31.20.22-50.29 | M47
Record Plus | FERJ4B0016 | 432276 | FE-Modul nastawczy 4p4tr SMR1 "wybor pradu"-16A 25A przeklad. | 45.41 | 22 | 1 | 1 |  | 2 tygodnie | 31.20.22-50.29 | M47
Record Plus | FERJ4B0025 | 432279 | FE-Modul nastawczy 4p4tr SMR1 "wybor pradu"-25A 25A przeklad. | 45.41 | 22 | 1 | 1 |  | 2 tygodnie | 31.20.22-50.29 | M47
Record Plus | FERJ4E0040 | 432282 | FE-Modul nastawczy 4p4tr SMR1 "wybor pradu"-40A 63A przeklad. | 45.41 | 22 | 1 | 1 |  | 2 tygodnie | 31.20.22-50.29 | M47
Record Plus | FERJ4E0063 | 432285 | FE-Modul nastawczy 4p4tr SMR1 "wybor pradu"-63A 63A przeklad. | 45.41 | 22 | 1 | 1 |  | 2 tygodnie | 31.20.22-50.29 | M47
Record Plus | FERJ4G0080 | 432288 | FE-Modul nastawczy 4p4tr SMR1 "wybor pradu"-80A 125A przeklad. | 56.78 | 22 | 1 | 1 |  | 2 tygodnie | 31.20.22-50.29 | M47
Record Plus | FERJ4G0125 | 432294 | FE-Modul nastawczy 4p4tr SMR1 "wybor pradu"-125A 125A przeklad. | 56.78 | 22 | 1 | 1 |  | 2 tygodnie | 31.20.22-50.29 | M47
Record Plus | FERJ4J0100 | 432291 | FE-Modul nastawczy 4p4tr SMR1 "wybor pradu"-100A 160A przeklad. | 56.78 | 22 | 1 | 1 |  | 2 tygodnie | 31.20.22-50.29 | M47
Record Plus | FERJ4J0160 | 432297 | FE-Modul nastawczy 4p4tr SMR1 "wybor pradu"-160A 160A przeklad. | 56.78 | 22 | 1 | 1 |  | 2 tygodnie | 31.20.22-50.29 | M47
Record Plus | FERJ4K0160 | 432306 | FE-Modul nastawczy 4p4tr SMR1 "wybor pradu"-160A 250A przeklad. | 56.78 | 22 | 1 | 1 |  | 2 tygodnie | 31.20.22-50.29 | M47
Record Plus | FERJ4K0250 | 432309 | FE-Modul nastawczy 4p4tr SMR1 "wybor pradu"-250A 250A przeklad. | 45.41 | 22 | 1 | 1 |  | 2 tygodnie | 31.20.22-50.29 | M47
Record Plus | FERS3B0025 | 432312 | FE-Modul nastawczy 3p3tr SMR1 "wybor odb. i pradu"-25A 25A przeklad. | 45.41 | 22 | 1 | 1 |  | 2 tygodnie | 31.20.22-50.29 | M47
Record Plus | FERS3E0063 | 432315 | FE-Modul nastawczy 3p3tr SMR1 "wybor odb. i pradu"-63A 63A przeklad. | 45.41 | 22 | 1 | 1 |  | 2 tygodnie | 31.20.22-50.29 | M47
Record Plus | FERS3G0125 | 432318 | FE-Modul nastawczy 3p3tr SMR1 "wybor odb. i pradu"-125A 125A przeklad. | 56.78 | 22 | 1 | 1 |  | 2 tygodnie | 31.20.22-50.29 | M47
Record Plus | FERS3J0160 | 432321 | FE-Modul nastawczy 3p3tr SMR1 "wybor odb. i pradu"-160A 160A przeklad. | 56.78 | 22 | 1 | 1 |  | 2 tygodnie | 31.20.22-50.29 | M47
Record Plus | FERS3K0250 | 432327 | FE-Modul nastawczy 3p3tr SMR1 "wybor odb. i pradu"-250A 250A przeklad. | 45.41 | 22 | 1 | 1 |  | 2 tygodnie | 31.20.22-50.29 | M47
Record Plus | FERS43B0025 | 432330 | FE-Modul nastawczy 4p3tr SMR1 "wybor odb. i pradu"-25A 25A przeklad. | 52.99 | 22 | 1 | 1 |  | 2 tygodnie | 31.20.22-50.29 | M47
Record Plus | FERS43E0063 | 432333 | FE-Modul nastawczy 4p3tr SMR1 "wybor odb. i pradu"-63A 63A przeklad. | 52.99 | 22 | 1 | 1 |  | 2 tygodnie | 31.20.22-50.29 | M47
Record Plus | FERS43G0125 | 432336 | FE-Modul nastawczy 4p3tr SMR1 "wybor odb. i pradu"-125A 125A przeklad. | 66.31 | 22 | 1 | 1 |  | 2 tygodnie | 31.20.22-50.29 | M47
Record Plus | FERS43J0160 | 432339 | FE-Modul nastawczy 4p3tr SMR1 "wybor odb. i pradu"-160A 160A przeklad. | 66.31 | 22 | 1 | 1 |  | 2 tygodnie | 31.20.22-50.29 | M47
Record Plus | FERS43K0250 | 432345 | FE-Modul nastawczy 4p3tr SMR1 "wybor odb. i pradu"-250A 250A przeklad. | 52.99 | 22 | 1 | 1 |  | 2 tygodnie | 31.20.22-50.29 | M47
Record Plus | FERS45E0063 | 432348 | FE-Modul nastawczy 4pN50% SMR1 "wybor odb. i pradu"-63A 63A przeklad. | 68.14 | 22 | 1 | 1 |  | 2 tygodnie | 31.20.22-50.29 | M47
Record Plus | FERS45G0125 | 432351 | FE-Modul nastawczy 4pN50% SMR1 "wybor odb. i pradu"-125A 125A przeklad. | 85.23 | 22 | 1 | 1 |  | 2 tygodnie | 31.20.22-50.29 | M47
Record Plus | FERS45J0160 | 432354 | FE-Modul nastawczy 4pN50% SMR1 "wybor odb. i pradu"-160A 160A przeklad. | 85.23 | 22 | 1 | 1 |  | 2 tygodnie | 31.20.22-50.29 | M47
Record Plus | FERS45K0250 | 432360 | FE-Modul nastawczy 4pN50% SMR1 "wybor odb. i pradu"-250A 250A przeklad. | 68.14 | 22 | 1 | 1 |  | 2 tygodnie | 31.20.22-50.29 | M47
Record Plus | FERS4B0025 | 432363 | FE-Modul nastawczy 4p4tr SMR1 "wybor odb. i pradu"-25A 25A przeklad. | 60.56 | 22 | 1 | 1 |  | 2 tygodnie | 31.20.22-50.29 | M47
Record Plus | FERS4E0063 | 432366 | FE-Modul nastawczy 4p4tr SMR1 "wybor odb. i pradu"-63A 63A przeklad. | 60.56 | 22 | 1 | 1 |  | 2 tygodnie | 31.20.22-50.29 | M47
Record Plus | FERS4G0125 | 432369 | FE-Modul nastawczy 4p4tr SMR1 "wybor odb. i pradu"-125A 125A przeklad. | 75.71 | 22 | 1 | 1 |  | 2 tygodnie | 31.20.22-50.29 | M47
Record Plus | FERS4J0160 | 432372 | FE-Modul nastawczy 4p4tr SMR1 "wybor odb. i pradu"-160A 160A przeklad. | 75.71 | 22 | 1 | 1 |  | 2 tygodnie | 31.20.22-50.29 | M47
Record Plus | FERS4K0250 | 432378 | FE-Modul nastawczy 4p4tr SMR1 "wybor odb. i pradu"-250A 250A przeklad. | 60.56 | 22 | 1 | 1 |  | 2 tygodnie | 31.20.22-50.29 | M47
Record Plus | FETAA3J0025 | 432414 | FE160-Wyzwalacz pradowy 3P SMR1 bez modulu nastawczego-25A | 314.29 | 22 | 1 | 1 |  | 2 tygodnie | 31.20.22-50.29 | M47
Record Plus | FETAA3J0063 | 432417 | FE160-Wyzwalacz pradowy 3P SMR1 bez modulu nastawczego-63A | 314.29 | 22 | 1 | 1 |  | 2 tygodnie | 31.20.22-50.29 | M47
Record Plus | FETAA3J0125 | 432420 | FE160-Wyzwalacz pradowy 3P SMR1 bez modulu nastawczego-125A | 357.19 | 22 | 1 | 1 |  | 2 tygodnie | 31.20.22-50.29 | M47
Record Plus | FETAA3J0160 | 432423 | FE160-Wyzwalacz pradowy 3P SMR1 bez modulu nastawczego-160A | 688.23 | 22 | 1 | 1 |  | 2 tygodnie | 31.20.22-50.29 | M47
Record Plus | FETAA3K0125 | 432004 | FE250-Wyzwalacz pradowy 3P SMR1 bez modulu nastawczego-125A | 631.8 | 22 | 1 | 1 |  | 2 tygodnie | 31.20.22-50.29 | M47
Record Plus | FETAA3K0160 | 432426 | FE250-Wyzwalacz pradowy 3P SMR1 bez modulu nastawczego-160A | 863.5 | 22 | 1 | 1 |  | 2 tygodnie | 31.20.22-50.29 | M47
Record Plus | FETAA3K0250 | 432429 | FE250-Wyzwalacz pradowy 3P SMR1 bez modulu nastawczego-250A | 759.92 | 22 | 1 | 1 |  | 2 tygodnie | 31.20.22-50.29 | M47
Record Plus | FETAA4J0025 | 432432 | FE160-Wyzwalacz pradowy 4P SMR1 bez modulu nastawczego-25A | 389.21 | 22 | 1 | 1 |  | 2 tygodnie | 31.20.22-50.29 | M47
Record Plus | FETAA4J0063 | 432435 | FE160-Wyzwalacz pradowy 4P SMR1 bez modulu nastawczego-63A | 389.21 | 22 | 1 | 1 |  | 2 tygodnie | 31.20.22-50.29 | M47
Record Plus | FETAA4J0125 | 432438 | FE160-Wyzwalacz pradowy 4P SMR1 bez modulu nastawczego-125A | 442.3 | 22 | 1 | 1 |  | 2 tygodnie | 31.20.22-50.29 | M47
Record Plus | FETAA4J0160 | 432441 | FE160-Wyzwalacz pradowy 4P SMR1 bez modulu nastawczego-160A | 867.96 | 22 | 1 | 1 |  | 2 tygodnie | 31.20.22-50.29 | M47
Record Plus | FETAA4K0125 | 432007 | FE250-Wyzwalacz pradowy 4P SMR1 bez modulu nastawczego-125A | 953.42 | 22 | 1 | 1 |  | 2 tygodnie | 31.20.22-50.29 | M47
Record Plus | FETAA4K0160 | 432444 | FE250-Wyzwalacz pradowy 4P SMR1 bez modulu nastawczego-160A | 1260.82 | 22 | 1 | 1 |  | 2 tygodnie | 31.20.22-50.29 | M47
Record Plus | FETAA4K0250 | 432447 | FE250-Wyzwalacz pradowy 4P SMR1 bez modulu nastawczego-250A | 1109.55 | 22 | 1 | 1 |  | 2 tygodnie | 31.20.22-50.29 | M47
Record Plus | FETCA1316 | 432156 | FE-Zaciski przewodow AL/Cu 95mm2/ 3 szt. | 18.62 | 22 | 1 | 1 |  | 2 tygodnie | 31.20.22-50.29 | M53
Record Plus | FETCA1320 | 432157 | FE-Zaciski przewodow AL/Cu 150mm2/ 3 szt. | 28.18 | 22 | 1 | 1 |  | 2 tygodnie | 31.20.22-50.29 | M53
Record Plus | FETCA1323 | 432160 | FE-Zaciski przewodow AL/Cu 185mm2/ 3 szt. | 61.91 | 22 | 1 | 1 |  | 2 tygodnie | 31.20.22-50.29 | M53
Record Plus | FETCA1416 | 432158 | FE-Zaciski przewodow AL/Cu 95mm2/ 4 szt. | 24.76 | 22 | 1 | 1 |  | 2 tygodnie | 31.20.22-50.29 | M53
Record Plus | FETCA1420 | 432159 | FE-Zaciski przewodow AL/Cu 150mm2/ 4 szt. | 37.48 | 22 | 1 | 1 |  | 2 tygodnie | 31.20.22-50.29 | M53
Record Plus | FETCA1423 | 432161 | FE-Zaciski przewodow AL/Cu 185mm2/ 4 szt. | 82.46 | 22 | 1 | 1 |  | 2 tygodnie | 31.20.22-50.29 | M53
Record Plus | FETCA630A | 880954 | FE-Zaciski 6 przewodow 25+35mm2 3szt. | 123.09 | 22 | 1 | 1 |  | 2 tygodnie | 31.20.22-50.29 | L71
Record Plus | FETCA640A | 880955 | FE-Zaciski 6 przewodow 25+35mm2 4szt. | 164.03 | 22 | 1 | 1 |  | 2 tygodnie | 31.20.22-50.29 | L71
Record Plus | FETD30J0160 | 432480 | FE160-Modul rozlacznika 3p-160A | 212.89 | 22 | 1 | 1 |  | 2 tygodnie | 31.20.22-50.29 | M47
Record Plus | FETD30K0250 | 432483 | FE250-Modul rozlacznika 3p-250A | 172.41 | 22 | 1 | 1 |  | 2 tygodnie | 31.20.22-50.29 | M47
Record Plus | FETD40J0160 | 432486 | FE160-Modul rozlacznika 4p-160A | 425.78 | 22 | 1 | 1 |  | 2 tygodnie | 31.20.22-50.29 | M47
Record Plus | FETD40K0250 | 432489 | FE250-Modul rozlacznika 4p-250A | 456.18 | 22 | 1 | 1 |  | 2 tygodnie | 31.20.22-50.29 | M47
Record Plus | FETMC3J0080 | 436078 | FE160-Wyzwalacz pradowy 3p3tr MAG-BREAK- 80A | 208.19 | 22 | 1 | 1 |  | 2 tygodnie | 31.20.22-50.29 | M47
Record Plus | FETMC3J0100 | 432504 | FE160-Wyzwalacz pradowy 3p3tr MAG-BREAK- 100A | 227.12 | 22 | 1 | 1 |  | 2 tygodnie | 31.20.22-50.29 | M47
Record Plus | FETMC3J0125 | 436358 | FE160-Wyzwalacz pradowy 3p3tr MAG-BREAK- 125A | 283.9 | 22 | 1 | 1 |  | 2 tygodnie | 31.20.22-50.29 | M47
Record Plus | FETMC3J0160 | 432510 | FE160-Wyzwalacz pradowy 3p3tr MAG-BREAK- 160A | 378.41 | 22 | 1 | 1 |  | 2 tygodnie | 31.20.22-50.29 | M47
Record Plus | FETMC3K0160 | 432513 | FE250-Wyzwalacz pradowy 3p3tr MAG-BREAK- 160A | 376.34 | 22 | 1 | 1 |  | 2 tygodnie | 31.20.22-50.29 | M47
Record Plus | FETMC3K0200 | 436778 | FE250-Wyzwalacz pradowy 3p3tr MAG-BREAK- 200A | 512.96 | 22 | 1 | 1 |  | 2 tygodnie | 31.20.22-50.29 | M47
Record Plus | FETMC3K0250 | 432516 | FE250-Wyzwalacz pradowy 3p3tr MAG-BREAK- 250A | 512.96 | 22 | 1 | 1 |  | 2 tygodnie | 31.20.22-50.29 | M47
Record Plus | FETMC43J0100 | 432531 | FE160-Wyzwalacz pradowy 4p3tr MAG-BREAK- 100A | 227.12 | 22 | 1 | 1 |  | 2 tygodnie | 31.20.22-50.29 | M47
Record Plus | FETMC43J0125 | 436359 | FE160-Wyzwalacz pradowy 4p3tr MAG-BREAK- 125A | 283.9 | 22 | 1 | 1 |  | 2 tygodnie | 31.20.22-50.29 | M47
Record Plus | FETMC43J0160 | 432537 | FE160-Wyzwalacz pradowy 4p3tr MAG-BREAK- 160A | 307.53 | 22 | 1 | 1 |  | 2 tygodnie | 31.20.22-50.29 | M47
Record Plus | FETMC43K0160 | 432540 | FE250-Wyzwalacz pradowy 4p3tr MAG-BREAK- 160A | 629.38 | 22 | 1 | 1 |  | 2 tygodnie | 31.20.22-50.29 | M47
Record Plus | FETMC43K0200 | 436779 | FE250-Wyzwalacz pradowy 4p3tr MAG-BREAK- 200A | 715.41 | 22 | 1 | 1 |  | 2 tygodnie | 31.20.22-50.29 | M47
Record Plus | FETMC43K0250 | 432543 | FE250-Wyzwalacz pradowy 4p3tr MAG-BREAK- 250A | 715.41 | 22 | 1 | 1 |  | 2 tygodnie | 31.20.22-50.29 | M47
Record Plus | FETTA3J0025 | 432546 | FE160-Wyzwalacz pradowy 3p3tr TML 25A | 227.12 | 22 | 1 | 1 |  | 2 tygodnie | 31.20.22-50.29 | M47
Record Plus | FETTA3J0032 | 432549 | FE160-Wyzwalacz pradowy 3p3tr TML 32A | 227.12 | 22 | 1 | 1 |  | 2 tygodnie | 31.20.22-50.29 | M47
Record Plus | FETTA3J0040 | 432552 | FE160-Wyzwalacz pradowy 3p3tr TML 40A | 227.12 | 22 | 1 | 1 |  | 2 tygodnie | 31.20.22-50.29 | M47
Record Plus | FETTA3J0050 | 432555 | FE160-Wyzwalacz pradowy 3p3tr TML 50A | 227.12 | 22 | 1 | 1 |  | 2 tygodnie | 31.20.22-50.29 | M47
Record Plus | FETTA3J0063 | 432558 | FE160-Wyzwalacz pradowy 3p3tr TML 63A | 227.12 | 22 | 1 | 1 |  | 2 tygodnie | 31.20.22-50.29 | M47
Record Plus | FETTA3J0080 | 432561 | FE160-Wyzwalacz pradowy 3p3tr TML 80A | 260.27 | 22 | 1 | 1 |  | 2 tygodnie | 31.20.22-50.29 | M47
Record Plus | FETTA3J0100 | 432564 | FE160-Wyzwalacz pradowy 3p3tr TML 100A | 260.27 | 22 | 1 | 1 |  | 2 tygodnie | 31.20.22-50.29 | M47
Record Plus | FETTA3J0125 | 432567 | FE160-Wyzwalacz pradowy 3p3tr TML 125A | 344.34 | 22 | 1 | 1 |  | 2 tygodnie | 31.20.22-50.29 | M47
Record Plus | FETTA3J0160 | 432570 | FE160-Wyzwalacz pradowy 3p3tr TML 160A | 576.04 | 22 | 1 | 1 |  | 2 tygodnie | 31.20.22-50.29 | M47
Record Plus | FETTA3K0100 | 433551 | FE250-Wyzwalacz pradowy 3p3tr TML 100A | 267.04 | 22 | 1 | 1 |  | 2 tygodnie | 31.20.22-50.29 | M47
Record Plus | FETTA3K0125 | 432579 | FE250-Wyzwalacz pradowy 3p3tr TML 125A | 342.18 | 22 | 1 | 1 |  | 2 tygodnie | 31.20.22-50.29 | M47
Record Plus | FETTA3K0160 | 432382 | FE250-Wyzwalacz pradowy 3p3tr TML 160A | 791.46 | 22 | 1 | 1 |  | 2 tygodnie | 31.20.22-50.29 | M47
Record Plus | FETTA3K0200 | 432385 | FE250-Wyzwalacz pradowy 3p3tr TML 200A | 633.16 | 22 | 1 | 1 |  | 2 tygodnie | 31.20.22-50.29 | M47
Record Plus | FETTA3K0250 | 432388 | FE250-Wyzwalacz pradowy 3p3tr TML 250A | 633.16 | 22 | 1 | 1 |  | 2 tygodnie | 31.20.22-50.29 | M47
Record Plus | FETTA43J0025 | 432391 | FE160-Wyzwalacz pradowy 4p3tr TML 25A | 246.05 | 22 | 1 | 1 |  | 2 tygodnie | 31.20.22-50.29 | M47
Record Plus | FETTA43J0032 | 432394 | FE160-Wyzwalacz pradowy 4p3tr TML 32A | 246.05 | 22 | 1 | 1 |  | 2 tygodnie | 31.20.22-50.29 | M47
Record Plus | FETTA43J0040 | 432397 | FE160-Wyzwalacz pradowy 4p3tr TML 40A | 246.05 | 22 | 1 | 1 |  | 2 tygodnie | 31.20.22-50.29 | M47
Record Plus | FETTA43J0050 | 432400 | FE160-Wyzwalacz pradowy 4p3tr TML 50A | 246.05 | 22 | 1 | 1 |  | 2 tygodnie | 31.20.22-50.29 | M47
Record Plus | FETTA43J0063 | 432403 | FE160-Wyzwalacz pradowy 4p3tr TML 63A | 246.05 | 22 | 1 | 1 |  | 2 tygodnie | 31.20.22-50.29 | M47
Record Plus | FETTA43J0080 | 432406 | FE160-Wyzwalacz pradowy 4p3tr TML 80A | 279.2 | 22 | 1 | 1 |  | 2 tygodnie | 31.20.22-50.29 | M47
Record Plus | FETTA43J0100 | 432409 | FE160-Wyzwalacz pradowy 4p3tr TML 100A | 279.2 | 22 | 1 | 1 |  | 2 tygodnie | 31.20.22-50.29 | M47
Record Plus | FETTA43J0125 | 432412 | FE160-Wyzwalacz pradowy 4p3tr TML 125A | 367.98 | 22 | 1 | 1 |  | 2 tygodnie | 31.20.22-50.29 | M47
Record Plus | FETTA43J0160 | 432582 | FE160-Wyzwalacz pradowy 4p3tr TML 160A | 599.69 | 22 | 1 | 1 |  | 2 tygodnie | 31.20.22-50.29 | M47
Record Plus | FETTA43K0100 | 433900 | FE250-Wyzwalacz pradowy 4p3tr TML 100A | 418.32 | 22 | 1 | 1 |  | 2 tygodnie | 31.20.22-50.29 | M47
Record Plus | FETTA43K0125 | 432591 | FE250-Wyzwalacz pradowy 4p3tr TML 125A | 531.43 | 22 | 1 | 1 |  | 2 tygodnie | 31.20.22-50.29 | M47
Record Plus | FETTA43K0160 | 432594 | FE250-Wyzwalacz pradowy 4p3tr TML 160A | 1044.61 | 22 | 1 | 1 |  | 2 tygodnie | 31.20.22-50.29 | M47
Record Plus | FETTA43K0200 | 432597 | FE250-Wyzwalacz pradowy 4p3tr TML 200A | 835.62 | 22 | 1 | 1 |  | 2 tygodnie | 31.20.22-50.29 | M47
Record Plus | FETTA43K0250 | 432600 | FE250-Wyzwalacz pradowy 4p3tr TML 250A | 835.62 | 22 | 1 | 1 |  | 2 tygodnie | 31.20.22-50.29 | M47
Record Plus | FETTA45J0063 | 432603 | FE160-Wyzwalacz pradowy 4pN50% TML 63A | 296.51 | 22 | 1 | 1 |  | 2 tygodnie | 31.20.22-50.29 | M47
Record Plus | FETTA45J0080 | 432606 | FE160-Wyzwalacz pradowy 4pN50% TML 80A | 329.66 | 22 | 1 | 1 |  | 2 tygodnie | 31.20.22-50.29 | M47
Record Plus | FETTA45J0100 | 432609 | FE160-Wyzwalacz pradowy 4pN50% TML 100A | 329.66 | 22 | 1 | 1 |  | 2 tygodnie | 31.20.22-50.29 | M47
Record Plus | FETTA45J0125 | 432612 | FE160-Wyzwalacz pradowy 4pN50% TML 125A | 431.07 | 22 | 1 | 1 |  | 2 tygodnie | 31.20.22-50.29 | M47
Record Plus | FETTA45J0160 | 432615 | FE160-Wyzwalacz pradowy 4pN50% TML 160A | 678.48 | 22 | 1 | 1 |  | 2 tygodnie | 31.20.22-50.29 | M47
Record Plus | FETTA45K0100 | 433908 | FE250-Wyzwalacz pradowy 4pN50% TML 100A | 498.28 | 22 | 1 | 1 |  | 2 tygodnie | 31.20.22-50.29 | M47
Record Plus | FETTA45K0125 | 432624 | FE250-Wyzwalacz pradowy 4pN50% TML 125A | 631.23 | 22 | 1 | 1 |  | 2 tygodnie | 31.20.22-50.29 | M47
Record Plus | FETTA45K0160 | 432627 | FE250-Wyzwalacz pradowy 4pN50% TML 160A | 1175.94 | 22 | 1 | 1 |  | 2 tygodnie | 31.20.22-50.29 | M47
Record Plus | FETTA45K0200 | 432630 | FE250-Wyzwalacz pradowy 4pN50% TML 200A | 940.8 | 22 | 1 | 1 |  | 2 tygodnie | 31.20.22-50.29 | M47
Record Plus | FETTA45K0250 | 432633 | FE250-Wyzwalacz pradowy 4pN50% TML 250A | 940.8 | 22 | 1 | 1 |  | 2 tygodnie | 31.20.22-50.29 | M47
Record Plus | FETTA4J0025 | 432636 | FE160-Wyzwalacz pradowy 4p4tr TML 25A | 271.27 | 22 | 1 | 1 |  | 2 tygodnie | 31.20.22-50.29 | M47
Record Plus | FETTA4J0032 | 432639 | FE160-Wyzwalacz pradowy 4p4tr TML 32A | 271.27 | 22 | 1 | 1 |  | 2 tygodnie | 31.20.22-50.29 | M47
Record Plus | FETTA4J0040 | 432642 | FE160-Wyzwalacz pradowy 4p4tr TML 40A | 271.27 | 22 | 1 | 1 |  | 2 tygodnie | 31.20.22-50.29 | M47
Record Plus | FETTA4J0050 | 432645 | FE160-Wyzwalacz pradowy 4p4tr TML 50A | 271.27 | 22 | 1 | 1 |  | 2 tygodnie | 31.20.22-50.29 | M47
Record Plus | FETTA4J0063 | 432648 | FE160-Wyzwalacz pradowy 4p4tr TML 63A | 271.27 | 22 | 1 | 1 |  | 2 tygodnie | 31.20.22-50.29 | M47
Record Plus | FETTA4J0080 | 432651 | FE160-Wyzwalacz pradowy 4p4tr TML 80A | 304.43 | 22 | 1 | 1 |  | 2 tygodnie | 31.20.22-50.29 | M47
Record Plus | FETTA4J0100 | 432654 | FE160-Wyzwalacz pradowy 4p4tr TML 100A | 304.43 | 22 | 1 | 1 |  | 2 tygodnie | 31.20.22-50.29 | M47
Record Plus | FETTA4J0125 | 432657 | FE160-Wyzwalacz pradowy 4p4tr TML 125A | 399.53 | 22 | 1 | 1 |  | 2 tygodnie | 31.20.22-50.29 | M47
Record Plus | FETTA4J0160 | 432660 | FE160-Wyzwalacz pradowy 4p4tr TML 160A | 636.5 | 22 | 1 | 1 |  | 2 tygodnie | 31.20.22-50.29 | M47
Record Plus | FETTA4K0100 | 433915 | FE250-Wyzwalacz pradowy 4p4tr TML 100A | 456.18 | 22 | 1 | 1 |  | 2 tygodnie | 31.20.22-50.29 | M47
Record Plus | FETTA4K0125 | 432669 | FE250-Wyzwalacz pradowy 4p4tr TML 125A | 578.68 | 22 | 1 | 1 |  | 2 tygodnie | 31.20.22-50.29 | M47
Record Plus | FETTA4K0160 | 432672 | FE250-Wyzwalacz pradowy 4p4tr TML 160A | 1107.58 | 22 | 1 | 1 |  | 2 tygodnie | 31.20.22-50.29 | M47
Record Plus | FETTA4K0200 | 432675 | FE250-Wyzwalacz pradowy 4p4tr TML 200A | 886.1 | 22 | 1 | 1 |  | 2 tygodnie | 31.20.22-50.29 | M47
Record Plus | FETTA4K0250 | 432678 | FE250-Wyzwalacz pradowy 4p4tr TML 250A | 886.1 | 22 | 1 | 1 |  | 2 tygodnie | 31.20.22-50.29 | M47
Record Plus | FETTD3J0100 | 433159 | FE160-Wyzwalacz pradowy 3p3tr TMLD 100A | 268.76 | 22 | 1 | 1 |  | 2 tygodnie | 31.20.22-50.29 | M47
Record Plus | FETTD3J0125 | 433164 | FE160-Wyzwalacz pradowy 3p3tr TMLD 125A | 354.78 | 22 | 1 | 1 |  | 2 tygodnie | 31.20.22-50.29 | M47
Record Plus | FETTD3J0160 | 433168 | FE160-Wyzwalacz pradowy 3p3tr TMLD 160A | 586.61 | 22 | 1 | 1 |  | 2 tygodnie | 31.20.22-50.29 | M47
Record Plus | FETTD3K0125 | 433182 | FE250-Wyzwalacz pradowy 3p3tr TMLD 125A | 352.71 | 22 | 1 | 1 |  | 2 tygodnie | 31.20.22-50.29 | M47
Record Plus | FETTD3K0160 | 433186 | FE250-Wyzwalacz pradowy 3p3tr TMLD 160A | 802.01 | 22 | 1 | 1 |  | 2 tygodnie | 31.20.22-50.29 | M47
Record Plus | FETTD3K0200 | 433191 | FE250-Wyzwalacz pradowy 3p3tr TMLD 200A | 641.66 | 22 | 1 | 1 |  | 2 tygodnie | 31.20.22-50.29 | M47
Record Plus | FETTD3K0250 | 433195 | FE250-Wyzwalacz pradowy 3p3tr TMLD 250A | 641.66 | 22 | 1 | 1 |  | 2 tygodnie | 31.20.22-50.29 | M47
Record Plus | FETTD43J0100 | 433201 | FE160-Wyzwalacz pradowy 4p3tr TMLD 100A | 287.69 | 22 | 1 | 1 |  | 2 tygodnie | 31.20.22-50.29 | M47
Record Plus | FETTD43J0125 | 433204 | FE160-Wyzwalacz pradowy 4p3tr TMLD 125A | 378.41 | 22 | 1 | 1 |  | 2 tygodnie | 31.20.22-50.29 | M47
Record Plus | FETTD43J0160 | 433207 | FE160-Wyzwalacz pradowy 4p3tr TMLD 160A | 610.23 | 22 | 1 | 1 |  | 2 tygodnie | 31.20.22-50.29 | M47
Record Plus | FETTD43K0125 | 433216 | FE250-Wyzwalacz pradowy 4p3tr TMLD 125A | 541.86 | 22 | 1 | 1 |  | 2 tygodnie | 31.20.22-50.29 | M47
Record Plus | FETTD43K0160 | 433219 | FE250-Wyzwalacz pradowy 4p3tr TMLD 160A | 1055.05 | 22 | 1 | 1 |  | 2 tygodnie | 31.20.22-50.29 | M47
Record Plus | FETTD43K0200 | 433222 | FE250-Wyzwalacz pradowy 4p3tr TMLD 200A | 844.12 | 22 | 1 | 1 |  | 2 tygodnie | 31.20.22-50.29 | M47
Record Plus | FETTD43K0250 | 433225 | FE250-Wyzwalacz pradowy 4p3tr TMLD 250A | 844.12 | 22 | 1 | 1 |  | 2 tygodnie | 31.20.22-50.29 | M47
Record Plus | FETTD45J0100 | 433231 | FE160-Wyzwalacz pradowy 4pN50% TMLD 100A | 338.04 | 22 | 1 | 1 |  | 2 tygodnie | 31.20.22-50.29 | M47
Record Plus | FETTD45J0125 | 433234 | FE160-Wyzwalacz pradowy 4pN50% TMLD 125A | 441.5 | 22 | 1 | 1 |  | 2 tygodnie | 31.20.22-50.29 | M47
Record Plus | FETTD45J0160 | 433239 | FE160-Wyzwalacz pradowy 4pN50% TMLD 160A | 689.02 | 22 | 1 | 1 |  | 2 tygodnie | 31.20.22-50.29 | M47
Record Plus | FETTD45K0125 | 433252 | FE250-Wyzwalacz pradowy 4pN50% TMLD 125A | 641.77 | 22 | 1 | 1 |  | 2 tygodnie | 31.20.22-50.29 | M47
Record Plus | FETTD45K0160 | 433257 | FE250-Wyzwalacz pradowy 4pN50% TMLD 160A | 1186.51 | 22 | 1 | 1 |  | 2 tygodnie | 31.20.22-50.29 | M47
Record Plus | FETTD45K0200 | 433260 | FE250-Wyzwalacz pradowy 4pN50% TMLD 200A | 949.18 | 22 | 1 | 1 |  | 2 tygodnie | 31.20.22-50.29 | M47
Record Plus | FETTD45K0250 | 433263 | FE250-Wyzwalacz pradowy 4pN50% TMLD 250A | 949.18 | 22 | 1 | 1 |  | 2 tygodnie | 31.20.22-50.29 | M47
Record Plus | FETTD4J0100 | 433269 | FE160-Wyzwalacz pradowy 4p4tr TMLD 100A | 312.92 | 22 | 1 | 1 |  | 2 tygodnie | 31.20.22-50.29 | M47
Record Plus | FETTD4J0125 | 433272 | FE160-Wyzwalacz pradowy 4p4tr TMLD 125A | 409.95 | 22 | 1 | 1 |  | 2 tygodnie | 31.20.22-50.29 | M47
Record Plus | FETTD4J0160 | 433275 | FE160-Wyzwalacz pradowy 4p4tr TMLD 160A | 646.93 | 22 | 1 | 1 |  | 2 tygodnie | 31.20.22-50.29 | M47
Record Plus | FETTD4K0125 | 433284 | FE250-Wyzwalacz pradowy 4p4tr TMLD 125A | 589.12 | 22 | 1 | 1 |  | 2 tygodnie | 31.20.22-50.29 | M47
Record Plus | FETTD4K0160 | 433287 | FE250-Wyzwalacz pradowy 4p4tr TMLD 160A | 1118.15 | 22 | 1 | 1 |  | 2 tygodnie | 31.20.22-50.29 | M47
Record Plus | FETTD4K0200 | 433290 | FE250-Wyzwalacz pradowy 4p4tr TMLD 200A | 894.59 | 22 | 1 | 1 |  | 2 tygodnie | 31.20.22-50.29 | M47
Record Plus | FETTD4K0250 | 433293 | FE250-Wyzwalacz pradowy 4p4tr TMLD 250A | 894.59 | 22 | 1 | 1 |  | 2 tygodnie | 31.20.22-50.29 | M47
Record Plus | FETTG3J0100 | 433296 | FE160-Wyzwalacz pradowy 3p3tr Termomagentyczny-Generator-100A | 314.98 | 22 | 1 | 1 |  | 2 tygodnie | 31.20.22-50.29 | M47
Record Plus | FETTG3J0125 | 432693 | FE160-Wyzwalacz pradowy 3p3tr Termomagentyczny-Generator-125A | 412.59 | 22 | 1 | 1 |  | 2 tygodnie | 31.20.22-50.29 | M47
Record Plus | FETTG3J0160 | 432696 | FE160-Wyzwalacz pradowy 3p3tr Termomagentyczny-Generator-160A | 665.4 | 22 | 1 | 1 |  | 2 tygodnie | 31.20.22-50.29 | M47
Record Plus | FETTG3K0160 | 432705 | FE250-Wyzwalacz pradowy 3p3tr Termomagentyczny-Generator-160A | 922.91 | 22 | 1 | 1 |  | 2 tygodnie | 31.20.22-50.29 | M47
Record Plus | FETTG3K0200 | 432708 | FE250-Wyzwalacz pradowy 3p3tr Termomagentyczny-Generator-200A | 738.35 | 22 | 1 | 1 |  | 2 tygodnie | 31.20.22-50.29 | M47
Record Plus | FETTG3K0250 | 432711 | FE250-Wyzwalacz pradowy 3p3tr Termomagentyczny-Generator-250A | 738.35 | 22 | 1 | 1 |  | 2 tygodnie | 31.20.22-50.29 | M47
Record Plus | FETTG43J0100 | 433311 | FE160-Wyzwalacz pradowy 4p3tr Termomagentyczny-Generator-100A | 346.52 | 22 | 1 | 1 |  | 2 tygodnie | 31.20.22-50.29 | M47
Record Plus | FETTG43J0125 | 432717 | FE160-Wyzwalacz pradowy 4p3tr Termomagentyczny-Generator-125A | 457.32 | 22 | 1 | 1 |  | 2 tygodnie | 31.20.22-50.29 | M47
Record Plus | FETTG43J0160 | 432720 | FE160-Wyzwalacz pradowy 4p3tr Termomagentyczny-Generator-160A | 704.75 | 22 | 1 | 1 |  | 2 tygodnie | 31.20.22-50.29 | M47
Record Plus | FETTG43K0160 | 432729 | FE250-Wyzwalacz pradowy 4p3tr Termomagentyczny-Generator-160A | 1207.5 | 22 | 1 | 1 |  | 2 tygodnie | 31.20.22-50.29 | M47
Record Plus | FETTG43K0200 | 432732 | FE250-Wyzwalacz pradowy 4p3tr Termomagentyczny-Generator-200A | 966.04 | 22 | 1 | 1 |  | 2 tygodnie | 31.20.22-50.29 | M47
Record Plus | FETTG43K0250 | 432735 | FE250-Wyzwalacz pradowy 4p3tr Termomagentyczny-Generator-250A | 966.04 | 22 | 1 | 1 |  | 2 tygodnie | 31.20.22-50.29 | M47
Record Plus | FETTG45J0100 | 433326 | FE160-Wyzwalacz pradowy 4pN50% Termomagentyczny-Generator-100A | 401.11 | 22 | 1 | 1 |  | 2 tygodnie | 31.20.22-50.29 | M47
Record Plus | FETTG45J0125 | 432741 | FE160-Wyzwalacz pradowy 4pN50% Termomagentyczny-Generator-125A | 525.57 | 22 | 1 | 1 |  | 2 tygodnie | 31.20.22-50.29 | M47
Record Plus | FETTG45J0160 | 432744 | FE160-Wyzwalacz pradowy 4pN50% Termomagentyczny-Generator-160A | 788.94 | 22 | 1 | 1 |  | 2 tygodnie | 31.20.22-50.29 | M47
Record Plus | FETTG45K0160 | 432753 | FE250-Wyzwalacz pradowy 4pN50% Termomagentyczny-Generator-160A | 1338.82 | 22 | 1 | 1 |  | 2 tygodnie | 31.20.22-50.29 | M47
Record Plus | FETTG45K0200 | 432756 | FE250-Wyzwalacz pradowy 4pN50% Termomagentyczny-Generator-200A | 1071.12 | 22 | 1 | 1 |  | 2 tygodnie | 31.20.22-50.29 | M47
Record Plus | FETTG45K0250 | 432759 | FE250-Wyzwalacz pradowy 4pN50% Termomagentyczny-Generator-250A | 1071.12 | 22 | 1 | 1 |  | 2 tygodnie | 31.20.22-50.29 | M47
Record Plus | FETTG4J0100 | 433332 | FE160-Wyzwalacz pradowy 4p4tr Termomagentyczny-Generator-100A | 371.75 | 22 | 1 | 1 |  | 2 tygodnie | 31.20.22-50.29 | M47
Record Plus | FETTG4J0125 | 432774 | FE160-Wyzwalacz pradowy 4p4tr Termomagentyczny-Generator-125A | 488.86 | 22 | 1 | 1 |  | 2 tygodnie | 31.20.22-50.29 | M47
Record Plus | FETTG4J0160 | 432777 | FE160-Wyzwalacz pradowy 4p4tr Termomagentyczny-Generator-160A | 741.57 | 22 | 1 | 1 |  | 2 tygodnie | 31.20.22-50.29 | M47
Record Plus | FETTG4K0160 | 432786 | FE250-Wyzwalacz pradowy 4p4tr Termomagentyczny-Generator-160A | 1270.58 | 22 | 1 | 1 |  | 2 tygodnie | 31.20.22-50.29 | M47
Record Plus | FETTG4K0200 | 432789 | FE250-Wyzwalacz pradowy 4p4tr Termomagentyczny-Generator-200A | 1016.39 | 22 | 1 | 1 |  | 2 tygodnie | 31.20.22-50.29 | M47
Record Plus | FETTG4K0250 | 432792 | FE250-Wyzwalacz pradowy 4p4tr Termomagentyczny-Generator-250A | 1016.39 | 22 | 1 | 1 |  | 2 tygodnie | 31.20.22-50.29 | M47
Record Plus | FEUA3 | 432162 | FE- Pokrywa wylacznika 3P | 27.72 | 22 | 1 | 1 |  | 2 tygodnie | 31.20.22-50.29 | M51
Record Plus | FEUA4 | 432163 | FE- Pokrywa wylacznika 4P | 27.72 | 22 | 1 | 1 |  | 2 tygodnie | 31.20.22-50.29 | M51
Record Plus | FEUT | 433540 | FE- Zapasowa dzwignia- 5szt. | 27.48 | 22 | 1 | 1 |  | 2 tygodnie | 31.20.22-50.29 | M50
Record Plus | FEV36TA125KF | 432416 | FE250-Wylacznik-Residential-36kA 3p3tr 690V-125A TML | 1245.01 | 22 | 1 | 1 | Tak |  | 31.20.22-50.29 | M47
Record Plus | FEV36TA160KF | 436798 | FE250-Wylacznik-Residential-36kA 3p3tr 690V-160A TML | 1245.01 | 22 | 1 | 1 | Tak |  | 31.20.22-50.29 | M47
Record Plus | FEV36TA200KF | 431058 | FE250-Wylacznik-Residential-36kA 3p3tr 690V-200A TML | 1245.01 | 22 | 1 | 1 | Tak |  | 31.20.22-50.29 | M47
Record Plus | FEV36TA250KF | 431061 | FE250-Wylacznik-Residential-36kA 3p3tr 690V-250A TML | 1245.01 | 22 | 1 | 1 | Tak |  | 31.20.22-50.29 | M47
Record Plus | FEV46TA125KF | 431082 | FE250-Wylacznik-Residential-36kA 4p4tr 690V-125A TML | 1536.43 | 22 | 1 | 1 | Tak |  | 31.20.22-50.29 | M52
Record Plus | FEV46TA160KF | 436817 | FE250-Wylacznik-Residential-36kA 4p4tr 690V-160A TML | 1551.49 | 22 | 1 | 1 | Tak |  | 31.20.22-50.29 | M47
Record Plus | FEV46TA200KF | 431094 | FE250-Wylacznik-Residential-36kA 4p4tr 690V-200A TML | 1551.49 | 22 | 1 | 1 | Tak |  | 31.20.22-50.29 | M47
Record Plus | FEV46TA250KF | 431097 | FE250-Wylacznik-Residential-36kA 4p4tr 690V-250A TML | 1551.49 | 22 | 1 | 1 | Tak |  | 31.20.22-50.29 | M47
Record Plus | FEWS3 | 432168 | FE-Zestaw konwersji wersji stacjonarnej na wysuwna 3P | 674.51 | 22 | 1 | 1 |  | 2 tygodnie | 31.20.22-50.29 | M53
Record Plus | FEWS4 | 432171 | FE-Zestaw konwersji wersji stacjonarnej na wysuwna 4P | 749.48 | 22 | 1 | 1 |  | 2 tygodnie | 31.20.22-50.29 | M53
Record Plus | FEY306D160JF | 431988 | FE160-Rozlacznik 3,5kA 3P 690V-160A | 756.82 | 22 | 1 | 1 |  | 2 tygodnie | 31.20.22-50.29 | M47
Record Plus | FEY306D250KF | 431991 | FE250-Rozlacznik 4,5kA 3P 690V-250A | 946.09 | 22 | 1 | 1 | Tak |  | 31.20.22-50.29 | M47
Record Plus | FEY406D160JF | 431994 | FE160-Rozlacznik 3,5kA 4P 690V-160A | 1182.49 | 22 | 1 | 1 |  | 2 tygodnie | 31.20.22-50.29 | M47
Record Plus | FEY406D250KF | 431997 | FE250-Rozlacznik 4,5kA 4P 690V-250A | 1381.16 | 22 | 1 | 1 | Tak |  | 31.20.22-50.29 | M47
Record Plus | FGFE | 430544 | FG-Door flange Electrical Oper | 28.44 | 22 | 1 | 1 |  | 3 tygodnie | 31.20.22-50.29 | M53
Record Plus | FGFH | 430545 | FG-DoorFlange RH CoverPlate | 28.44 | 22 | 1 | 1 |  | 3 tygodnie | 31.20.22-50.29 | M53
Record Plus | FGDDF3 | 430944 | FG-PlugIn MonoblockSet-3p | 468.49 | 22 | 1 | 1 |  | 3 tygodnie | 31.20.22-50.29 | M53
Record Plus | FGDDF4 | 431064 | FG-PlugIn MonoblockSet-4pol | 576.58 | 22 | 1 | 1 |  | 3 tygodnie | 31.20.22-50.29 | M53
Record Plus | FGBEA3 | 431686 | FG-Terminal Extender twisted 9 | 97.29 | 22 | 1 | 1 |  | 3 tygodnie | 31.20.22-50.29 | M53
Record Plus | FGBEA4 | 431690 | FG-Terminal Extender twisted 9 | 129.74 | 22 | 1 | 1 |  | 3 tygodnie | 31.20.22-50.29 | M53
Record Plus | FGBEH3 | 431691 | FG-Terminal Extender Flat conn | 54.05 | 22 | 1 | 1 |  | 3 tygodnie | 31.20.22-50.29 | M53
Record Plus | FGBEH4 | 431695 | FG-Terminal Extender Flat conn | 72.08 | 22 | 1 | 1 |  | 3 tygodnie | 31.20.22-50.29 | M53
Record Plus | FGBES3 | 431696 | FG-Terminal Extender Flat conn | 54.05 | 22 | 1 | 1 |  | 3 tygodnie | 31.20.22-50.29 | M53
Record Plus | FGBES4 | 431697 | FG-Terminal Extender Flat conn | 72.08 | 22 | 1 | 1 |  | 3 tygodnie | 31.20.22-50.29 | M53
Record Plus | FGBRC3 | 431701 | FG-Terminal RearSetMixed-3pcs | 189.19 | 22 | 1 | 1 |  | 3 tygodnie | 31.20.22-50.29 | M53
Record Plus | FGBRC4 | 431702 | FG-Terminal RearSetMixed-4pcs | 234.23 | 22 | 1 | 1 |  | 3 tygodnie | 31.20.22-50.29 | M53
Record Plus | FGBSS3 | 431981 | FG-Terminal SpreaderFlat-3pcs | 67.67 | 22 | 1 | 1 |  | 3 tygodnie | 31.20.22-50.29 | M53
Record Plus | FGBSS4 | 431982 | FG-Terminal Spreader Flat conn | 90.23 | 22 | 1 | 1 |  | 3 tygodnie | 31.20.22-50.29 | M53
Record Plus | FGDFF3 | 431983 | FG-PlugIn FrontFixParts-3p | 327.92 | 22 | 1 | 1 |  | 3 tygodnie | 31.20.22-50.29 | M53
Record Plus | FGDFF4 | 431986 | FG-PlugIn FrontFixParts-4pol | 403.6 | 22 | 1 | 1 |  | 3 tygodnie | 31.20.22-50.29 | M53
Record Plus | FGBRCS3 | 432193 | FG-Terminal Rear connection se | 180.19 | 22 | 1 | 1 |  | 3 tygodnie | 31.20.22-50.29 | M53
Record Plus | FGBRCS4 | 432194 | FG-Terminal Rear connection se | 216.22 | 22 | 1 | 1 |  | 3 tygodnie | 31.20.22-50.29 | M53
Record Plus | FGDMP3 | 432796 | FG-PlugIn MobileParts-3p | 140.54 | 22 | 1 | 1 |  | 3 tygodnie | 31.20.22-50.29 | M53
Record Plus | FGDMP4 | 432799 | FG-PlugIn MobileParts-4pol | 172.97 | 22 | 1 | 1 |  | 3 tygodnie | 31.20.22-50.29 | M53
Record Plus | FGFT | 432836 | FG-Door flange Toggle area | 19.01 | 22 | 1 | 1 |  | 3 tygodnie | 31.20.22-50.29 | M53
Record Plus | FGWS3 | 432910 | FG-DrawOut Convert Set-3p | 846.86 | 22 | 1 | 1 |  | 3 tygodnie | 31.20.22-50.29 | M53
Record Plus | FGWS4 | 432913 | FG-Withdrawable Convert Set Fi | 918.92 | 22 | 1 | 1 |  | 3 tygodnie | 31.20.22-50.29 | M53
Record Plus | FGTCA230B | 433412 | FG-Terminal BoClamp2x 3p 240+3 | 108.12 | 22 | 1 | 1 |  | 3 tygodnie | 31.20.22-50.29 | M53
Record Plus | FGTCA240B | 433413 | FG-Terminal BoClamp2x 4p 240+3 | 144.14 | 22 | 1 | 1 |  | 3 tygodnie | 31.20.22-50.29 | M53
Record Plus | FNGS0800 | 433419 | FK-Przekladnik. prad. zabezpieczenia ziemnozwarciowego 800A | 1351.37 | 22 | 1 | 1 |  | 3 tygodnie | 31.20.22-50.29 | M53
Record Plus | FNBES3R | 433420 | FK1250/1600-Terminal ExtenderF | 462.46 | 22 | 1 | 1 |  | 3 tygodnie | 31.20.22-50.29 | M53
Record Plus | FNGS1000 | 433421 | FK-Przekladnik. prad. zabezpieczenia ziemnozwarciowego 1000A | 1351.37 | 22 | 1 | 1 |  | 3 tygodnie | 31.20.22-50.29 | M53
Record Plus | FNBES4R | 433422 | FK1250/1600-Terminal ExtenderF | 616.62 | 22 | 1 | 1 |  | 3 tygodnie | 31.20.22-50.29 | M53
Record Plus | FNBRC3 | 433423 | FK-Terminal RearSetMixed-3pcs | 345.96 | 22 | 1 | 1 |  | 3 tygodnie | 31.20.22-50.29 | M53
Record Plus | FNTCA2327 | 433424 | FK-Terminal BoClamp2x 3p 240fm | 270.27 | 22 | 1 | 1 |  | 3 tygodnie | 31.20.22-50.29 | M53
Record Plus | FNBRC4 | 433425 | FK-Terminal RearSetMixed-4pcs | 450.47 | 22 | 1 | 1 |  | 3 tygodnie | 31.20.22-50.29 | M53
Record Plus | FNBRCS3 | 433426 | FK-Terminal RearSetShort-3pcs | 328.33 | 22 | 1 | 1 |  | 3 tygodnie | 31.20.22-50.29 | M53
Record Plus | FNBRCS4 | 433427 | FK-Terminal RearSetShort-4pcs | 436.45 | 22 | 1 | 1 |  | 3 tygodnie | 31.20.22-50.29 | M53
Record Plus | FNWS3WP | 433434 | FK800-DrawOut Convert Set-3p f | 2540.58 | 22 | 1 | 1 |  | 3 tygodnie | 31.20.22-50.29 | M53
Record Plus | FNWS3AP | 433436 | FK800-DrawOut Convert Set-3p r | 2540.58 | 22 | 1 | 1 |  | 3 tygodnie | 31.20.22-50.29 | M53
Record Plus | FNTCA2427 | 433437 | FK-Terminal BoClamp2x 4p 240fm | 360.37 | 22 | 1 | 1 |  | 3 tygodnie | 31.20.22-50.29 | M53
Record Plus | FNTCA4327 | 433438 | FK-Terminal BoClamp4x 3p 240fm | 496.5 | 22 | 1 | 1 |  | 3 tygodnie | 31.20.22-50.29 | M53
Record Plus | FNTCA4427 | 433439 | FK-Terminal BoClamp4x 4p 240fm | 672.69 | 22 | 1 | 1 |  | 3 tygodnie | 31.20.22-50.29 | M53
Record Plus | FNWS4AP | 433440 | FK800-DrawOut Convert Set-4p r | 2973.02 | 22 | 1 | 1 |  | 3 tygodnie | 31.20.22-50.29 | M53
Record Plus | FNWS4WT | 433442 | FK1250/1600-DrawOut Convert Se | 3549.61 | 22 | 1 | 1 |  | 3 tygodnie | 31.20.22-50.29 | M53
Record Plus | FAMECM | 434013 | FG-Elec.Module External contac | 609.02 | 22 | 1 | 1 |  | 3 tygodnie | 31.20.22-50.29 | M53
Record Plus | FAMB2 | 434448 | FG-Electronic Modules SMR2-Fil | 115.33 | 22 | 1 | 1 |  | 3 tygodnie | 31.20.22-50.29 | M53
Record Plus | FNFW | 435578 | FK-DoorFlange Drawout | 356.76 | 22 | 1 | 1 |  | 3 tygodnie | 31.20.22-50.29 | M53
Record Plus | FNBES3P | 435706 | FK800/1250-Terminal ExtenderFl | 258.27 | 22 | 1 | 1 |  | 3 tygodnie | 31.20.22-50.29 | M53
Record Plus | FNBES4P | 435707 | FK800/1250-Terminal ExtenderFl | 344.36 | 22 | 1 | 1 |  | 3 tygodnie | 31.20.22-50.29 | M53
Record Plus | FNBSS3P | 435708 | FK800/1250-Terminal SpreaderFl | 380.39 | 22 | 1 | 1 |  | 3 tygodnie | 31.20.22-50.29 | M53
Record Plus | FNGS1250 | 435709 | FK-Przekladnik. prad. zabezpieczenia ziemnozwarciowego 1250A | 1351.37 | 22 | 1 | 1 |  | 3 tygodnie | 31.20.22-50.29 | M53
Record Plus | FNBSS3R | 435710 | FK1250/1600-Terminal connectio | 500.53 | 22 | 1 | 1 |  | 3 tygodnie | 31.20.22-50.29 | M53
Record Plus | FNBSS4P | 435711 | FK800/1250-Terminal connnectio | 507.2 | 22 | 1 | 1 |  | 3 tygodnie | 31.20.22-50.29 | M53
Record Plus | FNBSS4R | 435712 | FK1250/1600-Terminal connectio | 667.35 | 22 | 1 | 1 |  | 3 tygodnie | 31.20.22-50.29 | M53
Record Plus | FNFE | 435713 | FK-Door flange Rotary Handle m | 53.25 | 22 | 1 | 1 |  | 3 tygodnie | 31.20.22-50.29 | M53
Record Plus | FNFH | 435714 | FK-DoorFlange RH CoverPlate | 53.25 | 22 | 1 | 1 |  | 3 tygodnie | 31.20.22-50.29 | M53
Record Plus | FNFT | 435715 | FK-DoorFlange ToggleArea | 35.64 | 22 | 1 | 1 |  | 3 tygodnie | 31.20.22-50.29 | M53
Record Plus | FNWS3AT | 435757 | FK1250/1600-DrawOut Convert Se | 3063.13 | 22 | 1 | 1 |  | 3 tygodnie | 31.20.22-50.29 | M53
Record Plus | FNWS4AT | 435759 | FK1250/1600-DrawOut Convert Se | 3549.61 | 22 | 1 | 1 |  | 3 tygodnie | 31.20.22-50.29 | M53
Record Plus | FAMAM2 | 436183 | FG-Modul elektron. SMR2 Amperomierz z 4 ekranem LCD | 450.47 | 22 | 1 | 1 |  | 3 tygodnie | 31.20.22-50.29 | M53
Record Plus | FAMGAM2 | 436185 | FG-Modul elektron. SMR2 Alarm doziemienia+ Protokol Modbus | 493.71 | 22 | 1 | 1 |  | 3 tygodnie | 31.20.22-50.29 | M53
Record Plus | FAMGAS2 | 436186 | FG-Modul elektron. SMR2 Alarm doziemienia+ 2 kanalowy zrzut obciazenia | 1207.23 | 22 | 1 | 1 |  | 3 tygodnie | 31.20.22-50.29 | M53
Record Plus | FAMGAT2 | 436187 | FG-Modul elektron. SMR2 Alarm doziemienia+ Wskaznik rodzaju zaklocenia | 612.62 | 22 | 1 | 1 |  | 3 tygodnie | 31.20.22-50.29 | M53
Record Plus | FAMGFM2 | 436188 | FG-Modul elektron. SMR2 Ochrona ziemnozwarciowa+ Protokol Modbus | 493.71 | 22 | 1 | 1 |  | 3 tygodnie | 31.20.22-50.29 | M53
Record Plus | FAMGFS2 | 436189 | FG-Modul elektron. SMR2 Ochrona ziemnozwarciowa+ 2 kanalowy zrzut obciazenia | 1207.23 | 22 | 1 | 1 |  | 3 tygodnie | 31.20.22-50.29 | M53
Record Plus | FAMGFT2 | 436190 | FG-Modul elektron. SMR2 Ochrona ziemnozwarciowa+ Wskaznik rodzaju zaklocenia | 612.62 | 22 | 1 | 1 |  | 3 tygodnie | 31.20.22-50.29 | M53
Record Plus | FAMMT2 | 436191 | FG-Modul elektron. SMR2 Wskaznik rodzaju zaklocenia + Protokol Modbus | 205.41 | 22 | 1 | 1 |  | 3 tygodnie | 31.20.22-50.29 | M53
Record Plus | FAMSM2 | 436192 | FG-Modul elektron. SMR2 2 kanalowy zrzut obciazenia + Protokol Modbus (RTu) | 800.01 | 22 | 1 | 1 |  | 3 tygodnie | 31.20.22-50.29 | M53
Record Plus | FAMST2 | 436197 | FG-Modul elektron. SMR2 2 kanalowy zrzut obciazenia + Wskaznik rodzaju zaklocenia SMR2 | 918.92 | 22 | 1 | 1 |  | 3 tygodnie | 31.20.22-50.29 | M53
Record Plus | FNWS4WP | 436481 | FK800-DrawOut Convert Set-4p f | 2973.02 | 22 | 1 | 1 |  | 3 tygodnie | 31.20.22-50.29 | M53
Record Plus | FNWS3WT | 436482 | FK1250/1600-DrawOut Convert Se | 3063.13 | 22 | 1 | 1 |  | 3 tygodnie | 31.20.22-50.29 | M53
Record Plus | FGNRX | 437020 | FG-RH, Std, door/panel-Std 1NO | 230.63 | 22 | 1 | 1 |  | 3 tygodnie | 31.20.22-50.29 | M53
Record Plus | FNNRX | 437021 | FK-RH, Std, door/panel-Std 1NO | 273.87 | 22 | 1 | 1 |  | 3 tygodnie | 31.20.22-50.29 | M53
Record Plus | FGQDB3H | 430856 | FG-RCD DiffBottom-3p 400-690V | 1639.66 | 22 | 1 | 1 |  | 3 tygodnie | 31.20.22-50.29 | M51
Record Plus | FGQDB3M | 430860 | FG-RCD DiffBottom-3p 200-440V | 1639.66 | 22 | 1 | 1 |  | 3 tygodnie | 31.20.22-50.29 | M51
Record Plus | FGQDB4H | 430865 | FG-RCD DiffBottom-4p 400-690V. | 1747.78 | 22 | 1 | 1 |  | 3 tygodnie | 31.20.22-50.29 | M51
Record Plus | FGQDB4M | 430869 | FG-RCD DiffBottom-4p 200-440V | 1747.78 | 22 | 1 | 1 |  | 3 tygodnie | 31.20.22-50.29 | M51
Record Plus | FG1BPE | 431403 | FG-Blokada napędu silnikowego zamkiem Profalux | 78.08 | 22 | 1 | 1 |  | 3 tygodnie | 31.20.22-50.29 | M51
Record Plus | FG1BRE | 431404 | FG Ronis Keylock for Electrica | 72.08 | 22 | 1 | 1 |  | 3 tygodnie | 31.20.22-50.29 | M51
Record Plus | FG1PF | 431408 | FG Padlocking fixed Toggle | 43.24 | 22 | 1 | 1 |  | 3 tygodnie | 31.20.22-50.29 | M51
Record Plus | FG1PR | 431409 | FG-Lock Padlock remove.Toggle | 25.21 | 22 | 1 | 1 |  | 3 tygodnie | 31.20.22-50.29 | M51
Record Plus | FGEMF8 | 432811 | FG-Elec.Op. Front mounted 440V | 1171.21 | 22 | 1 | 1 |  | 3 tygodnie | 31.20.22-50.29 | M51
Record Plus | FGEMFD | 432817 | FG-Operator BKR-Front-24V DC/A | 1171.21 | 22 | 1 | 1 |  | 3 tygodnie | 31.20.22-50.29 | M51
Record Plus | FGEMFF | 432820 | FG-Electrical operator Front m | 1171.21 | 22 | 1 | 1 |  | 3 tygodnie | 31.20.22-50.29 | M51
Record Plus | FGEMFH | 432823 | FG-Electrical operator Front m | 1171.21 | 22 | 1 | 1 |  | 3 tygodnie | 31.20.22-50.29 | M51
Record Plus | FGEMFJ | 432826 | FG-Electrical op. Front mounte | 1171.21 | 22 | 1 | 1 |  | 3 tygodnie | 31.20.22-50.29 | M51
Record Plus | FGEMFN | 432829 | FG-Elec. operator Front mounte | 1171.21 | 22 | 1 | 1 |  | 3 tygodnie | 31.20.22-50.29 | M51
Record Plus | FGJB | 432840 | FG-Protection Backplate 3+4P | 54.05 | 22 | 1 | 1 |  | 3 tygodnie | 31.20.22-50.29 | M51
Record Plus | FGJM3 | 432846 | FG-Protection TShield medium-3 | 61.26 | 22 | 1 | 1 |  | 3 tygodnie | 31.20.22-50.29 | M51
Record Plus | FGJM4 | 432849 | FG-Protection TShield medium-4 | 67.58 | 22 | 1 | 1 |  | 3 tygodnie | 31.20.22-50.29 | M51
Record Plus | FGJP | 432852 | FG-Protection PhaseSeparator-1 | 47.58 | 22 | 1 | 1 |  | 3 tygodnie | 31.20.22-50.29 | M51
Record Plus | FGJS3 | 432855 | FG-Protection TShield short-3p | 54.05 | 22 | 1 | 1 |  | 3 tygodnie | 31.20.22-50.29 | M51
Record Plus | FGJS4 | 432858 | FG-4 pole Terminal shield with | 57.65 | 22 | 1 | 1 |  | 3 tygodnie | 31.20.22-50.29 | M51
Record Plus | FGNFT | 432867 | FG-FLEX TRIP (Elastyczne cięgno do wyzwalania) | 36.04 | 22 | 1 | 1 |  | 3 tygodnie | 31.20.22-50.29 | M51
Record Plus | FGNRC | 432873 | FG-RHandle cover/panel-Std | 198.18 | 22 | 1 | 1 |  | 3 tygodnie | 31.20.22-50.29 | M51
Record Plus | FGNRCV | 432876 | FG Rot.Handle cover/panel red/ | 205.41 | 22 | 1 | 1 |  | 3 tygodnie | 31.20.22-50.29 | M51
Record Plus | FGNRD | 432879 | FG-RHandle Door mounted-Std | 205.41 | 22 | 1 | 1 |  | 3 tygodnie | 31.20.22-50.29 | M51
Record Plus | FGNRDV | 432882 | FG Rot.Handle Door mounted re | 212.62 | 22 | 1 | 1 |  | 3 tygodnie | 31.20.22-50.29 | M51
Record Plus | FGNRF | 432888 | FG-RHandle FixOnBreaker-Std | 133.33 | 22 | 1 | 1 |  | 3 tygodnie | 31.20.22-50.29 | M51
Record Plus | FGNRFV | 432891 | FG Rot.Handle Fixed on Breaker | 140.54 | 22 | 1 | 1 |  | 3 tygodnie | 31.20.22-50.29 | M51
Record Plus | FGNRY | 432897 | FG-Naped obrotowy przez drzwi lub panel 2NO Standard | 273.87 | 22 | 1 | 1 |  | 3 tygodnie | 31.20.22-50.29 | M51
Record Plus | FGNRZ | 432900 | FG-Naped obrotowy mocowany na panelu lub drzwiach 2NO Standard | 281.09 | 22 | 1 | 1 |  | 3 tygodnie | 31.20.22-50.29 | M51
Record Plus | FGNRZV | 432903 | FG-Naped obrotowy mocowany na panelu lub drzwiach 2NO Czerwono/zolty | 288.29 | 22 | 1 | 1 |  | 3 tygodnie | 31.20.22-50.29 | M51
Record Plus | FGUA3 | 432908 | FG- Breaker finishing cover 3P | 32.45 | 22 | 1 | 1 |  | 3 tygodnie | 31.20.22-50.29 | M51
Record Plus | FGUA4 | 432909 | FG- Breaker finishing cover 4P | 32.45 | 22 | 1 | 1 |  | 3 tygodnie | 31.20.22-50.29 | M51
Record Plus | FBCI3 | 433377 | FD+E-System szyn 60mm uklad 3P, Pokrywa szyn | 129.74 | 22 | 1 | 1 |  | 3 tygodnie | 31.20.22-50.29 | M51
Record Plus | FG1BPW | 433406 | FG-Blokada w pozycji wysuniętej Profalux | 108.71 | 22 | 1 | 1 |  | 3 tygodnie | 31.20.22-50.29 | M51
Record Plus | FG1BRW | 433407 | FG Ronis Keylock DrawOut type | 102.71 | 22 | 1 | 1 |  | 3 tygodnie | 31.20.22-50.29 | M51
Record Plus | FGNRYV | 433409 | FG-Naped obrotowy przez drzwi lub panel 2NO Czerwono/zolty | 281.09 | 22 | 1 | 1 |  | 3 tygodnie | 31.20.22-50.29 | M51
Record Plus | FN1BRY1 | 433415 | FK-Lock Keylock Ronis DrawOut | 356.76 | 22 | 1 | 1 |  | 3 tygodnie | 31.20.22-50.29 | M51
Record Plus | FN1I2F | 433416 | FK-Blokada dwoch wylacznikow FK | 894.92 | 22 | 1 | 1 |  | 3 tygodnie | 31.20.22-50.29 | M51
Record Plus | FN1PR | 433417 | FK-Lock Padlock remove.Toggle | 36.04 | 22 | 1 | 1 |  | 3 tygodnie | 31.20.22-50.29 | M51
Record Plus | FNNRYV | 433431 | FK-Naped obrotowy przez drzwi lub panel 2NO Czerwono/zolty | 389.21 | 22 | 1 | 1 |  | 3 tygodnie | 31.20.22-50.29 | M51
Record Plus | FBAD3 | 433443 | FD-System szyn 60mm Adaptor Dframe MCCB 3P | 207.21 | 22 | 1 | 1 |  | 3 tygodnie | 31.20.22-50.29 | M51
Record Plus | FBCI4 | 433444 | FD+E-System szyn 60mm uklad 3P, Pokrywa szyn | 216.94 | 22 | 10 | 10 |  | 3 tygodnie | 31.20.22-50.29 | M51
Record Plus | FBAD4 | 433446 | FD-System szyn 60mm Adaptor Dframe MCCB 4P | 248.65 | 22 | 1 | 1 |  | 3 tygodnie | 31.20.22-50.29 | M51
Record Plus | FBAE3 | 433449 | FE-System szyn 60mm Adaptor Eframe MCCB 3P | 248.65 | 22 | 1 | 1 |  | 3 tygodnie | 31.20.22-50.29 | M51
Record Plus | FBAE4 | 433452 | FE-System szyn 60mm Adaptor Eframe MCCB 4P | 279.28 | 22 | 1 | 1 |  | 3 tygodnie | 31.20.22-50.29 | M51
Record Plus | FBB3E | 433455 | FD+E-System szyn 60mm uklad 3P Pokrywy boczne 2 szt. | 24.14 | 22 | 10 | 10 |  | 3 tygodnie | 31.20.22-50.29 | M51
Record Plus | FBTF3L12 | 433456 | FD+E-System szyn 60mm uklad 3P, zestaw przylaczy kabli 70mm² | 161.8 | 22 | 1 | 1 |  | 3 tygodnie | 31.20.22-50.29 | M51
Record Plus | FBB4E | 433461 | FD+E-System szyn 60mm uklad 4P Pokrywy boczne 2 szt. | 37.48 | 22 | 2 | 2 |  | 3 tygodnie | 31.20.22-50.29 | M51
Record Plus | FBB4S | 433464 | FD+E-System szyn 60mm uklad 4P, Podstawa 2 szt. | 120.37 | 22 | 2 | 2 |  | 3 tygodnie | 31.20.22-50.29 | M51
Record Plus | FBTF4L12 | 433497 | FD+E-System szyn 60mm uklad 4P, zestaw przylaczy kabli 70mm² | 187.75 | 22 | 1 | 1 |  | 3 tygodnie | 31.20.22-50.29 | M51
Record Plus | FGNRW | 433892 | FG Rot.Handle Adaptor draw ou | 126.13 | 22 | 1 | 1 |  | 3 tygodnie | 31.20.22-50.29 | M51
Record Plus | FGNRE | 434735 | FG Rot.Handle Elongator Set >3 | 63.06 | 22 | 1 | 1 |  | 3 tygodnie | 31.20.22-50.29 | M51
Record Plus | FN1BRY2 | 435574 | FK-Lock Keylock Ronis DrawOut | 430.43 | 22 | 1 | 1 |  | 3 tygodnie | 31.20.22-50.29 | M51
Record Plus | FN1BRW1 | 435575 | FK-Lock Keylock Ronis DrawOut | 464.88 | 22 | 1 | 1 |  | 3 tygodnie | 31.20.22-50.29 | M51
Record Plus | FN1BRW2 | 435577 | FK-Lock Keylock Ronis DrawOut | 538.55 | 22 | 1 | 1 |  | 3 tygodnie | 31.20.22-50.29 | M51
Record Plus | FN1BPE | 435678 | FK-Zamek Profalux do napedu silnikowego | 78.08 | 22 | 1 | 1 |  | 3 tygodnie | 31.20.22-50.29 | M51
Record Plus | FN1BRE | 435679 | FK-Ronis Key Lock (Electrical | 72.08 | 22 | 1 | 1 |  | 3 tygodnie | 31.20.22-50.29 | M51
Record Plus | FNEMFF | 435680 | FK-Operator BKR-Front 48VAC/D | 2252.3 | 22 | 1 | 1 |  | 3 tygodnie | 31.20.22-50.29 | M51
Record Plus | FNEMFD | 435683 | FK-Operator BKR-Front 24VAC/D | 2252.3 | 22 | 1 | 1 |  | 3 tygodnie | 31.20.22-50.29 | M51
Record Plus | FNEMFJ | 435686 | FK-Operator BKR-Front 110VAC/D | 2252.3 | 22 | 1 | 1 |  | 3 tygodnie | 31.20.22-50.29 | M51
Record Plus | FNEMFN | 435689 | FK-Operator BKR-Front-230V AC/ | 2252.3 | 22 | 1 | 1 |  | 3 tygodnie | 31.20.22-50.29 | M51
Record Plus | FNT | 435704 | FK-Battery tester | 954.95 | 22 | 1 | 1 |  | 3 tygodnie | 31.20.22-50.29 | M51
Record Plus | FNJL3 | 435716 | FK-Protection TShield long-3p | 140.15 | 22 | 1 | 1 |  | 3 tygodnie | 31.20.22-50.29 | M51
Record Plus | FNJL4 | 435719 | FK-Protection TShield long-4po | 160.17 | 22 | 1 | 1 |  | 3 tygodnie | 31.20.22-50.29 | M51
Record Plus | FNJP | 435722 | FK-Protection PhaseSeparator-1 | 194.59 | 22 | 1 | 1 |  | 3 tygodnie | 31.20.22-50.29 | M51
Record Plus | FNNRC | 435726 | FK-RHandle through cover/panel | 306.3 | 22 | 1 | 1 |  | 3 tygodnie | 31.20.22-50.29 | M51
Record Plus | FNNRCV | 435729 | FK-Rotary Handle cover/panel r | 313.52 | 22 | 1 | 1 |  | 3 tygodnie | 31.20.22-50.29 | M51
Record Plus | FNNRD | 435732 | FK-RHandle Door mounted-Std | 313.52 | 22 | 1 | 1 |  | 3 tygodnie | 31.20.22-50.29 | M51
Record Plus | FNNRDV | 435735 | FK-RH Door mounted IEC204-1 re | 320.73 | 22 | 1 | 1 |  | 3 tygodnie | 31.20.22-50.29 | M51
Record Plus | FNNRE | 435738 | FK-RHandle Elongator-Std | 81.08 | 22 | 1 | 1 |  | 3 tygodnie | 31.20.22-50.29 | M51
Record Plus | FNNRF | 435739 | FK-RHandle FixOnBreaker-Std | 205.41 | 22 | 1 | 1 |  | 3 tygodnie | 31.20.22-50.29 | M51
Record Plus | FNNRFV | 435742 | FK-Rotary Handle Fixed red/yel | 212.62 | 22 | 1 | 1 |  | 3 tygodnie | 31.20.22-50.29 | M51
Record Plus | FNNRW | 435745 | FK-Naped obrotowy dla wersji wysuwnej | 126.13 | 22 | 1 | 1 |  | 3 tygodnie | 31.20.22-50.29 | M51
Record Plus | FNNRY | 435748 | FK-Naped obrotowy przez drzwi lub panel 2NO Standard | 381.99 | 22 | 1 | 1 |  | 3 tygodnie | 31.20.22-50.29 | M51
Record Plus | FNNRZ | 435751 | FK-Naped obrotowy mocowany na panelu lub drzwiach 2NO Standard | 389.21 | 22 | 1 | 1 |  | 3 tygodnie | 31.20.22-50.29 | M51
Record Plus | FNNRZV | 435754 | FK-Naped obrotowy mocowany na panelu lub drzwiach 2NO Czerwono/zolty | 396.42 | 22 | 1 | 1 |  | 3 tygodnie | 31.20.22-50.29 | M51
Record Plus | FNUA3 | 435762 | FK- BKR-FinishCover-3pol 2x | 43.24 | 22 | 1 | 1 |  | 3 tygodnie | 31.20.22-50.29 | M51
Record Plus | FNUA4 | 435763 | FK- BKR-FinishCover-4pol 2x | 43.24 | 22 | 1 | 1 |  | 3 tygodnie | 31.20.22-50.29 | M51
Record Plus | FDNRD/5 | 436476 | FD-RHandle Door mounted-Std | 148.53 | 22 | 1 | 1 |  | 3 tygodnie | 31.20.22-50.29 | M51
Record Plus | FENRCV/5 | 436492 | FE-RHandle cover/panel-IEC204- | 167.09 | 22 | 1 | 1 |  | 3 tygodnie | 31.20.22-50.29 | M51
Record Plus | FENRD/5 | 436493 | FE-RHandle Door mounted-Std | 167.09 | 22 | 1 | 1 |  | 3 tygodnie | 31.20.22-50.29 | M51
Record Plus | FENRDV/5 | 436494 | FE-RHandle Door mounted-IEC204 | 174.51 | 22 | 1 | 1 |  | 3 tygodnie | 31.20.22-50.29 | M51
Record Plus | FGNRD/5 | 436506 | FG-RHandle Door mounted-Std | 248.77 | 22 | 1 | 1 |  | 3 tygodnie | 31.20.22-50.29 | M51
Record Plus | FEEO1J | 437000 | FE-Zestaw przelacznia 2 wylacznikow FE 110V 50/60 Hz | 4905.01 | 22 | 1 | 1 |  | 3 tygodnie | 31.20.22-50.29 | M51
Record Plus | FE1I2 | 437001 | FE-Blokoada wzajemna- 2 wylaczniki | 310.33 | 22 | 1 | 1 |  | 3 tygodnie | 31.20.22-50.29 | M51
Record Plus | FE1IP | 437002 | FE-Plytka do blokowania dwoch wylacznikow 3p+4p | 70.07 | 22 | 1 | 1 |  | 3 tygodnie | 31.20.22-50.29 | M51
Record Plus | FEEO1N | 437003 | FE-Zestaw przelacznia 2 wylacznikow FE 110V 50/60 Hz | 4905.01 | 22 | 1 | 1 |  | 3 tygodnie | 31.20.22-50.29 | M51
Record Plus | FGEO2J | 437004 | FG-SZR 1 FG+1 FG 110V 50/60 Hz | 7307.45 | 22 | 1 | 1 |  | 3 tygodnie | 31.20.22-50.29 | M51
Record Plus | FG1I2 | 437005 | FG-Mechaniczna blokada 2 FG wylacznikow | 626.63 | 22 | 1 | 1 |  | 3 tygodnie | 31.20.22-50.29 | M51
Record Plus | FG1IP | 437006 | FG-Plyta mocujaca wylacznika FG 3/4 pole | 110.12 | 22 | 1 | 1 |  | 3 tygodnie | 31.20.22-50.29 | M51
Record Plus | FGEO2N | 437007 | FG-SZR 1 FG+1 FG 220V 50/60 Hz | 7307.45 | 22 | 1 | 1 |  | 3 tygodnie | 31.20.22-50.29 | M51
Record Plus | FG1I4 | 437009 | FE+G-Mechaniczna blokada 1 FG & 1 FE wylacznikow | 626.63 | 22 | 1 | 1 |  | 3 tygodnie | 31.20.22-50.29 | M51
Record Plus | FENRX | 437012 | FENRX Rotary handle, grey, through door or panel type FE with 1 NO and 1 NC cont. | 219.82 | 22 | 1 | 1 |  | 3 tygodnie | 31.20.22-50.29 | M51
Record Plus | FK1IP | 437013 | FK-FN1IP Plyta do mocowania wylacznika FK 3/4P | 210.22 | 22 | 1 | 1 |  | 3 tygodnie | 31.20.22-50.29 | M51
Record Plus | FN1I4F | 437016 | FK-Blokada dwoch wylacznikow FK z FG | 894.92 | 22 | 1 | 1 |  | 3 tygodnie | 31.20.22-50.29 | M51
Record Plus | FGUT | 433541 | FG- Spare Toggle kit | 38.03 | 22 | 1 | 1 |  | 3 tygodnie | 31.20.22-50.29 | M50
Record Plus | FNSHT8 | 435692 | FK-SHT-Release-380/440VAC/DC | 281.09 | 22 | 1 | 1 |  | 3 tygodnie | 31.20.22-50.29 | M50
Record Plus | FNSHTD | 435693 | FK-SHT-Release-24VAC/DC | 281.09 | 22 | 1 | 1 |  | 3 tygodnie | 31.20.22-50.29 | M50
Record Plus | FNSHTF | 435694 | FK-SHT-Release-48VAC/DC | 281.09 | 22 | 1 | 1 |  | 3 tygodnie | 31.20.22-50.29 | M50
Record Plus | FNSHTJ | 435695 | FK-SHT-Release-110/130VAC/DC | 281.09 | 22 | 1 | 1 |  | 3 tygodnie | 31.20.22-50.29 | M50
Record Plus | FNSHTN | 435696 | FK-SHT-Release-220/240VAC220/2 | 281.09 | 22 | 1 | 1 |  | 3 tygodnie | 31.20.22-50.29 | M50
Record Plus | FNUVD6 | 435697 | FK-UV-Rel.del-220/240VAC | 504.52 | 22 | 1 | 1 |  | 3 tygodnie | 31.20.22-50.29 | M50
Record Plus | FNUVR1 | 435698 | FK-UV-Rel.-24VAC | 324.32 | 22 | 1 | 1 |  | 3 tygodnie | 31.20.22-50.29 | M50
Record Plus | FNUVR6 | 435699 | FK-UV-Rel.-230VAC | 324.32 | 22 | 1 | 1 |  | 3 tygodnie | 31.20.22-50.29 | M50
Record Plus | FNUVR8 | 435700 | FK-UV-Rel.-400VAC | 324.32 | 22 | 1 | 1 |  | 3 tygodnie | 31.20.22-50.29 | M50
Record Plus | FNUVRD | 435701 | FK-UV-Rel.-24VDC | 324.32 | 22 | 1 | 1 |  | 3 tygodnie | 31.20.22-50.29 | M50
Record Plus | FNUVRF | 435702 | FK-UV-Rel.-48VDC | 324.32 | 22 | 1 | 1 |  | 3 tygodnie | 31.20.22-50.29 | M50
Record Plus | FNPFM | 435758 | FK-PlugIn Fixed/MobileSet-6pol | 212.62 | 22 | 1 | 1 |  | 3 tygodnie | 31.20.22-50.29 | M50
Record Plus | FNS11L | 435760 | FK-Contact Aux. CO drawout | 68.47 | 22 | 1 | 1 |  | 3 tygodnie | 31.20.22-50.29 | M50
Record Plus | FNBA11R | 435761 | FK-Contact Aux. Alarm-CO 1pol | 70.29 | 22 | 1 | 1 |  | 3 tygodnie | 31.20.22-50.29 | M50
Record Plus | FNUT | 435764 | FK- Spare Toggle kit | 54.05 | 22 | 1 | 1 |  | 3 tygodnie | 31.20.22-50.29 | M50
Record Plus | FNS11R | 436401 | FK-Contact Aux. CO 1pol | 63.06 | 22 | 1 | 1 |  | 3 tygodnie | 31.20.22-50.29 | M50
Record Plus | FDC35TE016ED | 433907 | FD63-Wylacznik-Concise 18kA 3p3tr 500V-16A TML | 356.76 | 22 | 1 | 1 |  | 3 tygodnie | 31.20.22-50.29 | M52
Record Plus | FDC35TE020ED | 433911 | FD63-Wylacznik-Concise 18kA 3p3tr 500V-20A TML | 356.76 | 22 | 1 | 1 |  | 3 tygodnie | 31.20.22-50.29 | M52
Record Plus | FDC35TE025ED | 433914 | FD63-Wylacznik-Concise 18kA 3p3tr 500V-25A TML | 356.76 | 22 | 1 | 1 |  | 3 tygodnie | 31.20.22-50.29 | M52
Record Plus | FDC35TE032ED | 433918 | FD63-Wylacznik-Concise 18kA 3p3tr 500V-32A TML | 356.76 | 22 | 1 | 1 |  | 3 tygodnie | 31.20.22-50.29 | M52
Record Plus | FDC35TE125GD | 433924 | FD160-Wylacznik-Concise 18kA 3p3tr 500V-125A TML | 425.21 | 22 | 1 | 1 |  | 3 tygodnie | 31.20.22-50.29 | M52
Record Plus | FDC35TE160GD | 433925 | FD160-Wylacznik-Concise 18kA 3p3tr 500V-160A TML | 432.45 | 22 | 1 | 1 |  | 3 tygodnie | 31.20.22-50.29 | M52
Record Plus | FDC45TE016ED | 433948 | FD63-Wylacznik-Concise 18kA 4p4tr 500V-16A TML | 484.71 | 22 | 1 | 1 |  | 3 tygodnie | 31.20.22-50.29 | M52
Record Plus | FDC45TE020ED | 433949 | FD63-Wylacznik-Concise 18kA 4p4tr 500V-20A TML | 484.71 | 22 | 1 | 1 |  | 3 tygodnie | 31.20.22-50.29 | M52
Record Plus | FDC45TE025ED | 433950 | FD63-Wylacznik-Concise 18kA 4p4tr 500V-25A TML | 484.71 | 22 | 1 | 1 |  | 3 tygodnie | 31.20.22-50.29 | M52
Record Plus | FDC45TE032ED | 433951 | FD63-Wylacznik-Concise 18kA 4p4tr 500V-32A TML | 484.71 | 22 | 1 | 1 |  | 3 tygodnie | 31.20.22-50.29 | M52
Record Plus | FDC45TE040ED | 433952 | FD63-Wylacznik-Concise 18kA 4p4tr 500V-40A TML | 484.71 | 22 | 1 | 1 |  | 3 tygodnie | 31.20.22-50.29 | M52
Record Plus | FDC45TE050ED | 433953 | FD63-Wylacznik-Concise 18kA 4p4tr 500V-50A TML | 484.71 | 22 | 1 | 1 |  | 3 tygodnie | 31.20.22-50.29 | M52
Record Plus | FDC45TE063ED | 433954 | FD63-Wylacznik-Concise 18kA 4p4tr 500V-63A TML | 484.71 | 22 | 1 | 1 |  | 3 tygodnie | 31.20.22-50.29 | M52
Record Plus | FDC35TE040ED | 436117 | FD63-Wylacznik-Concise 18kA 3p3tr 500V-40A TML | 356.76 | 22 | 1 | 1 |  | 3 tygodnie | 31.20.22-50.29 | M52
Record Plus | FDC35TE050ED | 436118 | FD63-Wylacznik-Concise 18kA 3p3tr 500V-50A TML | 356.76 | 22 | 1 | 1 |  | 3 tygodnie | 31.20.22-50.29 | M52
Record Plus | FDC35TE063ED | 436133 | FD63-Wylacznik-Concise 18kA 3p3tr 500V-63A TML | 356.76 | 22 | 1 | 1 |  | 3 tygodnie | 31.20.22-50.29 | M52
Record Plus | FDC35TE080GD | 436143 | FD160-Wylacznik-Concise 18kA 3p3tr 500V-80A TML | 392.8 | 22 | 1 | 1 |  | 3 tygodnie | 31.20.22-50.29 | M52
Record Plus | FDC35TE100GD | 436144 | FD160-Wylacznik-Concise 18kA 3p3tr 500V-100A TML | 392.8 | 22 | 1 | 1 |  | 3 tygodnie | 31.20.22-50.29 | M52
Record Plus | FDC45TE080GD | 436145 | FD160-Wylacznik-Concise 18kA 4p4tr 500V-80A TML | 547.76 | 22 | 1 | 1 |  | 3 tygodnie | 31.20.22-50.29 | M52
Record Plus | FDC45TE100GD | 436146 | FD160-Wylacznik-Concise 18kA 4p4tr 500V-100A TML | 547.76 | 22 | 1 | 1 |  | 3 tygodnie | 31.20.22-50.29 | M52
Record Plus | FDC45TE125GD | 436147 | FD160-Wylacznik-Concise 18kA 4p4tr 500V-125A TML | 583.79 | 22 | 1 | 1 |  | 3 tygodnie | 31.20.22-50.29 | M52
Record Plus | FDC45TE160GD | 436148 | FD160-Wylacznik-Concise 18kA 4p4tr 500V-160A TML | 594.6 | 22 | 1 | 1 |  | 3 tygodnie | 31.20.22-50.29 | M52
Record Plus | FDH36MC003ED | 436396 | FD63-Wylacznik-Hi-Break 80kA 3p3tr 690V-3A MAG-BREAK | 372.99 | 22 | 1 | 1 |  | 3 tygodnie | 31.20.22-50.29 | M46
Record Plus | FDH436MC003ED | 436398 | FD63-Wylacznik-Hi-Break 80kA 4p3tr 690V-3A MAG-BREAK | 584.06 | 22 | 1 | 1 |  | 3 tygodnie | 31.20.22-50.29 | M46
Record Plus | FDN36MC003ED | 436409 | FD63-Wylacznik-Normal 50kA 3p3tr 690V-3A MAG-BREAK | 287.47 | 22 | 1 | 1 |  | 3 tygodnie | 31.20.22-50.29 | M46
Record Plus | FDN436MC003ED | 436411 | FD63-Wylacznik-Normal 50kA 4p3tr 690V-3A MAG-BREAK | 473.08 | 22 | 1 | 1 |  | 3 tygodnie | 31.20.22-50.29 | M46
Record Plus | FETMC3J0007 | 432492 | FE160-Wyzwalacz pradowy 3p3tr MAG-BREAK- 7A | 181.96 | 22 | 1 | 1 |  | 3 tygodnie | 31.20.22-50.29 | M47
Record Plus | FETMC3J0012 | 432495 | FE160-Wyzwalacz pradowy 3p3tr MAG-BREAK- 12,5A | 181.96 | 22 | 1 | 1 |  | 3 tygodnie | 31.20.22-50.29 | M47
Record Plus | FETMC3J0020 | 432498 | FE160-Wyzwalacz pradowy 3p3tr MAG-BREAK- 20A | 181.96 | 22 | 1 | 1 |  | 3 tygodnie | 31.20.22-50.29 | M47
Record Plus | FETMC3J0050 | 432501 | FE160-Wyzwalacz pradowy 3p3tr MAG-BREAK- 50A | 200.13 | 22 | 1 | 1 |  | 3 tygodnie | 31.20.22-50.29 | M47
Record Plus | FETMC43J0050 | 432528 | FE160-Wyzwalacz pradowy 4p3tr MAG-BREAK- 50A | 200.13 | 22 | 1 | 1 |  | 3 tygodnie | 31.20.22-50.29 | M47
Record Plus | FETMC3J0030 | 434736 | FE160-Wyzwalacz pradowy 3p3tr MAG-BREAK- 30A | 181.96 | 22 | 1 | 1 |  | 3 tygodnie | 31.20.22-50.29 | M47
Record Plus | FEH36MC007JF | 434742 | FE160-Wylacznik-Hi-Break 80kA 3p3tr 690V-7A MAG-BREAK | 727.8 | 22 | 1 | 1 |  | 3 tygodnie | 31.20.22-50.29 | M47
Record Plus | FEL36MC007JF | 434940 | FE160-Wylacznik-Limitor 150kA 3p3tr 690V-7A MAG-BREAK | 1328.24 | 22 | 1 | 1 |  | 3 tygodnie | 31.20.22-50.29 | M47
Record Plus | FEN36MC007JF | 435073 | FE160-Wylacznik-Normal 50kA 3p3tr 690V-8A MAG-BREAK | 600.43 | 22 | 1 | 1 |  | 3 tygodnie | 31.20.22-50.29 | M47
Record Plus | FEH36MC003JF | 436361 | FE160-Wylacznik-Hi-Break 80kA 3p3tr 690V-3A MAG-BREAK | 727.8 | 22 | 1 | 1 |  | 3 tygodnie | 31.20.22-50.29 | M47
Record Plus | FEL36MC003JF | 436363 | FE160-Wylacznik-Limitor 150kA 3p3tr 690V-3A MAG-BREAK | 1328.24 | 22 | 1 | 1 |  | 3 tygodnie | 31.20.22-50.29 | M47
Record Plus | FEN36MC003JF | 436365 | FE160-Wylacznik-Normal 50kA 3p3tr 690V-4A MAG-BREAK | 600.43 | 22 | 1 | 1 |  | 3 tygodnie | 31.20.22-50.29 | M47
Record Plus | FETMC3J0003 | 436367 | FE160-ETU 3P 3trip Magnetic br | 181.96 | 22 | 1 | 1 |  | 3 tygodnie | 31.20.22-50.29 | M47
Record Plus | FGH36AA400LLF | 431032 | FG400-Breaker-80kA FGH36AA400L | 2351.21 | 22 | 1 | 1 |  | 3 tygodnie | 31.20.22-50.29 | M48
Record Plus | FGH36AA630NNF | 431038 | FG630-Breaker-80kA FGH36AA630N | 2916.51 | 22 | 1 | 1 |  | 3 tygodnie | 31.20.22-50.29 | M48
Record Plus | FGH306F400LF | 431050 | FG400 80kA 3P 690V 400A Frame | 1821.27 | 22 | 1 | 1 |  | 3 tygodnie | 31.20.22-50.29 | M48
Record Plus | FGH306F400NF | 431067 | FG630 80kA 3P 690V - 400A Fra | 2386.55 | 22 | 1 | 1 |  | 3 tygodnie | 31.20.22-50.29 | M48
Record Plus | FGH306F630NF | 431073 | FG630 80kA 3P 690V - 630A Fra | 2386.55 | 22 | 1 | 1 |  | 3 tygodnie | 31.20.22-50.29 | M48
Record Plus | FGH36SA400NLF | 431091 | FG630-Breaker-80kA FGH36SA400N | 2958.9 | 22 | 1 | 1 |  | 3 tygodnie | 31.20.22-50.29 | M48
Record Plus | FGH46AA400LLF | 431106 | FG400-Breaker-80kA FGH46AA400L | 2882.93 | 22 | 1 | 1 |  | 3 tygodnie | 31.20.22-50.29 | M48
Record Plus | FGH46AA630NNF | 431132 | FG630-Breaker-80kA FGH46AA630N | 3589.54 | 22 | 1 | 1 |  | 3 tygodnie | 31.20.22-50.29 | M48
Record Plus | FGH406F400LF | 431150 | FG400 80kA 4P 690V - 400A Fra | 2352.98 | 22 | 1 | 1 |  | 3 tygodnie | 31.20.22-50.29 | M48
Record Plus | FGH406F400NF | 431153 | FG630 80kA 4P 690V - 400A Fra | 3059.59 | 22 | 1 | 1 |  | 3 tygodnie | 31.20.22-50.29 | M48
Record Plus | FGH406F630NF | 431156 | FG630 80kA 4P 690V - 630A Fra | 3059.59 | 22 | 1 | 1 |  | 3 tygodnie | 31.20.22-50.29 | M48
Record Plus | FGH436SA400NLF | 431168 | FG630-Breaker-80kA FGH436SA400 | 3639.01 | 22 | 1 | 1 |  | 3 tygodnie | 31.20.22-50.29 | M48
Record Plus | FGH456SA400NLF | 431198 | FG630-Breaker-80kA FGH456SA400 | 3653.12 | 22 | 1 | 1 |  | 3 tygodnie | 31.20.22-50.29 | M48
Record Plus | FGH46SA400NLF | 431240 | FG630-Breaker-80kA FGH46SA400N | 3646.07 | 22 | 1 | 1 |  | 3 tygodnie | 31.20.22-50.29 | M48
Record Plus | FGL36AA400LLF | 431246 | FG400-Breaker-150kA FGL36AA400 | 2819.35 | 22 | 1 | 1 |  | 3 tygodnie | 31.20.22-50.29 | M48
Record Plus | FGL36AA630NNF | 431249 | FG630-Breaker-150kA FGL36AA630 | 3508.29 | 22 | 1 | 1 |  | 3 tygodnie | 31.20.22-50.29 | M48
Record Plus | FGL306F400LF | 431261 | FG400 150kA 3P 690V - 400A Fr | 2289.39 | 22 | 1 | 1 |  | 3 tygodnie | 31.20.22-50.29 | M48
Record Plus | FGL306F400NF | 431267 | FG630 150kA 3P 690V - 400A Fr | 2978.33 | 22 | 1 | 1 |  | 3 tygodnie | 31.20.22-50.29 | M48
Record Plus | FGL306F630NF | 431282 | FG630 150kA 3P 690V - 630A Fr | 2978.33 | 22 | 1 | 1 |  | 3 tygodnie | 31.20.22-50.29 | M48
Record Plus | FGL36SA400NLF | 431309 | FG630-Breaker-150kA FGL36SA400 | 3550.68 | 22 | 1 | 1 |  | 3 tygodnie | 31.20.22-50.29 | M48
Record Plus | FGL46AA400LLF | 431330 | FG400-Breaker-150kA FGL46AA400 | 3448.21 | 22 | 1 | 1 |  | 3 tygodnie | 31.20.22-50.29 | M48
Record Plus | FGL46AA630NNF | 431333 | FG630-Wylacznik-Limitor 150kA 4P 690V-630A 630A przeklad. SMR1-bez modulu nastawczego-normal | 4229 | 22 | 1 | 1 |  | 3 tygodnie | 31.20.22-50.29 | M48
Record Plus | FGL406F400LF | 431351 | FG400 150kA 4P 690V - 400A Fr | 2918.27 | 22 | 1 | 1 |  | 3 tygodnie | 31.20.22-50.29 | M48
Record Plus | FGL406F400NF | 431354 | FG630 150kA 4P 690V - 400A Fr | 3713.2 | 22 | 1 | 1 |  | 3 tygodnie | 31.20.22-50.29 | M48
Record Plus | FGL406F630NF | 431357 | FG630 150kA 4P 690V - 630A Fr | 3713.2 | 22 | 1 | 1 |  | 3 tygodnie | 31.20.22-50.29 | M48
Record Plus | FGL436SA400NLF | 431372 | FG630-Breaker-150kA FGL436SA40 | 4292.62 | 22 | 1 | 1 |  | 3 tygodnie | 31.20.22-50.29 | M48
Record Plus | FGL456SA400NLF | 431425 | FG630-Breaker-150kA FGL456SA40 | 4306.74 | 22 | 1 | 1 |  | 3 tygodnie | 31.20.22-50.29 | M48
Record Plus | FGL46SA400NLF | 431449 | FG630-Breaker-150kA FGL46SA400 | 4299.66 | 22 | 1 | 1 |  | 3 tygodnie | 31.20.22-50.29 | M48
Record Plus | FGN36AA400LLF | 431455 | FG400-Breaker-50kA FGN36AA400L | 2024.41 | 22 | 1 | 1 |  | 3 tygodnie | 31.20.22-50.29 | M48
Record Plus | FGN36AA630NNF | 431461 | FG630-Breaker-50kA FGN36AA630N | 2519.03 | 22 | 1 | 1 |  | 3 tygodnie | 31.20.22-50.29 | M48
Record Plus | FGN306F400LF | 431473 | FG400 50kA 3P 690V - 400A Fra | 1494.45 | 22 | 1 | 1 |  | 3 tygodnie | 31.20.22-50.29 | M48
Record Plus | FGN306F400NF | 431488 | FG630 50kA 3P 690V - 400A Fra | 1989.08 | 22 | 1 | 1 |  | 3 tygodnie | 31.20.22-50.29 | M48
Record Plus | FGN306F630NF | 431491 | FG630 50kA 3P 690V - 630A Fra | 1989.08 | 22 | 1 | 1 |  | 3 tygodnie | 31.20.22-50.29 | M48
Record Plus | FGN36SA400NLF | 431530 | FG630-Breaker-50kA FGN36SA400N | 2561.43 | 22 | 1 | 1 |  | 3 tygodnie | 31.20.22-50.29 | M48
Record Plus | FGN46AA400LLF | 431536 | FG400-Breaker-50kA FGN46AA400L | 2547.3 | 22 | 1 | 1 |  | 3 tygodnie | 31.20.22-50.29 | M48
Record Plus | FGN46AA630NNF | 431539 | FG630-Breaker-50kA FGN46AA630N | 3147.9 | 22 | 1 | 1 |  | 3 tygodnie | 31.20.22-50.29 | M48
Record Plus | FGN406F400LF | 431548 | FG400-Wylacznik-Normal 50kA 4P 690V-400A RAME | 2017.34 | 22 | 1 | 1 |  | 3 tygodnie | 31.20.22-50.29 | M48
Record Plus | FGN406F400NF | 431554 | FG630 50kA 4P 690V - 400A Fra | 2617.95 | 22 | 1 | 1 |  | 3 tygodnie | 31.20.22-50.29 | M48
Record Plus | FGN406F630NF | 431560 | FG630 50kA 4P 690V - 630A Fra | 2617.95 | 22 | 1 | 1 |  | 3 tygodnie | 31.20.22-50.29 | M48
Record Plus | FGN436SA400NLF | 431596 | FG630-Breaker-50kA FGN436SA400 | 3197.38 | 22 | 1 | 1 |  | 3 tygodnie | 31.20.22-50.29 | M48
Record Plus | FGN456SA400NLF | 431626 | FG630-Breaker-50kA FGN456SA400 | 3211.52 | 22 | 1 | 1 |  | 3 tygodnie | 31.20.22-50.29 | M48
Record Plus | FGN46SA400NLF | 431650 | FG630-Breaker-50kA FGN46SA400N | 3204.44 | 22 | 1 | 1 |  | 3 tygodnie | 31.20.22-50.29 | M48
Record Plus | FGY306D400LF | 431659 | FG400-Rozlacznik 6kA 3P 690V-400A F | 1024.58 | 22 | 1 | 1 |  | 3 tygodnie | 31.20.22-50.29 | M48
Record Plus | FGY306D630NF | 431665 | FG630-8kA FGY306D630NF | 1625.18 | 22 | 1 | 1 |  | 3 tygodnie | 31.20.22-50.29 | M48
Record Plus | FGY406D400LF | 431671 | FG400-Rozlacznik 6kA 4P 690V-400A F | 1448.53 | 22 | 1 | 1 |  | 3 tygodnie | 31.20.22-50.29 | M48
Record Plus | FGY406D630NF | 431687 | FG630-8kA FGY406D630NF | 2137.47 | 22 | 1 | 1 |  | 3 tygodnie | 31.20.22-50.29 | M48
Record Plus | FGTAA3L0400 | 431718 | FG400-Wyzwalacz pradowy 3P SMR1 bez modulu nastawczego-normal-400A | 529.96 | 22 | 1 | 1 |  | 3 tygodnie | 31.20.22-50.29 | M48
Record Plus | FGTAA3N0400 | 431721 | FG630-ETU 3P SMR1 no rat.plug | 529.96 | 22 | 1 | 1 |  | 3 tygodnie | 31.20.22-50.29 | M48
Record Plus | FGTAA3N0630 | 431736 | FG630-ETU 3P SMR1 no rat.plug | 529.96 | 22 | 1 | 1 |  | 3 tygodnie | 31.20.22-50.29 | M48
Record Plus | FGTAA4L0400 | 431742 | FG400-Wyzwalacz pradowy 4P SMR1 bez modulu nastawczego-normal-400A | 529.96 | 22 | 1 | 1 |  | 3 tygodnie | 31.20.22-50.29 | M48
Record Plus | FGTAA4N0400 | 431745 | FG630-ETU 4P SMR1 no rat.plug | 529.96 | 22 | 1 | 1 |  | 3 tygodnie | 31.20.22-50.29 | M48
Record Plus | FGTAA4N0630 | 431748 | FG630-ETU 4P SMR1 no rat.plug | 529.96 | 22 | 1 | 1 |  | 3 tygodnie | 31.20.22-50.29 | M48
Record Plus | FGGS0250 | 431870 | FG-Przekladnik. prad. zabezpieczenia ziemnozwarciowego 250A | 971.57 | 22 | 1 | 1 |  | 3 tygodnie | 31.20.22-50.29 | M48
Record Plus | FGGS0400 | 432838 | FG-Przekladnik. prad. zabezpieczenia ziemnozwarciowego 400A | 971.57 | 22 | 1 | 1 |  | 3 tygodnie | 31.20.22-50.29 | M48
Record Plus | FGGS0630 | 432839 | FG-Przekladnik. prad. zabezpieczenia ziemnozwarciowego 630A | 971.57 | 22 | 1 | 1 |  | 3 tygodnie | 31.20.22-50.29 | M48
Record Plus | FGH36AA400NLF | 433142 | FG630-Breaker-80kA FGH36AA400N | 2916.51 | 22 | 1 | 1 |  | 3 tygodnie | 31.20.22-50.29 | M48
Record Plus | FGRJ3NL0250 | 433148 | FG630-RPlug 3p3tr S1A-250A 400 | 28.27 | 22 | 1 | 1 |  | 3 tygodnie | 31.20.22-50.29 | M48
Record Plus | FGRJ3LL0400 | 433151 | FG400-RPlug 3p3tr S1A-400A 400 | 28.27 | 22 | 1 | 1 |  | 3 tygodnie | 31.20.22-50.29 | M48
Record Plus | FGRJ3NN0400 | 433154 | FG630-RPlug 3p3tr S1A-400A 500 | 28.27 | 22 | 1 | 1 |  | 3 tygodnie | 31.20.22-50.29 | M48
Record Plus | FGRJ3NN0630 | 433157 | FG630-RPlug 3p3tr S1A-630A 630 | 28.27 | 22 | 1 | 1 |  | 3 tygodnie | 31.20.22-50.29 | M48
Record Plus | FGRJ43NL0250 | 433160 | FG630-RPlug 4p3tr S1A-250A 400 | 35.33 | 22 | 1 | 1 |  | 3 tygodnie | 31.20.22-50.29 | M48
Record Plus | FGRJ43LL0400 | 433163 | FG400-RPlug 4p3tr S1A-400A 400 | 35.33 | 22 | 1 | 1 |  | 3 tygodnie | 31.20.22-50.29 | M48
Record Plus | FGRJ43NN0400 | 433166 | FG630 Plug 4P 3trip SMR1 Adj - | 35.33 | 22 | 1 | 1 |  | 3 tygodnie | 31.20.22-50.29 | M48
Record Plus | FGRJ43NN0630 | 433169 | FG630-RPlug 4p3tr S1A-630A 630 | 35.33 | 22 | 1 | 1 |  | 3 tygodnie | 31.20.22-50.29 | M48
Record Plus | FGRJ45NL0250 | 433172 | FG630-RPlug 4pN50% S1A-250A 40 | 49.47 | 22 | 1 | 1 |  | 3 tygodnie | 31.20.22-50.29 | M48
Record Plus | FGRJ45LL0400 | 433175 | FG400-RPlug 4pN50% S1A-400A 40 | 49.47 | 22 | 1 | 1 |  | 3 tygodnie | 31.20.22-50.29 | M48
Record Plus | FGRJ45NN0400 | 433178 | FG630-RPlug 4pN50% S1A-400A 50 | 49.47 | 22 | 1 | 1 |  | 3 tygodnie | 31.20.22-50.29 | M48
Record Plus | FGRJ45NN0630 | 433181 | FG630-RPlug 4pN50% S1A-630A 63 | 49.47 | 22 | 1 | 1 |  | 3 tygodnie | 31.20.22-50.29 | M48
Record Plus | FGRJ4NL0250 | 433184 | FG630-RPlug 4p4tr S1A-250A 400 | 42.39 | 22 | 1 | 1 |  | 3 tygodnie | 31.20.22-50.29 | M48
Record Plus | FGRJ4LL0400 | 433187 | FG400-RPlug 4p4tr S1A-400A 400 | 42.39 | 22 | 1 | 1 |  | 3 tygodnie | 31.20.22-50.29 | M48
Record Plus | FGRJ4NN0400 | 433190 | FG630-RPlug 4p4tr S1A-400A 500 | 42.39 | 22 | 1 | 1 |  | 3 tygodnie | 31.20.22-50.29 | M48
Record Plus | FGRJ4NN0630 | 433193 | FG630-RPlug 4p4tr S1A-630A 630 | 42.39 | 22 | 1 | 1 |  | 3 tygodnie | 31.20.22-50.29 | M48
Record Plus | FGRS3NL0400 | 433235 | FG630-RPlug 3p3tr S1Sw-400A 40 | 42.39 | 22 | 1 | 1 |  | 3 tygodnie | 31.20.22-50.29 | M48
Record Plus | FGRS43NL0400 | 433241 | FG630-RPlug 4p3tr S1Sw-400A 40 | 49.47 | 22 | 1 | 1 |  | 3 tygodnie | 31.20.22-50.29 | M48
Record Plus | FGRS45NL0400 | 433247 | FG630-RPlug 4pN50% S1Sw-400A 4 | 63.58 | 22 | 1 | 1 |  | 3 tygodnie | 31.20.22-50.29 | M48
Record Plus | FGRS4NL0400 | 433253 | FG630-RPlug 4p4tr S1Sw-400A 40 | 56.52 | 22 | 1 | 1 |  | 3 tygodnie | 31.20.22-50.29 | M48
Record Plus | FGH36KA630NNF | 434028 | FG630-Breaker-80kA FGH36KA630N | 3411.1 | 22 | 1 | 1 |  | 3 tygodnie | 31.20.22-50.29 | M48
Record Plus | FGH46KA250LKF | 434041 | FG400-Breaker-80kA FGH46KA250L | 3377.57 | 22 | 1 | 1 |  | 3 tygodnie | 31.20.22-50.29 | M48
Record Plus | FGH46KA400LLF | 434042 | FG400-Breaker-80kA FGH46KA400L | 3377.57 | 22 | 1 | 1 |  | 3 tygodnie | 31.20.22-50.29 | M48
Record Plus | FGH46KA400NLF | 434043 | FG630-Breaker-80kA FGH46KA400N | 4084.17 | 22 | 1 | 1 |  | 3 tygodnie | 31.20.22-50.29 | M48
Record Plus | FGH46KA630NNF | 434044 | FG630-Breaker-80kA FGH46KA630N | 4084.17 | 22 | 1 | 1 |  | 3 tygodnie | 31.20.22-50.29 | M48
Record Plus | FGL36KA250LKF | 434049 | FG400-Breaker-150kA FGL36KA250 | 3313.95 | 22 | 1 | 1 |  | 3 tygodnie | 31.20.22-50.29 | M48
Record Plus | FGL36KA400LLF | 434050 | FG400-Breaker-150kA FGL36KA400 | 3313.95 | 22 | 1 | 1 |  | 3 tygodnie | 31.20.22-50.29 | M48
Record Plus | FGL36KA400NLF | 434051 | FG630-Breaker-150kA FGL36KA400 | 4002.89 | 22 | 1 | 1 |  | 3 tygodnie | 31.20.22-50.29 | M48
Record Plus | FGL36KA630NNF | 434052 | FG630-Breaker-150kA FGL36KA630 | 4002.89 | 22 | 1 | 1 |  | 3 tygodnie | 31.20.22-50.29 | M48
Record Plus | FGL46KA630NNF | 434068 | FG630-Breaker-150kA FGL46KA630 | 4723.63 | 22 | 1 | 1 |  | 3 tygodnie | 31.20.22-50.29 | M48
Record Plus | FGN36KA250LKF | 434073 | FG400-Breaker-50kA FGN36KA250L | 2519.03 | 22 | 1 | 1 |  | 3 tygodnie | 31.20.22-50.29 | M48
Record Plus | FGN46KA630NNF | 434092 | FG630-Breaker-50kA FGN46KA630N | 3642.53 | 22 | 1 | 1 |  | 3 tygodnie | 31.20.22-50.29 | M48
Record Plus | FGRL3LK0250 | 434098 | FG400 Plug 3P 3trip SMR2 Adj - | 67.52 | 22 | 1 | 1 |  | 3 tygodnie | 31.20.22-50.29 | M48
Record Plus | FGRL3LL0400 | 434099 | FG400-RatingPlug 3P 3trip SMR2 | 67.52 | 22 | 1 | 1 |  | 3 tygodnie | 31.20.22-50.29 | M48
Record Plus | FGRL3NN0630 | 434100 | FG630-RatingPlug 3P 3trip SMR2 | 67.52 | 22 | 1 | 1 |  | 3 tygodnie | 31.20.22-50.29 | M48
Record Plus | FGRL43LK0160 | 434101 | FG400-Modul nastawczy 4p3tr SMR2 "wybor pradu"-160A 250A przeklad. | 74.58 | 22 | 1 | 1 |  | 3 tygodnie | 31.20.22-50.29 | M48
Record Plus | FGRL45LK0160 | 434105 | FG400-RatingPlug 4PN50% SMR2 A | 88.72 | 22 | 1 | 1 |  | 3 tygodnie | 31.20.22-50.29 | M48
Record Plus | FGRL45LK0250 | 434106 | FG400-RatingPlug 4PN50% SMR2 A | 88.72 | 22 | 1 | 1 |  | 3 tygodnie | 31.20.22-50.29 | M48
Record Plus | FGRL45LL0400 | 434107 | FG400-Rating Plug 4PN50% SMR2 | 88.72 | 22 | 1 | 1 |  | 3 tygodnie | 31.20.22-50.29 | M48
Record Plus | FGRL4LK0160 | 434109 | FG400 Plug 4P 4trip SMR2 Adj - | 81.64 | 22 | 1 | 1 |  | 3 tygodnie | 31.20.22-50.29 | M48
Record Plus | FGRL4LL0400 | 434111 | FG400-RatingPlug 4P 4trip SMR2 | 81.64 | 22 | 1 | 1 |  | 3 tygodnie | 31.20.22-50.29 | M48
Record Plus | FGRL4NN0630 | 434112 | FG630-Modul nastawczy 4p4tr SMR2 "wybor pradu"-630A 630A przeklad. | 81.64 | 22 | 1 | 1 |  | 3 tygodnie | 31.20.22-50.29 | M48
Record Plus | FGTKA3L0250 | 434201 | FG400-ETU 3P SMR2 no rat.plug | 1024.58 | 22 | 1 | 1 |  | 3 tygodnie | 31.20.22-50.29 | M48
Record Plus | FGTKA3L0400 | 434202 | FG400-ETU 3P SMR2 no rat.plug | 1024.58 | 22 | 1 | 1 |  | 3 tygodnie | 31.20.22-50.29 | M48
Record Plus | FGTKA3N0400 | 434203 | FG630-ETU 3P SMR2 no rat.plug | 1024.58 | 22 | 1 | 1 |  | 3 tygodnie | 31.20.22-50.29 | M48
Record Plus | FGTKA3N0630 | 434204 | FG630-ETU 3P SMR2 no rat.plug | 1024.58 | 22 | 1 | 1 |  | 3 tygodnie | 31.20.22-50.29 | M48
Record Plus | FGTKA4L0250 | 434205 | FG400-ETU 4P SMR2 no rat.plug | 1024.58 | 22 | 1 | 1 |  | 3 tygodnie | 31.20.22-50.29 | M48
Record Plus | FGH306F250LF | 434231 | FG400 80kA 3P 690V - 250A Fra | 1821.27 | 22 | 1 | 1 |  | 3 tygodnie | 31.20.22-50.29 | M48
Record Plus | FGH36AA250LKF | 434232 | FG400-Breaker-80kA FGH36AA250L | 2351.21 | 22 | 1 | 1 |  | 3 tygodnie | 31.20.22-50.29 | M48
Record Plus | FGH36SA250LKF | 434233 | FG400-Breaker-80kA FGH36SA250L | 2393.62 | 22 | 1 | 1 |  | 3 tygodnie | 31.20.22-50.29 | M48
Record Plus | FGH406F250LF | 434234 | FG400 80kA 4P 690V - 250A Fra | 2352.98 | 22 | 1 | 1 |  | 3 tygodnie | 31.20.22-50.29 | M48
Record Plus | FGH436SA250LKF | 434235 | FG400-Breaker-80kA FGH436SA250 | 2932.41 | 22 | 1 | 1 |  | 3 tygodnie | 31.20.22-50.29 | M48
Record Plus | FGH456SA250LKF | 434236 | FG400-Breaker-80kA FGH456SA250 | 2946.52 | 22 | 1 | 1 |  | 3 tygodnie | 31.20.22-50.29 | M48
Record Plus | FGH46AA250LKF | 434237 | FG400-Breaker-80kA FGH46AA250L | 2882.93 | 22 | 1 | 1 |  | 3 tygodnie | 31.20.22-50.29 | M48
Record Plus | FGH46SA250LKF | 434238 | FG400-Breaker-80kA FGH46SA250L | 2939.47 | 22 | 1 | 1 |  | 3 tygodnie | 31.20.22-50.29 | M48
Record Plus | FGL306F250LF | 434239 | FG400 150kA 3P 690V - 250A Fr | 2289.39 | 22 | 1 | 1 |  | 3 tygodnie | 31.20.22-50.29 | M48
Record Plus | FGL36AA250LKF | 434240 | FG400-Breaker-150kA FGL36AA250 | 2819.35 | 22 | 1 | 1 |  | 3 tygodnie | 31.20.22-50.29 | M48
Record Plus | FGL36SA250LKF | 434241 | FG400-Breaker-150kA FGL36SA250 | 2861.73 | 22 | 1 | 1 |  | 3 tygodnie | 31.20.22-50.29 | M48
Record Plus | FGL406F250LF | 434242 | FG400 150kA 4P 690V - 250A Fr | 2918.27 | 22 | 1 | 1 |  | 3 tygodnie | 31.20.22-50.29 | M48
Record Plus | FGL436SA250LKF | 434243 | FG400-Breaker-150kA FGL436SA25 | 3497.68 | 22 | 1 | 1 |  | 3 tygodnie | 31.20.22-50.29 | M48
Record Plus | FGL456SA250LKF | 434244 | FG400-Breaker-150kA FGL456SA25 | 3511.82 | 22 | 1 | 1 |  | 3 tygodnie | 31.20.22-50.29 | M48
Record Plus | FGL46AA250LKF | 434245 | FG400-Breaker-150kA FGL46AA250 | 3448.21 | 22 | 1 | 1 |  | 3 tygodnie | 31.20.22-50.29 | M48
Record Plus | FGL46SA250LKF | 434246 | FG400-Breaker-150kA FGL46SA250 | 3504.74 | 22 | 1 | 1 |  | 3 tygodnie | 31.20.22-50.29 | M48
Record Plus | FGN306F250LF | 434247 | FG400 50kA 3P 690V - 250A Fra | 1494.45 | 22 | 1 | 1 |  | 3 tygodnie | 31.20.22-50.29 | M48
Record Plus | FGN36AA250LKF | 434248 | FG400-Breaker-50kA FGN36AA250L | 2024.41 | 22 | 1 | 1 |  | 3 tygodnie | 31.20.22-50.29 | M48
Record Plus | FGN36SA250LKF | 434249 | FG400-Breaker-50kA FGN36SA250L | 2066.81 | 22 | 1 | 1 |  | 3 tygodnie | 31.20.22-50.29 | M48
Record Plus | FGN406F250LF | 434250 | FG400 50kA 4P 690V - 250A Fra | 2017.34 | 22 | 1 | 1 |  | 3 tygodnie | 31.20.22-50.29 | M48
Record Plus | FGN436SA250LKF | 434251 | FG400-Breaker-50kA FGN436SA250 | 2596.76 | 22 | 1 | 1 |  | 3 tygodnie | 31.20.22-50.29 | M48
Record Plus | FGN456SA250LKF | 434252 | FG400-Breaker-50kA FGN456SA250 | 2610.9 | 22 | 1 | 1 |  | 3 tygodnie | 31.20.22-50.29 | M48
Record Plus | FGN46AA250LKF | 434253 | FG400-Breaker-50kA FGN46AA250L | 2547.3 | 22 | 1 | 1 |  | 3 tygodnie | 31.20.22-50.29 | M48
Record Plus | FGN46SA250LKF | 434254 | FG400-Breaker-50kA FGN46SA250L | 2603.83 | 22 | 1 | 1 |  | 3 tygodnie | 31.20.22-50.29 | M48
Record Plus | FGTKA4L0400 | 434261 | FG400-ETU 4P SMR2 no rat.plug | 1024.58 | 22 | 1 | 1 |  | 3 tygodnie | 31.20.22-50.29 | M48
Record Plus | FGTKA4N0400 | 434263 | FG630-ETU 4P SMR2 no rat.plug | 1024.58 | 22 | 1 | 1 |  | 3 tygodnie | 31.20.22-50.29 | M48
Record Plus | FGTKA4N0630 | 434265 | FG630-ETU 4P SMR2 no rat.plug | 1024.58 | 22 | 1 | 1 |  | 3 tygodnie | 31.20.22-50.29 | M48
Record Plus | FGRS3LK0250 | 434303 | FG400-RPlug 3p3tr S1Sw-250A 25 | 42.39 | 22 | 1 | 1 |  | 3 tygodnie | 31.20.22-50.29 | M48
Record Plus | FGRS43LK0250 | 434307 | FG400-RPlug 4p3tr S1Sw-250A 25 | 49.47 | 22 | 1 | 1 |  | 3 tygodnie | 31.20.22-50.29 | M48
Record Plus | FGRS45LK0250 | 434311 | FG400-RPlug 4pN50% S1Sw-250A 2 | 63.58 | 22 | 1 | 1 |  | 3 tygodnie | 31.20.22-50.29 | M48
Record Plus | FGRS4LK0250 | 434315 | FG400-RPlug 4p4tr S1Sw-250A 25 | 56.52 | 22 | 1 | 1 |  | 3 tygodnie | 31.20.22-50.29 | M48
Record Plus | FGTAA3L0250 | 434319 | FG400-Wyzwalacz pradowy 3P SMR1 bez modulu nastawczego-normal-250A | 529.96 | 22 | 1 | 1 |  | 3 tygodnie | 31.20.22-50.29 | M48
Record Plus | FGTAA4L0250 | 434323 | FG400-Wyzwalacz pradowy 4P SMR1 bez modulu nastawczego-normal-250A | 529.96 | 22 | 1 | 1 |  | 3 tygodnie | 31.20.22-50.29 | M48
Record Plus | FGRJ3LK0160 | 434337 | FG400-RPlug 3p3tr S1A-160A 250 | 28.27 | 22 | 1 | 1 |  | 3 tygodnie | 31.20.22-50.29 | M48
Record Plus | FGRJ3LK0250 | 434341 | FG400-RPlug 3p3tr S1A-250A 250 | 28.27 | 22 | 1 | 1 |  | 3 tygodnie | 31.20.22-50.29 | M48
Record Plus | FGRJ43LK0160 | 434345 | FG400-RPlug 4p3tr S1A-160A 250 | 35.33 | 22 | 1 | 1 |  | 3 tygodnie | 31.20.22-50.29 | M48
Record Plus | FGRJ43LK0250 | 434349 | FG400 Plug 4P 3trip SMR1 Adj - | 35.33 | 22 | 1 | 1 |  | 3 tygodnie | 31.20.22-50.29 | M48
Record Plus | FGRJ45LK0160 | 434353 | FG400-RPlug 4pN50% S1A-160A 25 | 49.47 | 22 | 1 | 1 |  | 3 tygodnie | 31.20.22-50.29 | M48
Record Plus | FGRJ45LK0250 | 434357 | FG400-RPlug 4pN50% S1A-250A 25 | 49.47 | 22 | 1 | 1 |  | 3 tygodnie | 31.20.22-50.29 | M48
Record Plus | FGRJ4LK0160 | 434361 | FG400-RPlug 4p4tr S1A-160A 250 | 42.39 | 22 | 1 | 1 |  | 3 tygodnie | 31.20.22-50.29 | M48
Record Plus | FGRJ4LK0250 | 434365 | FG400-RPlug 4p4tr S1A-250A 250 | 42.39 | 22 | 1 | 1 |  | 3 tygodnie | 31.20.22-50.29 | M48
Record Plus | FGH36AA350LLF | 434387 | FG400-Breaker-80kA FGH36AA350L | 2351.21 | 22 | 1 | 1 |  | 3 tygodnie | 31.20.22-50.29 | M48
Record Plus | FGH36KA350LLF | 434393 | FG400-Breaker-80kA FGH36KA350L | 2845.85 | 22 | 1 | 1 |  | 3 tygodnie | 31.20.22-50.29 | M48
Record Plus | FGH36SA350LLF | 434399 | FG400-Breaker-80kA FGH36SA350L | 2393.62 | 22 | 1 | 1 |  | 3 tygodnie | 31.20.22-50.29 | M48
Record Plus | FGH436SA350LLF | 434408 | FG400-Breaker-80kA FGH436SA350 | 2932.41 | 22 | 1 | 1 |  | 3 tygodnie | 31.20.22-50.29 | M48
Record Plus | FGH456SA350LLF | 434414 | FG400-Breaker-80kA FGH456SA350 | 2946.52 | 22 | 1 | 1 |  | 3 tygodnie | 31.20.22-50.29 | M48
Record Plus | FGH46AA350LLF | 434417 | FG400-Breaker-80kA FGH46AA350L | 2882.93 | 22 | 1 | 1 |  | 3 tygodnie | 31.20.22-50.29 | M48
Record Plus | FGH46KA350LLF | 434420 | FG400-Breaker-80kA FGH46KA350L | 3377.57 | 22 | 1 | 1 |  | 3 tygodnie | 31.20.22-50.29 | M48
Record Plus | FGH46SA350LLF | 434426 | FG400-Breaker-80kA FGH46SA350L | 2939.47 | 22 | 1 | 1 |  | 3 tygodnie | 31.20.22-50.29 | M48
Record Plus | FGL36AA350LLF | 434429 | FG400-Breaker-150kA FGL36AA350 | 2819.35 | 22 | 1 | 1 |  | 3 tygodnie | 31.20.22-50.29 | M48
Record Plus | FGH46AA400NLF | 434432 | FG630-Breaker-80kA FGH46AA400N | 3589.54 | 22 | 1 | 1 |  | 3 tygodnie | 31.20.22-50.29 | M48
Record Plus | FGL36KA350LLF | 434438 | FG400-Breaker-150kA FGL36KA350 | 3313.95 | 22 | 1 | 1 |  | 3 tygodnie | 31.20.22-50.29 | M48
Record Plus | FGL36SA350LLF | 434444 | FG400-Breaker-150kA FGL36SA350 | 2861.73 | 22 | 1 | 1 |  | 3 tygodnie | 31.20.22-50.29 | M48
Record Plus | FGL436SA350LLF | 434453 | FG400-Breaker-150kA FGL436SA35 | 3497.68 | 22 | 1 | 1 |  | 3 tygodnie | 31.20.22-50.29 | M48
Record Plus | FGL36AA400NLF | 434459 | FG630-Breaker-150kA FGL36AA400 | 3508.29 | 22 | 1 | 1 |  | 3 tygodnie | 31.20.22-50.29 | M48
Record Plus | FGL456SA350LLF | 434462 | FG400-Breaker-150kA FGL456SA35 | 3511.82 | 22 | 1 | 1 |  | 3 tygodnie | 31.20.22-50.29 | M48
Record Plus | FGL46AA350LLF | 434465 | FG400-Breaker-150kA FGL46AA350 | 3448.21 | 22 | 1 | 1 |  | 3 tygodnie | 31.20.22-50.29 | M48
Record Plus | FGL46KA350LLF | 434468 | FG400-Breaker-150kA FGL46KA350 | 3942.84 | 22 | 1 | 1 |  | 3 tygodnie | 31.20.22-50.29 | M48
Record Plus | FGRL3NN0400 | 434471 | FG630 Plug 3P 3trip SMR2 Adj - | 67.52 | 22 | 1 | 1 |  | 3 tygodnie | 31.20.22-50.29 | M48
Record Plus | FGRL3NN0500 | 434473 | FG630 Plug 3P 3trip SMR2 Adj - | 67.52 | 22 | 1 | 1 |  | 3 tygodnie | 31.20.22-50.29 | M48
Record Plus | FGL46SA350LLF | 434474 | FG400-Breaker-150kA FGL46SA350 | 3504.74 | 22 | 1 | 1 |  | 3 tygodnie | 31.20.22-50.29 | M48
Record Plus | FGN36AA350LLF | 434477 | FG400-Breaker-50kA FGN36AA350L | 2024.41 | 22 | 1 | 1 |  | 3 tygodnie | 31.20.22-50.29 | M48
Record Plus | FGN36KA350LLF | 434483 | FG400-Breaker-50kA FGN36KA350L | 2519.03 | 22 | 1 | 1 |  | 3 tygodnie | 31.20.22-50.29 | M48
Record Plus | FGN36SA350LLF | 434489 | FG400-Breaker-50kA FGN36SA350L | 2066.81 | 22 | 1 | 1 |  | 3 tygodnie | 31.20.22-50.29 | M48
Record Plus | FGRL45LL0250 | 434495 | FG400-RatingPlug 4PN50% SMR2 A | 88.72 | 22 | 1 | 1 |  | 3 tygodnie | 31.20.22-50.29 | M48
Record Plus | FGRL45NN0400 | 434497 | FG630-Modul nastawczy 4pN50% SMR2 "wybor pradu"-400A 630A przeklad. | 88.72 | 22 | 1 | 1 |  | 3 tygodnie | 31.20.22-50.29 | M48
Record Plus | FGRL4NN0400 | 434501 | FG630-Modul nastawczy 4p4tr SMR2 "wybor pradu"-400A 630A przeklad. | 81.64 | 22 | 1 | 1 |  | 3 tygodnie | 31.20.22-50.29 | M48
Record Plus | FGN456SA350LLF | 434504 | FG400-Breaker-50kA FGN456SA350 | 2610.9 | 22 | 1 | 1 |  | 3 tygodnie | 31.20.22-50.29 | M48
Record Plus | FGN46AA350LLF | 434507 | FG400-Breaker-50kA FGN46AA350L | 2547.3 | 22 | 1 | 1 |  | 3 tygodnie | 31.20.22-50.29 | M48
Record Plus | FGN46KA350LLF | 434510 | FG400-Breaker-50kA FGN46KA350L | 3041.92 | 22 | 1 | 1 |  | 3 tygodnie | 31.20.22-50.29 | M48
Record Plus | FGRS3NN0500 | 434512 | FG630-RPlug 3p3tr S1Sw-500A 50 | 42.39 | 22 | 1 | 1 |  | 3 tygodnie | 31.20.22-50.29 | M48
Record Plus | FGRS43LL0350 | 434516 | FG400-RPlug 4p3tr S1Sw-350A 35 | 49.47 | 22 | 1 | 1 |  | 3 tygodnie | 31.20.22-50.29 | M48
Record Plus | FGRS43NN0500 | 434521 | FG630-RPlug 4p3tr S1Sw-500A 50 | 49.47 | 22 | 1 | 1 |  | 3 tygodnie | 31.20.22-50.29 | M48
Record Plus | FGRS45LL0350 | 434525 | FG400-RPlug 4pN50% S1Sw-350A 3 | 63.58 | 22 | 1 | 1 |  | 3 tygodnie | 31.20.22-50.29 | M48
Record Plus | FGRS45NN0500 | 434530 | FG630-RPlug 4pN50% S1Sw-500A 5 | 63.58 | 22 | 1 | 1 |  | 3 tygodnie | 31.20.22-50.29 | M48
Record Plus | FGL46AA400NLF | 434534 | FG630-Wylacznik-Limitor 150kA 4P 690V-400A 400A przeklad. SMR1-bez modulu nastawczego-normal | 4229 | 22 | 1 | 1 |  | 3 tygodnie | 31.20.22-50.29 | M48
Record Plus | FGRS4LL0350 | 434537 | FG400-RPlug 4p4tr S1Sw-350A 35 | 56.52 | 22 | 1 | 1 |  | 3 tygodnie | 31.20.22-50.29 | M48
Record Plus | FGRS4NN0500 | 434542 | FG630-RPlug 4p4tr S1Sw-500A 50 | 56.52 | 22 | 1 | 1 |  | 3 tygodnie | 31.20.22-50.29 | M48
Record Plus | FGN36AA400NLF | 434561 | FG630-Breaker-50kA FGN36AA400N | 2519.03 | 22 | 1 | 1 |  | 3 tygodnie | 31.20.22-50.29 | M48
Record Plus | FGH36AA500NNF | 434600 | FG630-Breaker-80kA FGH36AA500N | 2916.51 | 22 | 1 | 1 |  | 3 tygodnie | 31.20.22-50.29 | M48
Record Plus | FGH36KA500NNF | 434606 | FG630-Breaker-80kA FGH36KA500N | 3411.1 | 22 | 1 | 1 |  | 3 tygodnie | 31.20.22-50.29 | M48
Record Plus | FGH36SA500NNF | 434612 | FG630-Breaker-80kA FGH36SA500N | 2958.9 | 22 | 1 | 1 |  | 3 tygodnie | 31.20.22-50.29 | M48
Record Plus | FGH436SA500NNF | 434621 | FG630-Breaker-80kA FGH436SA500 | 3639.01 | 22 | 1 | 1 |  | 3 tygodnie | 31.20.22-50.29 | M48
Record Plus | FGH456SA500NNF | 434627 | FG630-Breaker-80kA FGH456SA500 | 3653.12 | 22 | 1 | 1 |  | 3 tygodnie | 31.20.22-50.29 | M48
Record Plus | FGH46AA500NNF | 434630 | FG630-Breaker-80kA FGH46AA500N | 3589.54 | 22 | 1 | 1 |  | 3 tygodnie | 31.20.22-50.29 | M48
Record Plus | FGH46KA500NNF | 434633 | FG630-Breaker-80kA FGH46KA500N | 4084.17 | 22 | 1 | 1 |  | 3 tygodnie | 31.20.22-50.29 | M48
Record Plus | FGN46AA400NLF | 434636 | FG630-Breaker-50kA FGN46AA400N | 3147.9 | 22 | 1 | 1 |  | 3 tygodnie | 31.20.22-50.29 | M48
Record Plus | FGH46SA500NNF | 434642 | FG630-Breaker-80kA FGH46SA500N | 3646.07 | 22 | 1 | 1 |  | 3 tygodnie | 31.20.22-50.29 | M48
Record Plus | FGL36AA500NNF | 434645 | FG630-Breaker-150kA FGL36AA500 | 3508.29 | 22 | 1 | 1 |  | 3 tygodnie | 31.20.22-50.29 | M48
Record Plus | FGL36KA500NNF | 434651 | FG630-Breaker-150kA FGL36KA500 | 4002.89 | 22 | 1 | 1 |  | 3 tygodnie | 31.20.22-50.29 | M48
Record Plus | FGL36SA500NNF | 434657 | FG630-Breaker-150kA FGL36SA500 | 3550.68 | 22 | 1 | 1 |  | 3 tygodnie | 31.20.22-50.29 | M48
Record Plus | FGH36BM350LLF | 434663 | FG400-Breaker-80kA FGH36BM350L | 2393.62 | 22 | 1 | 1 |  | 3 tygodnie | 31.20.22-50.29 | M48
Record Plus | FGH36BM500NNF | 434666 | FG630-Breaker-80kA FGH36BM500N | 2958.9 | 22 | 1 | 1 |  | 3 tygodnie | 31.20.22-50.29 | M48
Record Plus | FGH436BM350LLF | 434669 | FG400-Breaker-80kA FGH436BM350 | 2932.41 | 22 | 1 | 1 |  | 3 tygodnie | 31.20.22-50.29 | M48
Record Plus | FGH436BM500NNF | 434672 | FG630-Breaker-80kA FGH436BM500 | 3639.01 | 22 | 1 | 1 |  | 3 tygodnie | 31.20.22-50.29 | M48
Record Plus | FGL36BM350LLF | 434675 | FG400-Breaker-150kA FGL36BM350 | 2861.73 | 22 | 1 | 1 |  | 3 tygodnie | 31.20.22-50.29 | M48
Record Plus | FGL36BM500NNF | 434678 | FG630-Breaker-150kA FGL36BM500 | 3550.68 | 22 | 1 | 1 |  | 3 tygodnie | 31.20.22-50.29 | M48
Record Plus | FGL436BM350LLF | 434681 | FG400-Breaker-150kA FGL436BM35 | 3497.68 | 22 | 1 | 1 |  | 3 tygodnie | 31.20.22-50.29 | M48
Record Plus | FGL436BM500NNF | 434684 | FG630-Breaker-150kA FGL436BM50 | 4292.62 | 22 | 1 | 1 |  | 3 tygodnie | 31.20.22-50.29 | M48
Record Plus | FGN36BM350LLF | 434687 | FG400-Breaker-50kA FGN36BM350L | 2066.81 | 22 | 1 | 1 |  | 3 tygodnie | 31.20.22-50.29 | M48
Record Plus | FGN36BM500NNF | 434690 | FG630-Breaker-50kA FGN36BM500N | 2561.43 | 22 | 1 | 1 |  | 3 tygodnie | 31.20.22-50.29 | M48
Record Plus | FGN436BM350LLF | 434693 | FG400-Breaker-50kA FGN436BM350 | 2596.76 | 22 | 1 | 1 |  | 3 tygodnie | 31.20.22-50.29 | M48
Record Plus | FGN436BM500NNF | 434696 | FG630-Breaker-50kA FGN436BM500 | 3197.38 | 22 | 1 | 1 |  | 3 tygodnie | 31.20.22-50.29 | M48
Record Plus | FGL436SA500NNF | 434758 | FG630-Breaker-150kA FGL436SA50 | 4292.62 | 22 | 1 | 1 |  | 3 tygodnie | 31.20.22-50.29 | M48
Record Plus | FGL456SA500NNF | 434764 | FG630-Breaker-150kA FGL456SA50 | 4306.74 | 22 | 1 | 1 |  | 3 tygodnie | 31.20.22-50.29 | M48
Record Plus | FGL46AA500NNF | 434770 | FG630-Breaker-150kA FGL46AA500 | 4229 | 22 | 1 | 1 |  | 3 tygodnie | 31.20.22-50.29 | M48
Record Plus | FGL46KA500NNF | 434782 | FG630-Breaker-150kA FGL46KA500 | 4723.63 | 22 | 1 | 1 |  | 3 tygodnie | 31.20.22-50.29 | M48
Record Plus | FGL46SA500NNF | 434806 | FG630-Breaker-150kA FGL46SA500 | 4299.66 | 22 | 1 | 1 |  | 3 tygodnie | 31.20.22-50.29 | M48
Record Plus | FGN36AA500NNF | 434812 | FG630-Breaker-50kA FGN36AA500N | 2519.03 | 22 | 1 | 1 |  | 3 tygodnie | 31.20.22-50.29 | M48
Record Plus | FGN36KA500NNF | 434824 | FG630-Breaker-50kA FGN36KA500N | 3013.66 | 22 | 1 | 1 |  | 3 tygodnie | 31.20.22-50.29 | M48
Record Plus | FGN36SA500NNF | 434835 | FG630-Breaker-50kA FGN36SA500N | 2561.43 | 22 | 1 | 1 |  | 3 tygodnie | 31.20.22-50.29 | M48
Record Plus | FGN436SA500NNF | 434848 | FG630-Breaker-50kA FGN436SA500 | 3197.38 | 22 | 1 | 1 |  | 3 tygodnie | 31.20.22-50.29 | M48
Record Plus | FGN456SA500NNF | 434860 | FG630-Breaker-50kA FGN456SA500 | 3211.52 | 22 | 1 | 1 |  | 3 tygodnie | 31.20.22-50.29 | M48
Record Plus | FGN46AA500NNF | 434866 | FG630-Breaker-50kA FGN46AA500N | 3147.9 | 22 | 1 | 1 |  | 3 tygodnie | 31.20.22-50.29 | M48
Record Plus | FGN46KA500NNF | 434872 | FG630-Breaker-50kA FGN46KA500N | 3642.53 | 22 | 1 | 1 |  | 3 tygodnie | 31.20.22-50.29 | M48
Record Plus | FGN46SA500NNF | 434884 | FG630-Breaker-50kA FGN46SA500N | 3204.44 | 22 | 1 | 1 |  | 3 tygodnie | 31.20.22-50.29 | M48
Record Plus | FGTAA3L0350 | 434890 | FG400-Wyzwalacz pradowy 3P SMR1 bez modulu nastawczego-normal-350A | 529.96 | 22 | 1 | 1 |  | 3 tygodnie | 31.20.22-50.29 | M48
Record Plus | FGTAA3N0500 | 434893 | FG630-ETU 3P SMR1 no rat.plug | 529.96 | 22 | 1 | 1 |  | 3 tygodnie | 31.20.22-50.29 | M48
Record Plus | FGTAA4L0350 | 434896 | FG400-Wyzwalacz pradowy 4P SMR1 bez modulu nastawczego-normal-350A | 529.96 | 22 | 1 | 1 |  | 3 tygodnie | 31.20.22-50.29 | M48
Record Plus | FGTAA4N0500 | 434899 | FG630-ETU 4P SMR1 no rat.plug | 529.96 | 22 | 1 | 1 |  | 3 tygodnie | 31.20.22-50.29 | M48
Record Plus | FGTKA3L0350 | 434902 | FG400-ETU 3P SMR2 no rat.plug | 1024.58 | 22 | 1 | 1 |  | 3 tygodnie | 31.20.22-50.29 | M48
Record Plus | FGTKA3N0500 | 434905 | FG630-ETU 3P SMR2 no rat.plug | 1024.58 | 22 | 1 | 1 |  | 3 tygodnie | 31.20.22-50.29 | M48
Record Plus | FGTKA4L0350 | 434908 | FG400-ETU 4P SMR2 no rat.plug | 1024.58 | 22 | 1 | 1 |  | 3 tygodnie | 31.20.22-50.29 | M48
Record Plus | FGTKA4N0500 | 434911 | FG630-ETU 4P SMR2 no rat.plug | 1024.58 | 22 | 1 | 1 |  | 3 tygodnie | 31.20.22-50.29 | M48
Record Plus | FGH36VA400LLF | 434953 | FG400-Breaker-80kA FGH36VA400L | 2980.87 | 22 | 1 | 1 |  | 3 tygodnie | 31.20.22-50.29 | M48
Record Plus | FGH36VA630NNF | 434958 | FG630-Breaker-80kA FGH36VA630N | 3546.16 | 22 | 1 | 1 |  | 3 tygodnie | 31.20.22-50.29 | M48
Record Plus | FGH436VA400LLF | 434960 | FG400-Breaker-80kA FGH436VA400 | 3526.72 | 22 | 1 | 1 |  | 3 tygodnie | 31.20.22-50.29 | M48
Record Plus | FGH436VA630NNF | 434965 | FG630-Breaker-80kA FGH436VA630 | 4233.33 | 22 | 1 | 1 |  | 3 tygodnie | 31.20.22-50.29 | M48
Record Plus | FGH456VA400LLF | 434971 | FG400-Breaker-80kA FGH456VA400 | 3554.98 | 22 | 1 | 1 |  | 3 tygodnie | 31.20.22-50.29 | M48
Record Plus | FGH456VA630NNF | 434977 | FG630-Breaker-80kA FGH456VA630 | 4233.33 | 22 | 1 | 1 |  | 3 tygodnie | 31.20.22-50.29 | M48
Record Plus | FGH46VA400LLF | 434983 | FG400-Breaker-80kA FGH46VA400L | 3540.86 | 22 | 1 | 1 |  | 3 tygodnie | 31.20.22-50.29 | M48
Record Plus | FGH46VA630NNF | 435003 | FG630-Breaker-80kA FGH46VA630N | 4247.46 | 22 | 1 | 1 |  | 3 tygodnie | 31.20.22-50.29 | M48
Record Plus | FGL36VA400LLF | 435065 | FG400-Breaker-150kA FGL36VA400 | 3449 | 22 | 1 | 1 |  | 3 tygodnie | 31.20.22-50.29 | M48
Record Plus | FGL36VA630NNF | 435071 | FG630-Breaker-150kA FGL36VA630 | 4137.94 | 22 | 1 | 1 |  | 3 tygodnie | 31.20.22-50.29 | M48
Record Plus | FGL436VA400LLF | 435077 | FG400-Breaker-150kA FGL436VA40 | 4092.01 | 22 | 1 | 1 |  | 3 tygodnie | 31.20.22-50.29 | M48
Record Plus | FGL436VA630NNF | 435091 | FG630-Breaker-150kA FGL436VA63 | 4872.82 | 22 | 1 | 1 |  | 3 tygodnie | 31.20.22-50.29 | M48
Record Plus | FGL456VA400LLF | 435095 | FG400-Breaker-150kA FGL456VA40 | 4120.27 | 22 | 1 | 1 |  | 3 tygodnie | 31.20.22-50.29 | M48
Record Plus | FGL456VA630NNF | 435122 | FG630-Breaker-150kA FGL456VA63 | 4901.07 | 22 | 1 | 1 |  | 3 tygodnie | 31.20.22-50.29 | M48
Record Plus | FGL46VA400LLF | 435128 | FG400-Breaker-150kA FGL46VA400 | 4106.16 | 22 | 1 | 1 |  | 3 tygodnie | 31.20.22-50.29 | M48
Record Plus | FGL46VA630NNF | 435134 | FG630-Breaker-150kA FGL46VA630 | 4886.94 | 22 | 1 | 1 |  | 3 tygodnie | 31.20.22-50.29 | M48
Record Plus | FAMGFT2 | 435140 | FG400-Breaker-50kA FGN36VA400L | 2654.08 | 22 | 1 | 1 |  | 3 tygodnie | 31.20.22-50.29 | M48
Record Plus | FGN36VA630NNF | 435146 | FG630-Breaker-50kA FGN36VA630N | 3148.7 | 22 | 1 | 1 |  | 3 tygodnie | 31.20.22-50.29 | M48
Record Plus | FGN436VA400LLF | 435152 | FG400-Breaker-50kA FGN436VA400 | 3191.09 | 22 | 1 | 1 |  | 3 tygodnie | 31.20.22-50.29 | M48
Record Plus | FGN436VA630NNF | 435158 | FG630-Breaker-50kA FGN436VA630 | 3791.71 | 22 | 1 | 1 |  | 3 tygodnie | 31.20.22-50.29 | M48
Record Plus | FGN456VA400LLF | 435164 | FG400-Breaker-50kA FGN456VA400 | 3219.37 | 22 | 1 | 1 |  | 3 tygodnie | 31.20.22-50.29 | M48
Record Plus | FGN456VA630NNF | 435167 | FG630-Breaker-50kA FGN456VA630 | 3819.97 | 22 | 1 | 1 |  | 3 tygodnie | 31.20.22-50.29 | M48
Record Plus | FGN46VA400LLF | 435170 | FG400-Breaker-50kA FGN46VA400L | 3205.22 | 22 | 1 | 1 |  | 3 tygodnie | 31.20.22-50.29 | M48
Record Plus | FGN46VA630NNF | 435176 | FG630-Breaker-50kA FGN46VA630N | 3805.83 | 22 | 1 | 1 |  | 3 tygodnie | 31.20.22-50.29 | M48
Record Plus | FGRJ3NL0400 | 435182 | FG630-RPlug 3p3tr S1A-400A 400 | 28.27 | 22 | 1 | 1 |  | 3 tygodnie | 31.20.22-50.29 | M48
Record Plus | FGRJ43NL0400 | 435188 | FG630-RPlug 4p3tr S1A-400A 400 | 35.33 | 22 | 1 | 1 |  | 3 tygodnie | 31.20.22-50.29 | M48
Record Plus | FGRJ45NL0400 | 435194 | FG630-Modul nastawczy 4pN50% SMR1 "wybor pradu"-400A 400A przeklad. | 49.47 | 22 | 1 | 1 |  | 3 tygodnie | 31.20.22-50.29 | M48
Record Plus | FGRJ4NL0400 | 435200 | FG630-RPlug 4p4tr S1A-400A 400 | 42.39 | 22 | 1 | 1 |  | 3 tygodnie | 31.20.22-50.29 | M48
Record Plus | FGRL3NL0250 | 435206 | FG630-RPlug 3p3tr S2A-250A 400 | 67.52 | 22 | 1 | 1 |  | 3 tygodnie | 31.20.22-50.29 | M48
Record Plus | FGRL3NL0400 | 435212 | FG630-RPlug 3p3tr S2A-400A 400 | 67.52 | 22 | 1 | 1 |  | 3 tygodnie | 31.20.22-50.29 | M48
Record Plus | FGRL43NL0250 | 435218 | FG630-Modul nastawczy 4p3tr SMR2 "wybor pradu"-250A 400A przeklad. | 74.58 | 22 | 1 | 1 |  | 3 tygodnie | 31.20.22-50.29 | M48
Record Plus | FGRL43NL0400 | 435224 | FG630-Modul nastawczy 4p3tr SMR2 "wybor pradu"-400A 400A przeklad. | 74.58 | 22 | 1 | 1 |  | 3 tygodnie | 31.20.22-50.29 | M48
Record Plus | FGRL45NL0250 | 435230 | FG630-Modul nastawczy 4pN50% SMR2 "wybor pradu"-250A 400A przeklad. | 88.72 | 22 | 1 | 1 |  | 3 tygodnie | 31.20.22-50.29 | M48
Record Plus | FGRL45NL0400 | 435236 | FG630-Modul nastawczy 4pN50% SMR2 "wybor pradu"-400A 400A przeklad. | 88.72 | 22 | 1 | 1 |  | 3 tygodnie | 31.20.22-50.29 | M48
Record Plus | FGRL4NL0250 | 435254 | FG630-Modul nastawczy 4p4tr SMR2 "wybor pradu"-250A 400A przeklad. | 81.64 | 22 | 1 | 1 |  | 3 tygodnie | 31.20.22-50.29 | M48
Record Plus | FGRL4NL0400 | 435260 | FG630-Modul nastawczy 4p4tr SMR2 "wybor pradu"-400A 400A przeklad. | 81.64 | 22 | 1 | 1 |  | 3 tygodnie | 31.20.22-50.29 | M48
Record Plus | FGRL45LL0350 | 435266 | FG400-Modul nastawczy 4pN50% SMR2 "wybor pradu"-350A 350A przeklad. | 88.72 | 22 | 1 | 1 |  | 3 tygodnie | 31.20.22-50.29 | M48
Record Plus | FGRL45NN0500 | 435272 | FG630-Modul nastawczy 4pN50% SMR2 "wybor pradu"-500A 500A przeklad. | 88.72 | 22 | 1 | 1 |  | 3 tygodnie | 31.20.22-50.29 | M48
Record Plus | FGN436SA350LLF | 435277 | FG400-Breaker-50kA FGN436SA350 | 2596.76 | 22 | 1 | 1 |  | 3 tygodnie | 31.20.22-50.29 | M48
Record Plus | FGN46SA350LLF | 435280 | FG400-Breaker-50kA FGN46SA350L | 2603.83 | 22 | 1 | 1 |  | 3 tygodnie | 31.20.22-50.29 | M48
Record Plus | FGRL4LL0350 | 435302 | FG400-Modul nastawczy 4p4tr SMR2 "wybor pradu"-350A 350A przeklad. | 81.64 | 22 | 1 | 1 |  | 3 tygodnie | 31.20.22-50.29 | M48
Record Plus | FGRL4NN0500 | 435309 | FG630-Modul nastawczy 4p4tr SMR2 "wybor pradu"-500A 500A przeklad. | 81.64 | 22 | 1 | 1 |  | 3 tygodnie | 31.20.22-50.29 | M48
Record Plus | FGRJ3LL0350 | 435329 | FG400-RPlug 3p3tr S1A-350A 350 | 28.27 | 22 | 1 | 1 |  | 3 tygodnie | 31.20.22-50.29 | M48
Record Plus | FGRJ3NN0500 | 435337 | FG630-RPlug 3p3tr S1A-500A 500 | 28.27 | 22 | 1 | 1 |  | 3 tygodnie | 31.20.22-50.29 | M48
Record Plus | FGRJ3LL0250 | 435343 | FG400-RPlug 3p3tr S1A-250A 350 | 28.27 | 22 | 1 | 1 |  | 3 tygodnie | 31.20.22-50.29 | M48
Record Plus | FGRJ43LL0350 | 435347 | FG400-RPlug 4p3tr S1A-350A 350 | 35.33 | 22 | 1 | 1 |  | 3 tygodnie | 31.20.22-50.29 | M48
Record Plus | FGRJ43NN0500 | 435349 | FG630-RPlug 4p3tr S1A-500A 500 | 35.33 | 22 | 1 | 1 |  | 3 tygodnie | 31.20.22-50.29 | M48
Record Plus | FGRJ43LL0250 | 435356 | FG400-RPlug 4p3tr S1A-250A 350 | 35.33 | 22 | 1 | 1 |  | 3 tygodnie | 31.20.22-50.29 | M48
Record Plus | FGRJ45LL0350 | 435358 | FG400-RPlug 4pN50% S1A-350A 35 | 49.47 | 22 | 1 | 1 |  | 3 tygodnie | 31.20.22-50.29 | M48
Record Plus | FGRJ45NN0500 | 435364 | FG630-RPlug 4pN50% S1A-500A 50 | 49.47 | 22 | 1 | 1 |  | 3 tygodnie | 31.20.22-50.29 | M48
Record Plus | FGRJ45LL0250 | 435367 | FG400-RPlug 4pN50% S1A-250A 35 | 49.47 | 22 | 1 | 1 |  | 3 tygodnie | 31.20.22-50.29 | M48
Record Plus | FGRJ4LL0350 | 435374 | FG400-RPlug 4p4tr S1A-350A 350 | 42.39 | 22 | 1 | 1 |  | 3 tygodnie | 31.20.22-50.29 | M48
Record Plus | FGRJ4NN0500 | 435391 | FG630-RPlug 4p4tr S1A-500A 500 | 42.39 | 22 | 1 | 1 |  | 3 tygodnie | 31.20.22-50.29 | M48
Record Plus | FGRJ4LL0250 | 435397 | FG400-RPlug 4p4tr S1A-250A 350 | 42.39 | 22 | 1 | 1 |  | 3 tygodnie | 31.20.22-50.29 | M48
Record Plus | FGRL3LL0250 | 435399 | FG400 Plug 3P 3trip SMR2 Adj - | 67.52 | 22 | 1 | 1 |  | 3 tygodnie | 31.20.22-50.29 | M48
Record Plus | FGRL3LL0350 | 435400 | FG400 Plug 3P 3trip SMR2 Adj - | 67.52 | 22 | 1 | 1 |  | 3 tygodnie | 31.20.22-50.29 | M48
Record Plus | FGRL43LL0250 | 435410 | FG400-Modul nastawczy 4p3tr SMR2 "wybor pradu"-250A 400A przeklad. | 74.58 | 22 | 1 | 1 |  | 3 tygodnie | 31.20.22-50.29 | M48
Record Plus | FGRL43LL0350 | 435412 | FG400-Modul nastawczy 4p3tr SMR2 "wybor pradu"-350A 350A przeklad. | 74.58 | 22 | 1 | 1 |  | 3 tygodnie | 31.20.22-50.29 | M48
Record Plus | FGRL43NN0400 | 435419 | FG630-Modul nastawczy 4p3tr SMR2 "wybor pradu"-400A 630A przeklad. | 74.58 | 22 | 1 | 1 |  | 3 tygodnie | 31.20.22-50.29 | M48
Record Plus | FGRL43NN0500 | 435427 | FG630-Modul nastawczy 4p3tr SMR2 "wybor pradu"-500A 500A przeklad. | 74.58 | 22 | 1 | 1 |  | 3 tygodnie | 31.20.22-50.29 | M48
Record Plus | FGRL4LL0250 | 435433 | FG400 Plug 4P 4trip SMR2 Adj - | 81.64 | 22 | 1 | 1 |  | 3 tygodnie | 31.20.22-50.29 | M48
Record Plus | FGRS3LL0350 | 435435 | FG400-RPlug 3p3tr S1Sw-350A 35 | 42.39 | 22 | 1 | 1 |  | 3 tygodnie | 31.20.22-50.29 | M48
Record Plus | FGH36KA250LKF | 436150 | FG400-Wylacznik-Hi-Break 80kA 3P 690V-250A 250A przeklad. SMR2-bez modulu nastawczego-normal | 2845.85 | 22 | 1 | 1 |  | 3 tygodnie | 31.20.22-50.29 | M48
Record Plus | FGH36KA400LLF | 436151 | FG400-Wylacznik-Hi-Break 80kA 3P 690V-400A 400A przeklad. SMR2-bez modulu nastawczego-normal | 2845.85 | 22 | 1 | 1 |  | 3 tygodnie | 31.20.22-50.29 | M48
Record Plus | FGH36KA400NLF | 436152 | FG630-Wylacznik-Hi-Break 80kA 3P 690V-400A 400A przeklad. SMR2-bez modulu nastawczego-normal | 3411.1 | 22 | 1 | 1 |  | 3 tygodnie | 31.20.22-50.29 | M48
Record Plus | FGL46KA250LKF | 436153 | FG400-Wylacznik-Limitor 150kA 4P 690V-250A 250A przeklad. SMR2-bez modulu nastawczego-normal | 3942.84 | 22 | 1 | 1 |  | 3 tygodnie | 31.20.22-50.29 | M48
Record Plus | FGL46KA400LLF | 436154 | FG400-Wylacznik-Limitor 150kA 4P 690V-400A 400A przeklad. SMR2-bez modulu nastawczego-normal | 3942.84 | 22 | 1 | 1 |  | 3 tygodnie | 31.20.22-50.29 | M48
Record Plus | FGL46KA400NLF | 436155 | FG630-Wylacznik-Limitor 150kA 4P 690V-400A 400A przeklad. SMR2-bez modulu nastawczego-normal | 4723.63 | 22 | 1 | 1 |  | 3 tygodnie | 31.20.22-50.29 | M48
Record Plus | FGN36KA400LLF | 436156 | FG400-Wylacznik-Normal 50kA 3P 690V-400A 400A przeklad. SMR2-bez modulu nastawczego-normal | 2519.03 | 22 | 1 | 1 |  | 3 tygodnie | 31.20.22-50.29 | M48
Record Plus | FGN36KA400NLF | 436157 | FG630-Wylacznik-Normal 50kA 3P 690V-400A 400A przeklad. SMR2-bez modulu nastawczego-normal | 3013.66 | 22 | 1 | 1 |  | 3 tygodnie | 31.20.22-50.29 | M48
Record Plus | FGN36KA630NNF | 436158 | FG630-Wylacznik-Normal 50kA 3P 690V-630A 630A przeklad. SMR2-bez modulu nastawczego-normal | 3013.66 | 22 | 1 | 1 |  | 3 tygodnie | 31.20.22-50.29 | M48
Record Plus | FGN46KA250LKF | 436159 | FG400-Wylacznik-Normal 50kA 4P 690V-250A 250A przeklad. SMR2-bez modulu nastawczego-normal | 3041.92 | 22 | 1 | 1 |  | 3 tygodnie | 31.20.22-50.29 | M48
Record Plus | FGN46KA400LLF | 436160 | FG400-Wylacznik-Normal 50kA 4P 690V-400A 400A przeklad. SMR2-bez modulu nastawczego-normal | 3041.92 | 22 | 1 | 1 |  | 3 tygodnie | 31.20.22-50.29 | M48
Record Plus | FGN46KA400NLF | 436161 | FG630-Wylacznik-Normal 50kA 4P 690V-400A 400A przeklad. SMR2-bez modulu nastawczego-normal | 3642.53 | 22 | 1 | 1 |  | 3 tygodnie | 31.20.22-50.29 | M48
Record Plus | FGRL3LK0160 | 436162 | FG400-Modul nastawczy 3p3tr SMR2 "wybor pradu"-160A 250A przeklad. | 67.52 | 22 | 1 | 1 |  | 3 tygodnie | 31.20.22-50.29 | M48
Record Plus | FGRL43LK0250 | 436177 | FG400-Modul nastawczy 4p3tr SMR2 "wybor pradu"-250A 250A przeklad. | 74.58 | 22 | 1 | 1 |  | 3 tygodnie | 31.20.22-50.29 | M48
Record Plus | FGRL43LL0400 | 436178 | FG400-Modul nastawczy 4p3tr SMR2 "wybor pradu"-400A 400A przeklad. | 74.58 | 22 | 1 | 1 |  | 3 tygodnie | 31.20.22-50.29 | M48
Record Plus | FGRL43NN0630 | 436179 | FG630-Modul nastawczy 4p3tr SMR2 "wybor pradu"-630A 630A przeklad. | 74.58 | 22 | 1 | 1 |  | 3 tygodnie | 31.20.22-50.29 | M48
Record Plus | FGRL45NN0630 | 436180 | FG630-Modul nastawczy 4pN50% SMR2 "wybor pradu"-630A 630A przeklad. | 88.72 | 22 | 1 | 1 |  | 3 tygodnie | 31.20.22-50.29 | M48
Record Plus | FGRL4LK0250 | 436181 | FG400-Modul nastawczy 4p4tr SMR2 "wybor pradu"-250A 250A przeklad. | 81.64 | 22 | 1 | 1 |  | 3 tygodnie | 31.20.22-50.29 | M48
Record Plus | FKY406DN100SF | 435273 | FK1250-15kA FKY406DN100SF | 3886.31 | 22 | 1 | 1 |  | 3 tygodnie | 31.20.22-50.29 | M49
Record Plus | FKH36NE125SSF | 435276 | FK1250-Breaker-80kA FKH36NE125 | 6306.42 | 22 | 1 | 1 |  | 3 tygodnie | 31.20.22-50.29 | M49
Record Plus | FKH36NE160TTF | 435279 | FK1600 80kA 3P 3trip 690V-1600 | 8426.22 | 22 | 10 | 1 |  | 3 tygodnie | 31.20.22-50.29 | M49
Record Plus | FKL46NE800PPF | 435282 | FK800-Breaker-100kA FKL436NE80 | 5175.85 | 22 | 1 | 1 |  | 3 tygodnie | 31.20.22-50.29 | M49
Record Plus | FKH36NE800PPF | 435285 | FK800-Breaker-80kA FKH36NE800P | 3921.64 | 22 | 1 | 1 |  | 3 tygodnie | 31.20.22-50.29 | M49
Record Plus | FKH36NE100SQF | 435288 | FK1250-Breaker-80kA FKH36NE100 | 5246.52 | 22 | 1 | 1 |  | 3 tygodnie | 31.20.22-50.29 | M49
Record Plus | FKH36NG125SSF | 435294 | FK1250-Breaker-80kA FKH36NG125 | 7454.65 | 22 | 1 | 1 |  | 3 tygodnie | 31.20.22-50.29 | M49
Record Plus | FKH36NG160TTF | 435297 | FK1600 80kA 3P 3trip 690V 1600 | 9574.47 | 22 | 10 | 1 |  | 3 tygodnie | 31.20.22-50.29 | M49
Record Plus | FKN436NT800PF | 435300 | FK800-Breaker-50kA FKN436NT800 | 3799.95 | 22 | 1 | 1 |  | 3 tygodnie | 31.20.22-50.29 | M49
Record Plus | FKH36NG800PPF | 435303 | FK800-Breaker-80kA FKH36NG800P | 5069.88 | 22 | 1 | 1 |  | 3 tygodnie | 31.20.22-50.29 | M49
Record Plus | FKH36NG100SQF | 435306 | FK1250-Breaker-80kA FKH36NG100 | 6394.74 | 22 | 1 | 1 |  | 3 tygodnie | 31.20.22-50.29 | M49
Record Plus | FKH36NS125SSF | 435312 | FK1250-Breaker-80kA FKH36NS125 | 7013.03 | 22 | 1 | 1 |  | 3 tygodnie | 31.20.22-50.29 | M49
Record Plus | FKH36NS160TTF | 435315 | FK1600 80kA 3P 3trip 690V 1600 | 9132.82 | 22 | 10 | 1 |  | 3 tygodnie | 31.20.22-50.29 | M49
Record Plus | FKH36NT800PF | 435318 | FK800-Breaker-80kA FKH36NT800P | 3375.99 | 22 | 1 | 1 |  | 3 tygodnie | 31.20.22-50.29 | M49
Record Plus | FKH36NS800PPF | 435321 | FK800-Breaker-80kA FKH36NS800P | 4628.24 | 22 | 1 | 1 |  | 3 tygodnie | 31.20.22-50.29 | M49
Record Plus | FKH36NS100SQF | 435324 | FK1250-Breaker-80kA FKH36NS100 | 5953.12 | 22 | 1 | 1 |  | 3 tygodnie | 31.20.22-50.29 | M49
Record Plus | FKH46NE125SSF | 435330 | FK1250-Breaker-80kA FKH46NE125 | 7542.99 | 22 | 1 | 1 |  | 3 tygodnie | 31.20.22-50.29 | M49
Record Plus | FKH46NE160TTF | 435333 | FK1600 80kA 4PN-100% 690V 1600 | 9874.76 | 22 | 10 | 1 |  | 3 tygodnie | 31.20.22-50.29 | M49
Record Plus | FKN36NT800PF | 435336 | FK800-Breaker-50kA FKN36NT800P | 3191.48 | 22 | 1 | 1 |  | 3 tygodnie | 31.20.22-50.29 | M49
Record Plus | FKH46NE800PPF | 435339 | FK800-Breaker-80kA FKH46NE800P | 4698.9 | 22 | 1 | 1 |  | 3 tygodnie | 31.20.22-50.29 | M49
Record Plus | FKH46NE100SQF | 435342 | FK1250-Breaker-80kA FKH46NE100 | 6271.09 | 22 | 1 | 1 |  | 3 tygodnie | 31.20.22-50.29 | M49
Record Plus | FKH46NG125SSF | 435348 | FKH46NG125SSF&FK1250-80kA FKH4 | 8691.19 | 22 | 1 | 1 |  | 3 tygodnie | 31.20.22-50.29 | M49
Record Plus | FKH46NG160TTF | 435351 | FK1600 80kA 4PN-100% 690V 1600 | 11023 | 22 | 1 | 1 |  | 3 tygodnie | 31.20.22-50.29 | M49
Record Plus | FKH436NT800PF | 435354 | FK800-Breaker-80kA FKH436NT800 | 4043.34 | 22 | 1 | 1 |  | 3 tygodnie | 31.20.22-50.29 | M49
Record Plus | FKH46NG800PPF | 435357 | FK800-Breaker-80kA FKH46NG800P | 5847.13 | 22 | 1 | 1 |  | 3 tygodnie | 31.20.22-50.29 | M49
Record Plus | FKH46NG100SQF | 435360 | FK1250-Breaker-80kA FKH46NG100 | 7419.32 | 22 | 1 | 1 |  | 3 tygodnie | 31.20.22-50.29 | M49
Record Plus | FKH46NS125SSF | 435366 | FK1250-Breaker-80kA FKH46NS125 | 8249.59 | 22 | 1 | 1 |  | 3 tygodnie | 31.20.22-50.29 | M49
Record Plus | FKH46NS160TTF | 435369 | FK1600 80kA 4PN-100% 690V 1600 | 10581.37 | 22 | 10 | 1 |  | 3 tygodnie | 31.20.22-50.29 | M49
Record Plus | FKL36NT800PF | 435372 | Record+Leistungs ,K,800A,100KA | 3876.5 | 22 | 1 | 1 |  | 3 tygodnie | 31.20.22-50.29 | M49
Record Plus | FKH46NS800PPF | 435375 | FK800-Breaker-80kA FKH46NS800P | 5405.51 | 22 | 1 | 1 |  | 3 tygodnie | 31.20.22-50.29 | M49
Record Plus | FKH46NS100SQF | 435378 | FK1250-Breaker-80kA FKH46NS100 | 6977.69 | 22 | 1 | 1 |  | 3 tygodnie | 31.20.22-50.29 | M49
Record Plus | FKY306DN100SF | 435381 | FK1250-15kA FKY306DN100SF | 3091.38 | 22 | 1 | 1 |  | 3 tygodnie | 31.20.22-50.29 | M49
Record Plus | FKN36NE125SSF | 435384 | FK1250-Breaker-50kA FKN36NE125 | 5917.78 | 22 | 1 | 1 |  | 3 tygodnie | 31.20.22-50.29 | M49
Record Plus | FKN36NE160TTF | 435387 | FK1600-Breaker-50kA FKN36NE160 | 8037.58 | 22 | 1 | 1 |  | 3 tygodnie | 31.20.22-50.29 | M49
Record Plus | FKL36NE800PPF | 435390 | FK800-Breaker-100kA FKL36NE800 | 4504.59 | 22 | 1 | 1 |  | 3 tygodnie | 31.20.22-50.29 | M49
Record Plus | FKN36NE800PPF | 435393 | FK800-Breaker-50kA FKN36NE800P | 3709.68 | 22 | 1 | 1 |  | 3 tygodnie | 31.20.22-50.29 | M49
Record Plus | FKN36NE100SQF | 435396 | FK1250-Breaker-50kA FKN36NE100 | 4857.88 | 22 | 1 | 1 |  | 3 tygodnie | 31.20.22-50.29 | M49
Record Plus | FKN36NG125SSF | 435402 | FK1250-Breaker-50kA FKN36NG125 | 7066.03 | 22 | 1 | 1 |  | 3 tygodnie | 31.20.22-50.29 | M49
Record Plus | FKN36NG160TTF | 435405 | FK1600-Breaker-50kA FKN36NG160 | 9185.83 | 22 | 1 | 1 |  | 3 tygodnie | 31.20.22-50.29 | M49
Record Plus | FKN436NT630PF | 435408 | FK800-Breaker-50kA FKN436NT630 | 3799.95 | 22 | 1 | 1 |  | 3 tygodnie | 31.20.22-50.29 | M49
Record Plus | FKN36NG800PPF | 435411 | FK800-Breaker-50kA FKN36NG800P | 4857.88 | 22 | 1 | 1 |  | 3 tygodnie | 31.20.22-50.29 | M49
Record Plus | FKN36NG100SQF | 435414 | FK1250-Breaker-50kA FKN36NG100 | 6006.12 | 22 | 1 | 1 |  | 3 tygodnie | 31.20.22-50.29 | M49
Record Plus | FKN36NS125SSF | 435420 | FK1250-Breaker-50kA FKN36NS125 | 6624.39 | 22 | 1 | 1 |  | 3 tygodnie | 31.20.22-50.29 | M49
Record Plus | FKN36NS160TTF | 435423 | FK1600-Breaker-50kA FKN36NS160 | 8744.19 | 22 | 1 | 1 |  | 3 tygodnie | 31.20.22-50.29 | M49
Record Plus | FKH36NT630PF | 435426 | FK800-Breaker-80kA FKH36NT630P | 3375.99 | 22 | 1 | 1 |  | 3 tygodnie | 31.20.22-50.29 | M49
Record Plus | FKN36NS800PPF | 435429 | FK800-Breaker-50kA FKN36NS800P | 4416.27 | 22 | 1 | 1 |  | 3 tygodnie | 31.20.22-50.29 | M49
Record Plus | FKN36NS100SQF | 435432 | FK1250-Breaker-50kA FKN36NS100 | 5564.49 | 22 | 1 | 1 |  | 3 tygodnie | 31.20.22-50.29 | M49
Record Plus | FKN46NE125SSF | 435438 | FK1250-Breaker-50kA FKN46NE125 | 7101.36 | 22 | 1 | 1 |  | 3 tygodnie | 31.20.22-50.29 | M49
Record Plus | FKN46NE160TTF | 435441 | FK1600-Breaker-50kA FKN46NE160 | 9238.82 | 22 | 1 | 1 |  | 3 tygodnie | 31.20.22-50.29 | M49
Record Plus | FKN36NT630PF | 435444 | FK800-Breaker-50kA FKN36NT630P | 3191.48 | 22 | 1 | 1 |  | 3 tygodnie | 31.20.22-50.29 | M49
Record Plus | FKN46NE800PPF | 435447 | FK800-Breaker-50kA FKN46NE800P | 4416.27 | 22 | 1 | 1 |  | 3 tygodnie | 31.20.22-50.29 | M49
Record Plus | FKN46NE100SQF | 435450 | FK1250-Breaker-50kA FKN46NE100 | 5829.48 | 22 | 1 | 1 |  | 3 tygodnie | 31.20.22-50.29 | M49
Record Plus | FKN46NG125SSF | 435456 | FK1250-Breaker-50kA FKN46NG125 | 8249.59 | 22 | 1 | 1 |  | 3 tygodnie | 31.20.22-50.29 | M49
Record Plus | FKN46NG160TTF | 435459 | FK1600-Breaker-50kA FKN46NG160 | 10387.07 | 22 | 1 | 1 |  | 3 tygodnie | 31.20.22-50.29 | M49
Record Plus | FKH436NT630PF | 435462 | FK800-Breaker-80kA FKH436NT630 | 4043.34 | 22 | 1 | 1 |  | 3 tygodnie | 31.20.22-50.29 | M49
Record Plus | FKN46NG800PPF | 435465 | FK800-Breaker-50kA FKN46NG800P | 5564.49 | 22 | 1 | 1 |  | 3 tygodnie | 31.20.22-50.29 | M49
Record Plus | FKN46NG100SQF | 435468 | FK1250-Breaker-50kA FKL46NG100 | 6977.69 | 22 | 1 | 1 |  | 3 tygodnie | 31.20.22-50.29 | M49
Record Plus | FKN46NS125SSF | 435474 | FK1250-Breaker-50kA FKN46NS125 | 7807.96 | 22 | 1 | 1 |  | 3 tygodnie | 31.20.22-50.29 | M49
Record Plus | FKN46NS160TTF | 435477 | FK1600-Breaker-50kA FKN46NS160 | 9945.42 | 22 | 1 | 1 |  | 3 tygodnie | 31.20.22-50.29 | M49
Record Plus | FKL36NT630PF | 435480 | FK800-Breaker-100kA FKL36NT630 | 3876.5 | 22 | 1 | 1 |  | 3 tygodnie | 31.20.22-50.29 | M49
Record Plus | FKN46NS800PPF | 435483 | FK800-Breaker-50kA FKN46NS800P | 5122.87 | 22 | 1 | 1 |  | 3 tygodnie | 31.20.22-50.29 | M49
Record Plus | FKN46NS100SQF | 435486 | FK1250-Breaker-50kA FKN46NS100 | 6536.08 | 22 | 1 | 1 |  | 3 tygodnie | 31.20.22-50.29 | M49
Record Plus | FKY306DN125SF | 435489 | FK1250-15kA FKY306DN125SF | 3268.04 | 22 | 1 | 1 |  | 3 tygodnie | 31.20.22-50.29 | M49
Record Plus | FKY306DN160TF | 435492 | FK1600-20kA FKY306DN160TF | 4151.28 | 22 | 1 | 1 |  | 3 tygodnie | 31.20.22-50.29 | M49
Record Plus | FKY306DN800PF | 435495 | FK800-10kA FKY306DN800PF | 2808.74 | 22 | 1 | 1 |  | 3 tygodnie | 31.20.22-50.29 | M49
Record Plus | FKY406DN125SF | 435498 | FK1250-15kA FKY406DN125SF | 4239.62 | 22 | 1 | 1 |  | 3 tygodnie | 31.20.22-50.29 | M49
Record Plus | FKY406DN160TF | 435501 | FK1600-20kA FKY406DN160TF | 5352.51 | 22 | 1 | 1 |  | 3 tygodnie | 31.20.22-50.29 | M49
Record Plus | FKY406DN800PF | 435504 | FK800-10kA FKY406DN800PF | 3515.34 | 22 | 1 | 1 |  | 3 tygodnie | 31.20.22-50.29 | M49
Record Plus | FKL436NT630PF | 435534 | FK800-Breaker-100kA FKL436NT63 | 4453.56 | 22 | 1 | 1 |  | 3 tygodnie | 31.20.22-50.29 | M49
Record Plus | FKL436NT800PF | 435535 | FK800-Breaker-100kA FKL436NT80 | 4453.56 | 22 | 1 | 1 |  | 3 tygodnie | 31.20.22-50.29 | M49
Record Plus | FKN36NM800PF | 435537 | FK800-Breaker-50kA FKN36NM800P | 3191.48 | 22 | 1 | 1 |  | 3 tygodnie | 31.20.22-50.29 | M49
Record Plus | FKH36NM800PF | 435538 | FK800-Breaker-80kA FKH36NM800P | 3375.99 | 22 | 1 | 1 |  | 3 tygodnie | 31.20.22-50.29 | M49
Record Plus | FKL36NM800PF | 435539 | FK800-Breaker-100kA FKL36NM800 | 3876.5 | 22 | 1 | 1 |  | 3 tygodnie | 31.20.22-50.29 | M49
Record Plus | FKN436NM800PF | 435541 | FK800-Breaker-50kA FKN436NM800 | 3799.95 | 22 | 1 | 1 |  | 3 tygodnie | 31.20.22-50.29 | M49
Record Plus | FKH436NM800PF | 435542 | FK800-Breaker-80kA FKH436NM800 | 4043.34 | 22 | 1 | 1 |  | 3 tygodnie | 31.20.22-50.29 | M49
Record Plus | FKL436NM800PF | 435543 | FK800-Breaker-100kA FKL436NM80 | 4453.56 | 22 | 1 | 1 |  | 3 tygodnie | 31.20.22-50.29 | M49
Record Plus | FKL36NE100SQF | 435545 | FK1250-Breaker-100kA FKL36NE10 | 5917.78 | 22 | 1 | 1 |  | 3 tygodnie | 31.20.22-50.29 | M49
Record Plus | FKL36NE125SSF | 435546 | FK1250-Breaker-100kA FKL36NE12 | 6977.69 | 22 | 1 | 1 |  | 3 tygodnie | 31.20.22-50.29 | M49
Record Plus | FKL46NE100SQF | 435547 | FK1250-Breaker-100kA FKL46NE10 | 7101.36 | 22 | 1 | 1 |  | 3 tygodnie | 31.20.22-50.29 | M49
Record Plus | FKL46NE125SSF | 435549 | FK1250-Breaker-100kA FKL46NE12 | 8373.23 | 22 | 1 | 1 |  | 3 tygodnie | 31.20.22-50.29 | M49
Record Plus | FKN36NT100SF | 435550 | FK1250-Breaker-50kA FKN36NT100 | 4178.76 | 22 | 1 | 1 |  | 3 tygodnie | 31.20.22-50.29 | M49
Record Plus | FKN36NT125SF | 435551 | FK1250-Breaker-50kA FKN36NT125 | 5089.5 | 22 | 1 | 1 |  | 3 tygodnie | 31.20.22-50.29 | M49
Record Plus | FKH36NT100SF | 435553 | FK1250-Breaker-80kA FKH36NT100 | 4512.43 | 22 | 1 | 1 |  | 3 tygodnie | 31.20.22-50.29 | M49
Record Plus | FKH36NT125SF | 435554 | FK1250-Breaker-80kA FKH36NT125 | 5427.1 | 22 | 1 | 1 |  | 3 tygodnie | 31.20.22-50.29 | M49
Record Plus | FKL36NT100SF | 435555 | FK1250-Breaker-100kA FKL36NT10 | 5089.5 | 22 | 1 | 1 |  | 3 tygodnie | 31.20.22-50.29 | M49
Record Plus | FKL36NT125SF | 435557 | FK1250-Breaker-100kA FKL36NT12 | 6004.15 | 22 | 1 | 1 |  | 3 tygodnie | 31.20.22-50.29 | M49
Record Plus | FKN36NM125SF | 435558 | FK1250-Breaker-50kA FKN36NM125 | 5089.5 | 22 | 1 | 1 |  | 3 tygodnie | 31.20.22-50.29 | M49
Record Plus | FKH36NM125SF | 435559 | FK1250-Breaker-80kA FKH36NM125 | 5427.1 | 22 | 1 | 1 |  | 3 tygodnie | 31.20.22-50.29 | M49
Record Plus | FKL36NM125SF | 435561 | FK1250-Breaker-100kA FKL36NM12 | 6004.15 | 22 | 1 | 1 |  | 3 tygodnie | 31.20.22-50.29 | M49
Record Plus | FKN436NT100SF | 435562 | FK1250-Breaker-50kA FKN436NT10 | 5016.88 | 22 | 1 | 1 |  | 3 tygodnie | 31.20.22-50.29 | M49
Record Plus | FKN436NT125SF | 435563 | FK1250-Breaker-50kA FKN436NT12 | 6108.18 | 22 | 1 | 1 |  | 3 tygodnie | 31.20.22-50.29 | M49
Record Plus | FKH436NT100SF | 435565 | FK1250-Breaker-80kA FKH436NT10 | 5395.7 | 22 | 1 | 1 |  | 3 tygodnie | 31.20.22-50.29 | M49
Record Plus | FKH436NT125SF | 435566 | FK1250-Breaker-80kA FKH436NT12 | 6487 | 22 | 1 | 1 |  | 3 tygodnie | 31.20.22-50.29 | M49
Record Plus | FKL436NT100SF | 435567 | FK1250-Breaker-100kA FKL436NT1 | 6108.18 | 22 | 1 | 1 |  | 3 tygodnie | 31.20.22-50.29 | M49
Record Plus | FKL436NT125SF | 435569 | FK1250-Breaker-100kA FKL436NT1 | 7203.43 | 22 | 1 | 1 |  | 3 tygodnie | 31.20.22-50.29 | M49
Record Plus | FKN436NM125SF | 435570 | FK1250-Breaker-50kA FKN436NM12 | 6108.18 | 22 | 1 | 1 |  | 3 tygodnie | 31.20.22-50.29 | M49
Record Plus | FKH436NM125SF | 435571 | FK1250-Breaker-80kA FKH436NM12 | 6487 | 22 | 1 | 1 |  | 3 tygodnie | 31.20.22-50.29 | M49
Record Plus | FKL436NM125SF | 435573 | FK1250-Breaker-100kA FKL436NM1 | 7203.43 | 22 | 1 | 1 |  | 3 tygodnie | 31.20.22-50.29 | M49
Wyłączniki M-PACT | APUADA25 | 406876 | Adapter APU50c-Mpact 2000-2500A | 3410.94 | 22 | 1 | 1 | tak |  | 31.20.40-90.30 | A94
Wyłączniki M-PACT | APUADA16 | 700808 | Adapter APU50c-Mpact 1000-1600A | 2822.38 | 22 | 1 | 1 | tak |  | 31.20.40-90.30 | A94
Wyłączniki M-PACT | MS4L1W04 | 405102 | 400A 4P (N-lewy) 50kA Gab.1 wysuwny ( wyl.+podstawa) | 10537.9 | 22 | 1 | 1 |  | 3 tygodnie | 31.20.20-50.31 | P03
Wyłączniki M-PACT | MS31W04 | 405103 | 400A 3P 50kA Gab.1 wysuwny ( wyl.+podstawa) | 8638.4 | 22 | 1 | 1 |  | 3 tygodnie | 31.20.20-50.31 | P03
Wyłączniki M-PACT | MS4L1W06 | 405104 | 630A 4P (N-lewy) 50kA Gab.1 wysuwny ( wyl.+podstawa) ( wyl.+podstawa) | 10537.9 | 22 | 1 | 1 |  | 3 tygodnie | 31.20.20-50.31 | P03
Wyłączniki M-PACT | MS31W06 | 405105 | 630A 3P 50kA Gab.1 wysuwny ( wyl.+podstawa) | 8638.4 | 22 | 1 | 1 |  | 3 tygodnie | 31.20.20-50.31 | P03
Wyłączniki M-PACT | MS4L1W08 | 405106 | 800A 4P (N-lewy) 50kA Gab.1 wysuwny ( wyl.+podstawa) | 10537.9 | 22 | 1 | 1 |  | 3 tygodnie | 31.20.20-50.31 | P03
Wyłączniki M-PACT | MS31W08 | 405107 | 800A 3P 50kA Gab.1 wysuwny ( wyl.+podstawa) | 8638.4 | 22 | 1 | 1 |  | 3 tygodnie | 31.20.20-50.31 | P03
Wyłączniki M-PACT | MS4L1W10 | 405108 | 1000A 4P (N-lewy) 50kA Gab.1 wysuwny ( wyl.+podstawa) | 10537.9 | 22 | 1 | 1 |  | 3 tygodnie | 31.20.20-50.31 | P03
Wyłączniki M-PACT | MS31W10 | 405109 | 1000A 3P 50kA Gab.1 wysuwny ( wyl.+podstawa) | 8638.4 | 22 | 1 | 1 |  | 3 tygodnie | 31.20.20-50.31 | P03
Wyłączniki M-PACT | MS4L1W12 | 405110 | 1250A 4P (N-lewy) 50kA Gab.1 wysuwny ( wyl.+podstawa) | 10734.05 | 22 | 1 | 1 |  | 3 tygodnie | 31.20.20-50.31 | P03
Wyłączniki M-PACT | MS31W12 | 405111 | 1250A 3P 50kA Gab.1 wysuwny ( wyl.+podstawa) | 8817.34 | 22 | 1 | 1 |  | 3 tygodnie | 31.20.20-50.31 | P03
Wyłączniki M-PACT | MS4L1W16 | 405112 | 1600A 4P (N-lewy) 50kA Gab.1 wysuwny ( wyl.+podstawa) | 13466.31 | 22 | 1 | 1 |  | 3 tygodnie | 31.20.20-50.31 | P03
Wyłączniki M-PACT | MS31W16 | 405113 | 1600A 3P 50kA Gab.1 wysuwny ( wyl.+podstawa) | 10254.59 | 22 | 1 | 1 |  | 3 tygodnie | 31.20.20-50.31 | P03
Wyłączniki M-PACT | MS4L1W20 | 405114 | 2000A 4P (N-lewy) 50kA Gab.1 wysuwny ( wyl.+podstawa) | 17499.32 | 22 | 1 | 1 |  | 3 tygodnie | 31.20.20-50.31 | P04
Wyłączniki M-PACT | MS31W20 | 405115 | 2000A 3P 50kA Gab.1 wysuwny ( wyl.+podstawa) | 13890.71 | 22 | 1 | 1 |  | 3 tygodnie | 31.20.20-50.31 | P04
Wyłączniki M-PACT | MS4L1W25 | 405116 | 2500A 4P (N-lewy) 50kA Gab.1 wysuwny ( wyl.+podstawa) | 21733.07 | 22 | 1 | 1 |  | 3 tygodnie | 31.20.20-50.31 | P04
Wyłączniki M-PACT | MS31W25 | 405117 | 2500A 3P 50kA Gab.1 wysuwny ( wyl.+podstawa) | 16573.66 | 22 | 1 | 1 |  | 3 tygodnie | 31.20.20-50.31 | P04
Wyłączniki M-PACT | MS4L2W20 | 405118 | 2000A 4P (N-lewy) 50kA Gab.2 wysuwny ( wyl.+podstawa) | 23725.48 | 22 | 1 | 1 |  | 3 tygodnie | 31.20.20-50.31 | P04
Wyłączniki M-PACT | MS32W20 | 405119 | 2000A 3P 50kA Gab.2 wysuwny ( wyl.+podstawa) | 20725.96 | 22 | 1 | 1 |  | 3 tygodnie | 31.20.20-50.31 | P04
Wyłączniki M-PACT | MS4L2W25 | 405120 | 2500A 4P (N-lewy) 50kA Gab.2 wysuwny ( wyl.+podstawa) | 23725.48 | 22 | 1 | 1 |  | 3 tygodnie | 31.20.20-50.31 | P04
Wyłączniki M-PACT | MS32W25 | 405121 | 2500A 3P 50kA Gab.2 wysuwny ( wyl.+podstawa) | 20725.96 | 22 | 1 | 1 |  | 3 tygodnie | 31.20.20-50.31 | P04
Wyłączniki M-PACT | MS4L2W32 | 405122 | 3200A 4P (N-lewy) 50kA Gab.2 wysuwny ( wyl.+podstawa) | 31633.21 | 22 | 1 | 1 |  | 3 tygodnie | 31.20.20-50.31 | P05
Wyłączniki M-PACT | MS32W32 | 405123 | 3200A 3P 50kA Gab.2 wysuwny ( wyl.+podstawa) | 25603.19 | 22 | 1 | 1 |  | 3 tygodnie | 31.20.20-50.31 | P05
Wyłączniki M-PACT | MS4L2W40 | 405124 | 4000A 4P (N-lewy) 50kA Gab.2 wysuwny ( wyl.+podstawa) | 47640.22 | 22 | 1 | 1 |  | 3 tygodnie | 31.20.20-50.31 | P06
Wyłączniki M-PACT | MS32W40 | 405125 | 4000A 3P 50kA Gab.2 wysuwny ( wyl.+podstawa) | 38610.68 | 22 | 1 | 1 |  | 3 tygodnie | 31.20.20-50.31 | P06
Wyłączniki M-PACT | MS4L1F04 | 405132 | 400A 4P (N-lewy) 50kA Gab.1 stacjonarny | 7484.46 | 22 | 1 | 1 |  | 3 tygodnie | 31.20.20-50.31 | P03
Wyłączniki M-PACT | MS31F04 | 405133 | 400A 3P 50kA Gab.1 stacjonarny | 6134.4 | 22 | 1 | 1 |  | 3 tygodnie | 31.20.20-50.31 | P03
Wyłączniki M-PACT | MS4L1F06 | 405134 | 630A 4P (N-lewy) 50kA Gab.1 stacjonarny | 7484.46 | 22 | 1 | 1 |  | 3 tygodnie | 31.20.20-50.31 | P03
Wyłączniki M-PACT | MS31F06 | 405135 | 630A 3P 50kA Gab.1 stacjonarny | 6134.4 | 22 | 1 | 1 |  | 3 tygodnie | 31.20.20-50.31 | P03
Wyłączniki M-PACT | MS4L1F08 | 405136 | 800A 4P (N-lewy) 50kA Gab.1 stacjonarny | 7484.46 | 22 | 1 | 1 |  | 3 tygodnie | 31.20.20-50.31 | P03
Wyłączniki M-PACT | MS31F08 | 405137 | 800A 3P 50kA Gab.1 stacjonarny | 6134.4 | 22 | 1 | 1 |  | 3 tygodnie | 31.20.20-50.31 | P03
Wyłączniki M-PACT | MS4L1F10 | 405138 | 1000A 4P (N-lewy) 50kA Gab.1 stacjonarny | 7484.46 | 22 | 1 | 1 |  | 3 tygodnie | 31.20.20-50.31 | P03
Wyłączniki M-PACT | MS31F10 | 405139 | 1000A 3P 50kA Gab.1 stacjonarny | 6134.4 | 22 | 1 | 1 |  | 3 tygodnie | 31.20.20-50.31 | P03
Wyłączniki M-PACT | MS4L1F12 | 405140 | 1250A 4P (N-lewy) 50kA Gab.1 stacjonarny | 7619.82 | 22 | 1 | 1 |  | 3 tygodnie | 31.20.20-50.31 | P03
Wyłączniki M-PACT | MS31F12 | 405141 | 1250A 3P 50kA Gab.1 stacjonarny | 6259.42 | 22 | 1 | 1 |  | 3 tygodnie | 31.20.20-50.31 | P03
Wyłączniki M-PACT | MS4L1F16 | 405142 | 1600A 4P (N-lewy) 50kA Gab.1 stacjonarny | 9562.91 | 22 | 1 | 1 |  | 3 tygodnie | 31.20.20-50.31 | P03
Wyłączniki M-PACT | MS31F16 | 405143 | 1600A 3P 50kA Gab.1 stacjonarny | 7282.59 | 22 | 1 | 1 |  | 3 tygodnie | 31.20.20-50.31 | P03
Wyłączniki M-PACT | MS4L1F20 | 405144 | 2000A 4P (N-lewy) 50kA Gab.1 stacjonarny | 12425.94 | 22 | 1 | 1 |  | 3 tygodnie | 31.20.20-50.31 | P04
Wyłączniki M-PACT | MS31F20 | 405145 | 2000A 3P 50kA Gab.1 stacjonarny | 9862.29 | 22 | 1 | 1 |  | 3 tygodnie | 31.20.20-50.31 | P04
Wyłączniki M-PACT | MS4L1F25 | 405146 | 2500A 4P (N-lewy) 50kA Gab.1 stacjonarny | 15430.05 | 22 | 1 | 1 |  | 3 tygodnie | 31.20.20-50.31 | P04
Wyłączniki M-PACT | MS31F25 | 405147 | 2500A 3P 50kA Gab.1 stacjonarny | 11767.53 | 22 | 1 | 1 |  | 3 tygodnie | 31.20.20-50.31 | P04
Wyłączniki M-PACT | MS4L2F20 | 405148 | 2000A 4P (N-lewy) 50kA Gab.2 stacjonarny | 16845.51 | 22 | 1 | 1 |  | 3 tygodnie | 31.20.20-50.31 | P04
Wyłączniki M-PACT | MS32F20 | 405149 | 2000A 3P 50kA Gab.2 stacjonarny | 14717.74 | 22 | 1 | 1 |  | 3 tygodnie | 31.20.20-50.31 | P04
Wyłączniki M-PACT | MS4L2F25 | 405150 | 2500A 4P (N-lewy) 50kA Gab.2 stacjonarny | 16845.51 | 22 | 1 | 1 |  | 3 tygodnie | 31.20.20-50.31 | P04
Wyłączniki M-PACT | MS32F25 | 405151 | 2500A 3P 50kA Gab.2 stacjonarny | 14717.74 | 22 | 1 | 1 |  | 3 tygodnie | 31.20.20-50.31 | P04
Wyłączniki M-PACT | MS4L2F32 | 405152 | 3200A 4P (N-lewy) 50kA Gab.2 stacjonarny | 22462.58 | 22 | 1 | 1 |  | 3 tygodnie | 31.20.20-50.31 | P05
Wyłączniki M-PACT | MS32F32 | 405153 | 3200A 3P 50kA Gab.2 stacjonarny | 18179.52 | 22 | 1 | 1 |  | 3 tygodnie | 31.20.20-50.31 | P05
Wyłączniki M-PACT | MS4L2F40 | 405154 | 4000A 4P (N-lewy) 50kA Gab.2 stacjonarny | 33826.36 | 22 | 1 | 1 |  | 3 tygodnie | 31.20.20-50.31 | P06
Wyłączniki M-PACT | MS32F40 | 405155 | 4000A 3P 50kA Gab.2 stacjonarny | 27415.52 | 22 | 1 | 1 |  | 3 tygodnie | 31.20.20-50.31 | P06
Wyłączniki M-PACT | MN4L1W04 | 405162 | 400A 4P (N-lewy) 65kA Gab.1 wysuwny ( wyl.+podstawa) | 11440.63 | 22 | 1 | 1 |  | 3 tygodnie | 31.20.20-50.31 | P03
Wyłączniki M-PACT | MN31W04 | 405163 | 400A 3P 65kA Gab.1 wysuwny ( wyl.+podstawa) | 9389.71 | 22 | 1 | 1 |  | 3 tygodnie | 31.20.20-50.31 | P03
Wyłączniki M-PACT | MN4L1W06 | 405164 | 630A 4P (N-lewy) 65kA Gab.1 wysuwny ( wyl.+podstawa) | 11440.63 | 22 | 1 | 1 |  | 3 tygodnie | 31.20.20-50.31 | P03
Wyłączniki M-PACT | MN31W06 | 405165 | 630A 3P 65kA Gab.1 wysuwny ( wyl.+podstawa) | 9389.71 | 22 | 1 | 1 |  | 3 tygodnie | 31.20.20-50.31 | P03
Wyłączniki M-PACT | MN4L1W08 | 405166 | 800A 4P (N-lewy) 65kA Gab.1 wysuwny ( wyl.+podstawa) | 11440.63 | 22 | 1 | 1 |  | 3 tygodnie | 31.20.20-50.31 | P03
Wyłączniki M-PACT | MN31W08 | 405167 | 800A 3P 65kA Gab.1 wysuwny ( wyl.+podstawa) | 9389.71 | 22 | 1 | 1 |  | 3 tygodnie | 31.20.20-50.31 | P03
Wyłączniki M-PACT | MN4L1W10 | 405168 | 1000A 4P (N-lewy) 65kA Gab.1 wysuwny ( wyl.+podstawa) | 11533.54 | 22 | 1 | 1 |  | 3 tygodnie | 31.20.20-50.31 | P03
Wyłączniki M-PACT | MN31W10 | 405169 | 1000A 3P 65kA Gab.1 wysuwny ( wyl.+podstawa) | 9443.63 | 22 | 1 | 1 |  | 3 tygodnie | 31.20.20-50.31 | P03
Wyłączniki M-PACT | MN4L1W12 | 405170 | 1250A 4P (N-lewy) 65kA Gab.1 wysuwny ( wyl.+podstawa) | 11745.74 | 22 | 1 | 1 |  | 3 tygodnie | 31.20.20-50.31 | P03
Wyłączniki M-PACT | MN31W12 | 405171 | 1250A 3P 65kA Gab.1 wysuwny ( wyl.+podstawa) | 9650.09 | 22 | 1 | 1 |  | 3 tygodnie | 31.20.20-50.31 | P03
Wyłączniki M-PACT | MN4L1W16 | 405172 | 1600A 4P (N-lewy) 65kA Gab.1 wysuwny ( wyl.+podstawa) | 14728.06 | 22 | 1 | 1 |  | 3 tygodnie | 31.20.20-50.31 | P03
Wyłączniki M-PACT | MN31W16 | 405173 | 1600A 3P 65kA Gab.1 wysuwny ( wyl.+podstawa) | 11218.1 | 22 | 1 | 1 |  | 3 tygodnie | 31.20.20-50.31 | P03
Wyłączniki M-PACT | MN4L1W20 | 405174 | 2000A 4P (N-lewy) 65kA Gab.1 wysuwny ( wyl.+podstawa) | 19143.03 | 22 | 1 | 1 |  | 3 tygodnie | 31.20.20-50.31 | P04
Wyłączniki M-PACT | MN31W20 | 405175 | 2000A 3P 65kA Gab.1 wysuwny ( wyl.+podstawa) | 15196.05 | 22 | 1 | 1 |  | 3 tygodnie | 31.20.20-50.31 | P04
Wyłączniki M-PACT | MN4L1W25 | 405176 | 2500A 4P (N-lewy) 65kA Gab.1 wysuwny ( wyl.+podstawa) | 23779.39 | 22 | 1 | 1 |  | 3 tygodnie | 31.20.20-50.31 | P04
Wyłączniki M-PACT | MN31W25 | 405177 | 2500A 3P 65kA Gab.1 wysuwny ( wyl.+podstawa) | 18130.19 | 22 | 1 | 1 |  | 3 tygodnie | 31.20.20-50.31 | P04
Wyłączniki M-PACT | MN4L2W20 | 405178 | 2000A 4P (N-lewy) 65kA Gab.2 wysuwny ( wyl.+podstawa) | 25956.47 | 22 | 1 | 1 |  | 3 tygodnie | 31.20.20-50.31 | P04
Wyłączniki M-PACT | MN32W20 | 405179 | 2000A 3P 65kA Gab.2 wysuwny ( wyl.+podstawa) | 22674.78 | 22 | 1 | 1 |  | 3 tygodnie | 31.20.20-50.31 | P04
Wyłączniki M-PACT | MN4L2W25 | 405180 | 2500A 4P (N-lewy) 65kA Gab.2 wysuwny ( wyl.+podstawa) | 25956.47 | 22 | 1 | 1 |  | 3 tygodnie | 31.20.20-50.31 | P04
Wyłączniki M-PACT | MN32W25 | 405181 | 2500A 3P 65kA Gab.2 wysuwny ( wyl.+podstawa) | 22674.78 | 22 | 1 | 1 |  | 3 tygodnie | 31.20.20-50.31 | P04
Wyłączniki M-PACT | MN4L2W32 | 405182 | 3200A 4P (N-lewy) 65kA Gab.2 wysuwny ( wyl.+podstawa) | 34610.94 | 22 | 1 | 1 |  | 3 tygodnie | 31.20.20-50.31 | P05
Wyłączniki M-PACT | MN32W32 | 405183 | 3200A 3P 65kA Gab.2 wysuwny ( wyl.+podstawa) | 28014.28 | 22 | 1 | 1 |  | 3 tygodnie | 31.20.20-50.31 | P05
Wyłączniki M-PACT | MN4L2W40 | 405184 | 4000A 4P (N-lewy) 65kA Gab.2 wysuwny ( wyl.+podstawa) | 52125.17 | 22 | 1 | 1 |  | 3 tygodnie | 31.20.20-50.31 | P06
Wyłączniki M-PACT | MN32W40 | 405185 | 4000A 3P 65kA Gab.2 wysuwny ( wyl.+podstawa) | 42246.82 | 22 | 1 | 1 |  | 3 tygodnie | 31.20.20-50.31 | P06
Wyłączniki M-PACT | MN4L1F04 | 405192 | 400A 4P (N-lewy) 65kA Gab.1 stacjonarny | 8121.09 | 22 | 1 | 1 |  | 3 tygodnie | 31.20.20-50.31 | P03
Wyłączniki M-PACT | MN31F04 | 405193 | 400A 3P 65kA Gab.1 stacjonarny | 6667.78 | 22 | 1 | 1 |  | 3 tygodnie | 31.20.20-50.31 | P03
Wyłączniki M-PACT | MN4L1F06 | 405194 | 630A 4P (N-lewy) 65kA Gab.1 stacjonarny | 8121.09 | 22 | 1 | 1 |  | 3 tygodnie | 31.20.20-50.31 | P03
Wyłączniki M-PACT | MN31F06 | 405195 | 630A 3P 65kA Gab.1 stacjonarny | 6667.78 | 22 | 1 | 1 |  | 3 tygodnie | 31.20.20-50.31 | P03
Wyłączniki M-PACT | MN4L1F08 | 405196 | 800A 4P (N-lewy) 65kA Gab.1 stacjonarny | 8121.09 | 22 | 1 | 1 |  | 3 tygodnie | 31.20.20-50.31 | P03
Wyłączniki M-PACT | MN31F08 | 405197 | 800A 3P 65kA Gab.1 stacjonarny | 6667.78 | 22 | 1 | 1 |  | 3 tygodnie | 31.20.20-50.31 | P03
Wyłączniki M-PACT | MN4L1F10 | 405198 | 1000A 4P (N-lewy) 65kA Gab.1 stacjonarny | 8192.2 | 22 | 1 | 1 |  | 3 tygodnie | 31.20.20-50.31 | P03
Wyłączniki M-PACT | MN31F10 | 405199 | 1000A 3P 65kA Gab.1 stacjonarny | 6705.63 | 22 | 1 | 1 |  | 3 tygodnie | 31.20.20-50.31 | P03
Wyłączniki M-PACT | MN4L1F12 | 405200 | 1250A 4P (N-lewy) 65kA Gab.1 stacjonarny | 8339.01 | 22 | 1 | 1 |  | 3 tygodnie | 31.20.20-50.31 | P03
Wyłączniki M-PACT | MN31F12 | 405201 | 1250A 3P 65kA Gab.1 stacjonarny | 6852.45 | 22 | 1 | 1 |  | 3 tygodnie | 31.20.20-50.31 | P03
Wyłączniki M-PACT | MN4L1F16 | 405202 | 1600A 4P (N-lewy) 65kA Gab.1 stacjonarny | 10456.47 | 22 | 1 | 1 |  | 3 tygodnie | 31.20.20-50.31 | P03
Wyłączniki M-PACT | MN31F16 | 405203 | 1600A 3P 65kA Gab.1 stacjonarny | 7962.79 | 22 | 1 | 1 |  | 3 tygodnie | 31.20.20-50.31 | P03
Wyłączniki M-PACT | MN4L1F20 | 405204 | 2000A 4P (N-lewy) 65kA Gab.1 stacjonarny | 13591.33 | 22 | 1 | 1 |  | 3 tygodnie | 31.20.20-50.31 | P04
Wyłączniki M-PACT | MN31F20 | 405205 | 2000A 3P 65kA Gab.1 stacjonarny | 10787.96 | 22 | 1 | 1 |  | 3 tygodnie | 31.20.20-50.31 | P04
Wyłączniki M-PACT | MN4L1F25 | 405206 | 2500A 4P (N-lewy) 65kA Gab.1 stacjonarny | 16883.36 | 22 | 1 | 1 |  | 3 tygodnie | 31.20.20-50.31 | P04
Wyłączniki M-PACT | MN31F25 | 405207 | 2500A 3P 65kA Gab.1 stacjonarny | 14341.5 | 22 | 1 | 1 |  | 3 tygodnie | 31.20.20-50.31 | P04
Wyłączniki M-PACT | MN4L2F20 | 405208 | 2000A 4P (N-lewy) 65kA Gab.2 stacjonarny | 18429.57 | 22 | 1 | 1 |  | 3 tygodnie | 31.20.20-50.31 | P04
Wyłączniki M-PACT | MN32F20 | 405209 | 2000A 3P 65kA Gab.2 stacjonarny | 16099.92 | 22 | 1 | 1 |  | 3 tygodnie | 31.20.20-50.31 | P04
Wyłączniki M-PACT | MN4L2F25 | 405210 | 2500A 4P (N-lewy) 65kA Gab.2 stacjonarny | 18429.57 | 22 | 1 | 1 |  | 3 tygodnie | 31.20.20-50.31 | P04
Wyłączniki M-PACT | MN32F25 | 405211 | 2500A 3P 65kA Gab.2 stacjonarny | 16099.92 | 22 | 1 | 1 |  | 3 tygodnie | 31.20.20-50.31 | P04
Wyłączniki M-PACT | MN4L2F32 | 405212 | 3200A 4P (N-lewy) 65kA Gab.2 stacjonarny | 24574.3 | 22 | 1 | 1 |  | 3 tygodnie | 31.20.20-50.31 | P05
Wyłączniki M-PACT | MN32F32 | 405213 | 3200A 3P 65kA Gab.2 stacjonarny | 19888.62 | 22 | 1 | 1 |  | 3 tygodnie | 31.20.20-50.31 | P05
Wyłączniki M-PACT | MN4L2F40 | 405214 | 4000A 4P (N-lewy) 65kA Gab.2 stacjonarny | 37010.56 | 22 | 1 | 1 |  | 3 tygodnie | 31.20.20-50.31 | P06
Wyłączniki M-PACT | MN32F40 | 405215 | 4000A 3P 65kA Gab.2 stacjonarny | 29995.23 | 22 | 1 | 1 |  | 3 tygodnie | 31.20.20-50.31 | P06
Wyłączniki M-PACT | PTU17EUR | 405220 | Tester MPRO17 Euro | 1614.29 | 22 | 1 | 1 |  | 3 tygodnie | 31.20.40-90.30 | P07
Wyłączniki M-PACT | PTUEUR | 405551 | Tester M Pro 20-40 Euro | 1614.29 | 22 | 1 | 1 |  | 3 tygodnie | 31.20.40-90.30 | P07
Wyłączniki M-PACT | MH4L2W08 | 405226 | 800A 4P (N-lewy) 80kA Gab.2 wysuwny ( wyl.+podstawa) | 16050.6 | 22 | 1 | 1 |  | 3 tygodnie | 31.20.20-50.31 | P03
Wyłączniki M-PACT | MH32W08 | 405227 | 800A 3P 80kA Gab.2 wysuwny ( wyl.+podstawa) | 13656.72 | 22 | 1 | 1 |  | 3 tygodnie | 31.20.20-50.31 | P03
Wyłączniki M-PACT | MH4L2W10 | 405228 | 1000A 4P (N-lewy) 80kA Gab.2 wysuwny ( wyl.+podstawa) | 17640.4 | 22 | 1 | 1 |  | 3 tygodnie | 31.20.20-50.31 | P03
Wyłączniki M-PACT | MH32W10 | 405229 | 1000A 3P 80kA Gab.2 wysuwny ( wyl.+podstawa) | 15044.64 | 22 | 1 | 1 |  | 3 tygodnie | 31.20.20-50.31 | P03
Wyłączniki M-PACT | MH4L2W12 | 405230 | 1250A 4P (N-lewy) 80kA Gab.2 wysuwny ( wyl.+podstawa) | 19506.66 | 22 | 1 | 1 |  | 3 tygodnie | 31.20.20-50.31 | P03
Wyłączniki M-PACT | MH32W12 | 405231 | 1250A 3P 80kA Gab.2 wysuwny ( wyl.+podstawa) | 16682.62 | 22 | 1 | 1 |  | 3 tygodnie | 31.20.20-50.31 | P03
Wyłączniki M-PACT | MH4L2W16 | 405232 | 1600A 4P (N-lewy) 80kA Gab.2 wysuwny ( wyl.+podstawa) | 21700.95 | 22 | 1 | 1 |  | 3 tygodnie | 31.20.20-50.31 | P03
Wyłączniki M-PACT | MH32W16 | 405233 | 1600A 3P 80kA Gab.2 wysuwny ( wyl.+podstawa) | 18609.66 | 22 | 1 | 1 |  | 3 tygodnie | 31.20.20-50.31 | P03
Wyłączniki M-PACT | MH4L2W20 | 405234 | 2000A 4P (N-lewy) 80kA Gab.2 wysuwny ( wyl.+podstawa) | 24286.39 | 22 | 1 | 1 |  | 3 tygodnie | 31.20.20-50.31 | P04
Wyłączniki M-PACT | MH32W20 | 405235 | 2000A 3P 80kA Gab.2 wysuwny ( wyl.+podstawa) | 20872.79 | 22 | 1 | 1 |  | 3 tygodnie | 31.20.20-50.31 | P04
Wyłączniki M-PACT | MH4L2W25 | 405236 | 2500A 4P (N-lewy) 80kA Gab.2 wysuwny ( wyl.+podstawa) | 24286.39 | 22 | 1 | 1 |  | 3 tygodnie | 31.20.20-50.31 | P04
Wyłączniki M-PACT | MH32W25 | 405237 | 2500A 3P 80kA Gab.2 wysuwny ( wyl.+podstawa) | 20872.79 | 22 | 1 | 1 |  | 3 tygodnie | 31.20.20-50.31 | P04
Wyłączniki M-PACT | MH4L2W32 | 405242 | 3200A 4P (N-lewy) 80kA Gab.2 wysuwny ( wyl.+podstawa) | 33506.33 | 22 | 1 | 1 |  | 3 tygodnie | 31.20.20-50.31 | P05
Wyłączniki M-PACT | MH32W32 | 405243 | 3200A 3P 80kA Gab.2 wysuwny ( wyl.+podstawa) | 26560.98 | 22 | 1 | 1 |  | 3 tygodnie | 31.20.20-50.31 | P05
Wyłączniki M-PACT | MH4L2W40 | 405244 | 4000A 4P (N-lewy) 80kA Gab.2 wysuwny ( wyl.+podstawa) | 51815.47 | 22 | 1 | 1 |  | 3 tygodnie | 31.20.20-50.31 | P06
Wyłączniki M-PACT | MH32W40 | 405245 | 4000A 3P 80kA Gab.2 wysuwny ( wyl.+podstawa) | 41528.78 | 22 | 1 | 1 |  | 3 tygodnie | 31.20.20-50.31 | P06
Wyłączniki M-PACT | MH4L2F08 | 405256 | 800A 4P (N-lewy) 80kA Gab.2 stacjonarny | 11397.03 | 22 | 1 | 1 |  | 3 tygodnie | 31.20.20-50.31 | P03
Wyłączniki M-PACT | MH32F08 | 405257 | 800A 3P 80kA Gab.2 stacjonarny | 9693.68 | 22 | 1 | 1 |  | 3 tygodnie | 31.20.20-50.31 | P03
Wyłączniki M-PACT | MH4L2F10 | 405258 | 1000A 4P (N-lewy) 80kA Gab.2 stacjonarny | 12524.58 | 22 | 1 | 1 |  | 3 tygodnie | 31.20.20-50.31 | P03
Wyłączniki M-PACT | MH32F10 | 405259 | 1000A 3P 80kA Gab.2 stacjonarny | 10678.99 | 22 | 1 | 1 |  | 3 tygodnie | 31.20.20-50.31 | P03
Wyłączniki M-PACT | MH4L2F12 | 405260 | 1250A 4P (N-lewy) 80kA Gab.2 stacjonarny | 13851.72 | 22 | 1 | 1 |  | 3 tygodnie | 31.20.20-50.31 | P03
Wyłączniki M-PACT | MH32F12 | 405261 | 1250A 3P 80kA Gab.2 stacjonarny | 11844.38 | 22 | 1 | 1 |  | 3 tygodnie | 31.20.20-50.31 | P03
Wyłączniki M-PACT | MH4L2F16 | 405262 | 1600A 4P (N-lewy) 80kA Gab.2 stacjonarny | 15409.41 | 22 | 1 | 1 |  | 3 tygodnie | 31.20.20-50.31 | P03
Wyłączniki M-PACT | MH32F16 | 405263 | 1600A 3P 80kA Gab.2 stacjonarny | 13210.52 | 22 | 1 | 1 |  | 3 tygodnie | 31.20.20-50.31 | P03
Wyłączniki M-PACT | MH4L2F20 | 405264 | 2000A 4P (N-lewy) 80kA Gab.2 stacjonarny | 17243.53 | 22 | 1 | 1 |  | 3 tygodnie | 31.20.20-50.31 | P04
Wyłączniki M-PACT | MH32F20 | 405265 | 2000A 3P 80kA Gab.2 stacjonarny | 14820.98 | 22 | 1 | 1 |  | 3 tygodnie | 31.20.20-50.31 | P04
Wyłączniki M-PACT | MH4L2F25 | 405266 | 2500A 4P (N-lewy) 80kA Gab.2 stacjonarny | 17243.53 | 22 | 1 | 1 |  | 3 tygodnie | 31.20.20-50.31 | P04
Wyłączniki M-PACT | MH32F25 | 405267 | 2500A 3P 80kA Gab.2 stacjonarny | 14820.98 | 22 | 1 | 1 |  | 3 tygodnie | 31.20.20-50.31 | P04
Wyłączniki M-PACT | MH4L2F32 | 405272 | 3200A 4P (N-lewy) 80kA Gab.2 stacjonarny | 23790.87 | 22 | 1 | 1 |  | 3 tygodnie | 31.20.20-50.31 | P05
Wyłączniki M-PACT | MH32F32 | 405273 | 3200A 3P 80kA Gab.2 stacjonarny | 18859.71 | 22 | 1 | 1 |  | 3 tygodnie | 31.20.20-50.31 | P05
Wyłączniki M-PACT | MH4L2F40 | 405274 | 4000A 4P (N-lewy) 80kA Gab.2 stacjonarny | 36788.04 | 22 | 1 | 1 |  | 3 tygodnie | 31.20.20-50.31 | P06
Wyłączniki M-PACT | MH32F40 | 405275 | 4000A 3P 80kA Gab.2 stacjonarny | 29483.64 | 22 | 1 | 1 |  | 3 tygodnie | 31.20.20-50.31 | P06
Wyłączniki M-PACT | F104RC | 405280 | Gab.1, 400A., cewka Rogowskiego (cz. zam.) | 928.69 | 22 | 1 | 1 |  | 3 tygodnie | 31.20.40-90.30 | P07
Wyłączniki M-PACT | F106RC | 405281 | Gab.1, 630A., cewka Rogowskiego (cz. zam.) | 928.69 | 22 | 1 | 1 |  | 3 tygodnie | 31.20.40-90.30 | P07
Wyłączniki M-PACT | F108RC | 405282 | Gab.1, 800A., cewka Rogowskiego (cz. zam.) | 928.69 | 22 | 1 | 1 |  | 3 tygodnie | 31.20.40-90.30 | P07
Wyłączniki M-PACT | F110RC | 405283 | Gab.1, 1000A., cewka Rogowskiego (cz. zam.) | 928.69 | 22 | 1 | 1 |  | 3 tygodnie | 31.20.40-90.30 | P07
Wyłączniki M-PACT | F112RC | 405284 | Gab.1, 1250A., cewka Rogowskiego (cz. zam.) | 928.69 | 22 | 1 | 1 |  | 3 tygodnie | 31.20.40-90.30 | P07
Wyłączniki M-PACT | F116RC | 405285 | Gab.1, 1600A., cewka Rogowskiego (cz. zam.) | 928.69 | 22 | 1 | 1 |  | 3 tygodnie | 31.20.40-90.30 | P07
Wyłączniki M-PACT | F120RC | 405286 | Gab.1, 2000A., cewka Rogowskiego (cz. zam.) | 928.69 | 22 | 1 | 1 |  | 3 tygodnie | 31.20.40-90.30 | P07
Wyłączniki M-PACT | F125RC | 405287 | Gab.1, 2500A., cewka Rogowskiego (cz. zam.) | 928.69 | 22 | 1 | 1 |  | 3 tygodnie | 31.20.40-90.30 | P07
Wyłączniki M-PACT | F208RC | 405288 | Gab.2, 800A., cewka Rogowskiego (cz. zam.) | 1367.65 | 22 | 1 | 1 |  | 3 tygodnie | 31.20.40-90.30 | P07
Wyłączniki M-PACT | F210RC | 405289 | Gab.2, 1000A., cewka Rogowskiego (cz. zam.) | 1367.65 | 22 | 1 | 1 |  | 3 tygodnie | 31.20.40-90.30 | P07
Wyłączniki M-PACT | F212RC | 405290 | Gab.2, 1250A., cewka Rogowskiego (cz. zam.) | 1367.65 | 22 | 1 | 1 |  | 3 tygodnie | 31.20.40-90.30 | P07
Wyłączniki M-PACT | F216RC | 405291 | Gab.2, 1600A., cewka Rogowskiego (cz. zam.) | 1367.65 | 22 | 1 | 1 |  | 3 tygodnie | 31.20.40-90.30 | P07
Wyłączniki M-PACT | F220RC | 405292 | Gab.2, 2000A., cewka Rogowskiego (cz. zam.) | 1367.65 | 22 | 1 | 1 |  | 3 tygodnie | 31.20.40-90.30 | P07
Wyłączniki M-PACT | F225RC | 405293 | Gab.2, 2500A., cewka Rogowskiego (cz. zam.) | 1367.65 | 22 | 1 | 1 |  | 3 tygodnie | 31.20.40-90.30 | P07
Wyłączniki M-PACT | F232RC | 405294 | Gab.2, 3200A., cewka Rogowskiego (cz. zam.) | 1367.65 | 22 | 1 | 1 |  | 3 tygodnie | 31.20.40-90.30 | P07
Wyłączniki M-PACT | F240RC | 405295 | Gab.2, 4000A., cewka Rogowskiego (cz. zam.) | 1367.65 | 22 | 1 | 1 |  | 3 tygodnie | 31.20.40-90.30 | P07
Wyłączniki M-PACT | F104PC | 405300 | Gab.1, 400A., przekładnik prądowy (cz. zam.) | 928.69 | 22 | 1 | 1 |  | 3 tygodnie | 31.20.40-90.30 | P07
Wyłączniki M-PACT | F106PC | 405301 | Gab.1, 630A., przekładnik prądowy (cz. zam.) | 928.69 | 22 | 1 | 1 |  | 3 tygodnie | 31.20.40-90.30 | P07
Wyłączniki M-PACT | F108PC | 405302 | Gab.1, 800A., przekładnik prądowy (cz. zam.) | 928.69 | 22 | 1 | 1 |  | 3 tygodnie | 31.20.40-90.30 | P07
Wyłączniki M-PACT | F110PC | 405303 | Gab.1, 1000A., przekładnik prądowy (cz. zam.) | 928.69 | 22 | 1 | 1 |  | 3 tygodnie | 31.20.40-90.30 | P07
Wyłączniki M-PACT | F112PC | 405304 | Gab.1, 1250A., przekładnik prądowy (cz. zam.) | 928.69 | 22 | 1 | 1 |  | 3 tygodnie | 31.20.40-90.30 | P07
Wyłączniki M-PACT | F116PC | 405305 | Gab.1, 1600A., przekładnik prądowy (cz. zam.) | 928.69 | 22 | 1 | 1 |  | 3 tygodnie | 31.20.40-90.30 | P07
Wyłączniki M-PACT | F120PC | 405306 | Gab.1, 2000A., przekładnik prądowy (cz. zam.) | 928.69 | 22 | 1 | 1 |  | 3 tygodnie | 31.20.40-90.30 | P07
Wyłączniki M-PACT | F125PC | 405307 | Gab.1, 2500A., przekładnik prądowy (cz. zam.) | 928.69 | 22 | 1 | 1 |  | 3 tygodnie | 31.20.40-90.30 | P07
Wyłączniki M-PACT | F208PC | 405308 | Gab.2, 800A., przekładnik prądowy (cz. zam.) | 1367.65 | 22 | 1 | 1 |  | 3 tygodnie | 31.20.40-90.30 | P07
Wyłączniki M-PACT | F210PC | 405309 | Gab.2, 1000A., przekładnik prądowy (cz. zam.) | 1367.65 | 22 | 1 | 1 |  | 3 tygodnie | 31.20.40-90.30 | P07
Wyłączniki M-PACT | F212PC | 405310 | Gab.2, 1250A., przekładnik prądowy (cz. zam.) | 1367.65 | 22 | 1 | 1 |  | 3 tygodnie | 31.20.40-90.30 | P07
Wyłączniki M-PACT | F216PC | 405311 | Gab.2, 1600A., przekładnik prądowy (cz. zam.) | 1367.65 | 22 | 1 | 1 |  | 3 tygodnie | 31.20.40-90.30 | P07
Wyłączniki M-PACT | F220PC | 405312 | Gab.2, 2000A., przekładnik prądowy (cz. zam.) | 1367.65 | 22 | 1 | 1 |  | 3 tygodnie | 31.20.40-90.30 | P07
Wyłączniki M-PACT | F225PC | 405313 | Gab.2, 2500A., przekładnik prądowy (cz. zam.) | 1367.65 | 22 | 1 | 1 |  | 3 tygodnie | 31.20.40-90.30 | P07
Wyłączniki M-PACT | F232PC | 405314 | Gab.2, 3200A., przekładnik prądowy (cz. zam.) | 1367.65 | 22 | 1 | 1 |  | 3 tygodnie | 31.20.40-90.30 | P07
Wyłączniki M-PACT | F240PC | 405315 | Gab.2, 4000A., przekładnik prądowy (cz. zam.) | 1367.65 | 22 | 1 | 1 |  | 3 tygodnie | 31.20.40-90.30 | P07
Wyłączniki M-PACT | MS4R1W04 | 405316 | 400A 4P (N-prawy) 50kA Gab.1 wysuwny ( wyl.+podstawa) | 10456.47 | 22 | 1 | 1 |  | 3 tygodnie | 31.20.20-50.31 | P03
Wyłączniki M-PACT | MS4R1W06 | 405318 | 630A 4P (N-prawy) 50kA Gab.1 wysuwny ( wyl.+podstawa) | 10456.47 | 22 | 1 | 1 |  | 3 tygodnie | 31.20.20-50.31 | P03
Wyłączniki M-PACT | MS4R1W08 | 405320 | 800A 4P (N-prawy) 50kA Gab.1 wysuwny ( wyl.+podstawa) | 10456.47 | 22 | 1 | 1 |  | 3 tygodnie | 31.20.20-50.31 | P03
Wyłączniki M-PACT | MS4R1W10 | 405322 | 1000A 4P (N-prawy) 50kA Gab.1 wysuwny ( wyl.+podstawa) | 10537.9 | 22 | 1 | 1 |  | 3 tygodnie | 31.20.20-50.31 | P03
Wyłączniki M-PACT | MS4R1W12 | 405324 | 1250A 4P (N-prawy) 50kA Gab.1 wysuwny ( wyl.+podstawa) | 10734.05 | 22 | 1 | 1 |  | 3 tygodnie | 31.20.20-50.31 | P03
Wyłączniki M-PACT | MS4R1W16 | 405326 | 1600A 4P (N-prawy) 50kA Gab.1 wysuwny ( wyl.+podstawa) | 13466.31 | 22 | 1 | 1 |  | 3 tygodnie | 31.20.20-50.31 | P03
Wyłączniki M-PACT | MS4R1W20 | 405328 | 2000A 4P (N-prawy) 50kA Gab.1 wysuwny ( wyl.+podstawa) | 17499.32 | 22 | 1 | 1 |  | 3 tygodnie | 31.20.20-50.31 | P04
Wyłączniki M-PACT | MS4R1W25 | 405330 | 2500A 4P (N-prawy) 50kA Gab.1 wysuwny ( wyl.+podstawa) | 21733.07 | 22 | 1 | 1 |  | 3 tygodnie | 31.20.20-50.31 | P04
Wyłączniki M-PACT | MS4R2W20 | 405332 | 2000A 4P (N-prawy) 50kA Gab.2 wysuwny ( wyl.+podstawa) | 23725.48 | 22 | 1 | 1 |  | 3 tygodnie | 31.20.20-50.31 | P03
Wyłączniki M-PACT | MS4R2W25 | 405334 | 2500A 4P (N-prawy) 50kA Gab.2 wysuwny ( wyl.+podstawa) | 23725.48 | 22 | 1 | 1 |  | 3 tygodnie | 31.20.20-50.31 | P04
Wyłączniki M-PACT | MS4R2W32 | 405336 | 3200A 4P (N-prawy) 50kA Gab.2 wysuwny ( wyl.+podstawa) | 31633.21 | 22 | 1 | 1 |  | 3 tygodnie | 31.20.20-50.31 | P05
Wyłączniki M-PACT | MS4R2W40 | 405338 | 4000A 4P (N-prawy) 50kA Gab.2 wysuwny ( wyl.+podstawa) | 47640.22 | 22 | 1 | 1 |  | 3 tygodnie | 31.20.20-50.31 | P06
Wyłączniki M-PACT | MS41C16 | 405340 | 400A - 1600A podstawa 4P 50kA Gab.1 | 4419.57 | 22 | 1 | 1 |  | 3 tygodnie | 31.20.20-50.31 | P03
Wyłączniki M-PACT | MS31C16 | 405341 | 400A - 1600A podstawa 3P 50kA Gab.1 | 3239.26 | 22 | 1 | 1 |  | 3 tygodnie | 31.20.20-50.31 | P03
Wyłączniki M-PACT | MS41C25 | 405342 | 2000A - 2500A podstawa 4P 50kA Gab.1 | 4833.66 | 22 | 1 | 1 |  | 3 tygodnie | 31.20.20-50.31 | P04
Wyłączniki M-PACT | MS31C25 | 405343 | 2000A - 2500A podstawa 3P 50kA Gab.1 | 3543.22 | 22 | 1 | 1 |  | 3 tygodnie | 31.20.20-50.31 | P04
Wyłączniki M-PACT | MN41C25 | 405344 | 800A - 2500A podstawa 4P 65kA Gab.1 | 4833.66 | 22 | 1 | 1 |  | 3 tygodnie | 31.20.20-50.31 | P04
Wyłączniki M-PACT | MN31C25 | 405345 | 800A - 2500A podstawa 3P 65kA Gab.1 | 3543.22 | 22 | 1 | 1 |  | 3 tygodnie | 31.20.20-50.31 | P04
Wyłączniki M-PACT | MN42C32 | 405346 | 2500A-3200A podstawa 4P 65kA Gab.2 | 9780.85 | 22 | 1 | 1 |  | 3 tygodnie | 31.20.20-50.31 | P05
Wyłączniki M-PACT | MN32C32 | 405347 | 2500A-3200A podstawa 3P 65kA Gab.2 | 8491.57 | 22 | 1 | 1 |  | 3 tygodnie | 31.20.20-50.31 | P05
Wyłączniki M-PACT | MN42C40 | 405348 | 4000A podstawa 4P 65kA Gab.2 | 15027.43 | 22 | 1 | 1 |  | 3 tygodnie | 31.20.20-50.31 | P06
Wyłączniki M-PACT | MN32C40 | 405349 | 4000A podstawa 3P 65kA Gab.2 | 11408.52 | 22 | 1 | 1 |  | 3 tygodnie | 31.20.20-50.31 | P06
Wyłączniki M-PACT | MS42C32 | 405354 | 2500A - 3200A podstawa 4P 50kA Gab.2 | 9780.85 | 22 | 1 | 1 |  | 3 tygodnie | 31.20.20-50.31 | P05
Wyłączniki M-PACT | MS32C32 | 405355 | 2500A - 3200A podstawa 3P 50kA Gab.2 | 8491.57 | 22 | 1 | 1 |  | 3 tygodnie | 31.20.20-50.31 | P05
Wyłączniki M-PACT | MH42C32 | 405356 | 3200A podstawa 4P 80kA Gab.2 | 7060.06 | 22 | 1 | 1 |  | 3 tygodnie | 31.20.20-50.31 | P05
Wyłączniki M-PACT | MH32C32 | 405357 | 3200A podstawa 3P 80kA Gab.2 | 5769.64 | 22 | 1 | 1 |  | 3 tygodnie | 31.20.20-50.31 | P05
Wyłączniki M-PACT | MH42C40 | 405358 | 4000A podstawa 4P 80kA Gab.2 | 12306.65 | 22 | 1 | 1 |  | 3 tygodnie | 31.20.20-50.31 | P06
Wyłączniki M-PACT | MH32C40 | 405359 | 4000A podstawa 3P 80kA Gab.2 | 8686.58 | 22 | 1 | 1 |  | 3 tygodnie | 31.20.20-50.31 | P06
Wyłączniki M-PACT | MS42C40 | 405364 | 4000A podstawa 4P 50kA Gab.2 | 15027.43 | 22 | 1 | 1 |  | 3 tygodnie | 31.20.20-50.31 | P06
Wyłączniki M-PACT | MS32C40 | 405365 | 4000A podstawa 3P 50kA Gab.2 | 11408.52 | 22 | 1 | 1 |  | 3 tygodnie | 31.20.20-50.31 | P06
Wyłączniki M-PACT | MS4R1F04 | 405366 | 400A 4P (N-prawy) 50kA Gab.1 stacjonarny | 7424.83 | 22 | 1 | 1 |  | 3 tygodnie | 31.20.20-50.31 | P03
Wyłączniki M-PACT | MS4R1F06 | 405368 | 630A 4P (N-prawy) 50kA Gab.1 stacjonarny | 7424.83 | 22 | 1 | 1 |  | 3 tygodnie | 31.20.20-50.31 | P03
Wyłączniki M-PACT | MS4R1F08 | 405370 | 800A 4P (N-prawy) 50kA Gab.1 stacjonarny | 7424.83 | 22 | 1 | 1 |  | 3 tygodnie | 31.20.20-50.31 | P03
Wyłączniki M-PACT | MS4R1F10 | 405372 | 1000A 4P (N-prawy) 50kA Gab.1 stacjonarny | 7484.46 | 22 | 1 | 1 |  | 3 tygodnie | 31.20.20-50.31 | P03
Wyłączniki M-PACT | MS4R1F12 | 405374 | 1250A 4P (N-prawy) 50kA Gab.1 stacjonarny | 7619.82 | 22 | 1 | 1 |  | 3 tygodnie | 31.20.20-50.31 | P03
Wyłączniki M-PACT | MS4R1F16 | 405376 | 1600A 4P (N-prawy) 50kA Gab.1 stacjonarny | 9562.91 | 22 | 1 | 1 |  | 3 tygodnie | 31.20.20-50.31 | P03
Wyłączniki M-PACT | MS4R1F20 | 405378 | 2000A 4P (N-prawy) 50kA Gab.1 stacjonarny | 12425.94 | 22 | 1 | 1 |  | 3 tygodnie | 31.20.20-50.31 | P04
Wyłączniki M-PACT | ST24 | 405380 | Wyzwalacz napięciowy ST 24-30VDC | 269.05 | 22 | 1 | 1 |  | 3 tygodnie | 31.20.40-90.30 | P07
Wyłączniki M-PACT | MS4R1F25 | 405381 | 2500A 4P (N-prawy) 50kA Gab.1 stacjonarny | 15430.05 | 22 | 1 | 1 |  | 3 tygodnie | 31.20.40-90.30 | P04
Wyłączniki M-PACT | ST48 | 405382 | Wyzwalacz napięciowy ST 48VDC | 269.05 | 22 | 1 | 1 |  | 3 tygodnie | 31.20.40-90.30 | P07
Wyłączniki M-PACT | MS4R2F20 | 405384 | 2000A 4P (N-prawy) 50kA Gab.2 stacjonarny | 16845.51 | 22 | 1 | 1 |  | 3 tygodnie | 31.20.40-90.30 | P04
Wyłączniki M-PACT | ST110 | 405386 | Wyzwalacz napięciowy ST 110-130VDC / 110-130VDC | 269.05 | 22 | 1 | 1 |  | 3 tygodnie | 31.20.40-90.30 | P07
Wyłączniki M-PACT | MS4R2F25 | 405387 | 2500A 4P (N-prawy) 50kA Gab.2 stacjonarny | 16845.51 | 22 | 1 | 1 |  | 3 tygodnie | 31.20.40-90.30 | P04
Wyłączniki M-PACT | ST220 | 405388 | Wyzwalacz napięciowy ST 220-250VDC | 269.05 | 22 | 1 | 1 |  | 3 tygodnie | 31.20.40-90.30 | P07
Wyłączniki M-PACT | ST380 | 405389 | Wyzwalacz napięciowy ST 380-440VDC | 269.05 | 22 | 1 | 1 |  | 3 tygodnie | 31.20.40-90.30 | P07
Wyłączniki M-PACT | MS4R2F32 | 405391 | 3200A 4P (N-prawy) 50kA Gab.2 stacjonarny | 22462.58 | 22 | 1 | 1 |  | 3 tygodnie | 31.20.40-90.30 | P05
Wyłączniki M-PACT | MS4R2F40 | 405393 | 4000A 4P (N-prawy) 50kA Gab.2 stacjonarny | 33826.36 | 22 | 1 | 1 |  | 3 tygodnie | 31.20.40-90.30 | P06
Wyłączniki M-PACT | UV24 | 405400 | Wyzwalacz podnapięciowy UV 24-30VDC | 552.26 | 22 | 1 | 1 |  | 3 tygodnie | 31.20.40-90.30 | P07
Wyłączniki M-PACT | UV48 | 405402 | Wyzwalacz podnapięciowy UV 48VDC | 552.26 | 22 | 1 | 1 |  | 3 tygodnie | 31.20.40-90.30 | P07
Wyłączniki M-PACT | UV110A | 405406 | Wyzwalacz podnapięciowy UV 110-130VAC | 552.26 | 22 | 1 | 1 |  | 3 tygodnie | 31.20.40-90.30 | P07
Wyłączniki M-PACT | UV110D | 405407 | Wyzwalacz podnapięciowy UV 110-130VDC | 552.26 | 22 | 1 | 1 |  | 3 tygodnie | 31.20.40-90.30 | P07
Wyłączniki M-PACT | UV220 | 405408 | Wyzwalacz podnapięciowy UV 220-250VAC | 552.26 | 22 | 1 | 1 |  | 3 tygodnie | 31.20.40-90.30 | P07
Wyłączniki M-PACT | UV380 | 405409 | Wyzwalacz podnapięciowy UV 380/440VAC | 552.26 | 22 | 1 | 1 |  | 3 tygodnie | 31.20.40-90.30 | P07
Wyłączniki M-PACT | UVTD220 | 405411 | Wyzwalacz podnapięciowy zwłoczny UVTD 240-250VAC | 846.08 | 22 | 1 | 1 |  | 3 tygodnie | 31.20.40-90.30 | P07
Wyłączniki M-PACT | UVTD380 | 405413 | Wyzwalacz podnapięciowy zwłoczny UVTD 380-440VAC | 846.08 | 22 | 1 | 1 |  | 3 tygodnie | 31.20.40-90.30 | P07
Wyłączniki M-PACT | CC24 | 405420 | Elektromagnes zamykający 24-30VDC | 336.32 | 22 | 1 | 1 |  | 3 tygodnie | 31.20.40-90.30 | P07
Wyłączniki M-PACT | CC48 | 405422 | Elektromagnes zamykający 48VDC | 336.32 | 22 | 1 | 1 |  | 3 tygodnie | 31.20.40-90.30 | P07
Wyłączniki M-PACT | CC110 | 405426 | Elektromagnes zamykający 110-130VDC / 110-130VAC | 336.32 | 22 | 1 | 1 |  | 3 tygodnie | 31.20.40-90.30 | P07
Wyłączniki M-PACT | CC220 | 405428 | Elektromagnes zamykający 220-250VDC / 220-250VAC | 336.32 | 22 | 1 | 1 |  | 3 tygodnie | 31.20.40-90.30 | P07
Wyłączniki M-PACT | MN4R1W04 | 405430 | 400A 4P (N-prawy) 65kA Gab.1 wysuwny ( wyl.+podstawa) | 11440.63 | 22 | 1 | 1 |  | 3 tygodnie | 31.20.40-90.30 | P03
Wyłączniki M-PACT | MN4R1W06 | 405432 | 630A 4P (N-prawy) 65kA Gab.1 wysuwny ( wyl.+podstawa) | 11440.63 | 22 | 1 | 1 |  | 3 tygodnie | 31.20.40-90.30 | P03
Wyłączniki M-PACT | MN4R1W08 | 405434 | 800A 4P (N-prawy) 65kA Gab.1 wysuwny ( wyl.+podstawa) | 11440.63 | 22 | 1 | 1 |  | 3 tygodnie | 31.20.40-90.30 | P03
Wyłączniki M-PACT | MN4R1W08 | 405434 | 800A 4P (N-prawy) 65kA Gab.1 wysuwny ( wyl.+podstawa) | 11440.63 | 22 | 1 | 1 |  | 3 tygodnie | 31.20.40-90.30 | P03
Wyłączniki M-PACT | MN4R1W10 | 405436 | 1000A 4P (N-prawy) 65kA Gab.1 wysuwny ( wyl.+podstawa) | 11533.54 | 22 | 1 | 1 |  | 3 tygodnie | 31.20.40-90.30 | P03
Wyłączniki M-PACT | MN4R1W10 | 405436 | 1000A 4P (N-prawy) 65kA Gab.1 wysuwny ( wyl.+podstawa) | 11533.54 | 22 | 1 | 1 |  | 3 tygodnie | 31.20.40-90.30 | P03
Wyłączniki M-PACT | MN4R1W12 | 405438 | 1250A 4P (N-prawy) 65kA Gab.1 wysuwny ( wyl.+podstawa) | 11745.74 | 22 | 1 | 1 |  | 3 tygodnie | 31.20.40-90.30 | P03
Wyłączniki M-PACT | MN4R1W12 | 405438 | 1250A 4P (N-prawy) 65kA Gab.1 wysuwny ( wyl.+podstawa) | 11745.74 | 22 | 1 | 1 |  | 3 tygodnie | 31.20.40-90.30 | P03
Wyłączniki M-PACT | MOP24 | 405440 | Napęd silnikowy MOP 24-30VDC | 1996.34 | 22 | 1 | 1 |  | 3 tygodnie | 31.20.40-90.30 | P07
Wyłączniki M-PACT | MOP48 | 405442 | Napęd silnikowy MOP 48VDC | 1996.34 | 22 | 1 | 1 |  | 3 tygodnie | 31.20.40-90.30 | P07
Wyłączniki M-PACT | MOP110 | 405446 | Napęd silnikowy MOP 110-130VDC / 110-130VAC | 1996.34 | 22 | 1 | 1 |  | 3 tygodnie | 31.20.40-90.30 | P07
Wyłączniki M-PACT | MOP220A | 405448 | Napęd silnikowy MOP 220-250VAC | 1996.34 | 22 | 1 | 1 |  | 3 tygodnie | 31.20.40-90.30 | P07
Wyłączniki M-PACT | MOP220D | 405449 | Napęd silnikowy MOP 220-250VDC | 1960.04 | 22 | 1 | 1 |  | 3 tygodnie | 31.20.40-90.30 | P07
Wyłączniki M-PACT | SCC | 405450 | Sygnalizacja nazbrojenia sprężyny | 47.19 | 22 | 1 | 1 |  | 3 tygodnie | 31.20.40-90.30 | P07
Wyłączniki M-PACT | 2WPFC | 405451 | Styk przełączny do napędu silnikowego MOP | 155.77 | 22 | 1 | 1 |  | 3 tygodnie | 31.20.40-90.30 | P07
Wyłączniki M-PACT | MN4R1W16 | 405456 | 1600A 4P (N-prawy) 65kA Gab.1 wysuwny ( wyl.+podstawa) | 14728.06 | 22 | 1 | 1 |  | 3 tygodnie | 31.20.40-90.30 | P03
Wyłączniki M-PACT | MN4R1W16 | 405456 | 1600A 4P (N-prawy) 65kA Gab.1 wysuwny ( wyl.+podstawa) | 14728.06 | 22 | 1 | 1 |  | 3 tygodnie | 31.20.40-90.30 | P03
Wyłączniki M-PACT | MN4R1W20 | 405458 | 2000A 4P (N-prawy) 65kA Gab.1 wysuwny ( wyl.+podstawa) | 19143.03 | 22 | 1 | 1 |  | 3 tygodnie | 31.20.40-90.30 | P04
Wyłączniki M-PACT | MN4R1W20 | 405458 | 2000A 4P (N-prawy) 65kA Gab.1 wysuwny ( wyl.+podstawa) | 19143.03 | 22 | 1 | 1 |  | 3 tygodnie | 31.20.40-90.30 | P04
Wyłączniki M-PACT | MN4R1W25 | 405460 | 2500A 4P (N-prawy) 65kA Gab.1 wysuwny ( wyl.+podstawa) | 23779.39 | 22 | 1 | 1 |  | 3 tygodnie | 31.20.40-90.30 | P04
Wyłączniki M-PACT | MN4R1W25 | 405460 | 2500A 4P (N-prawy) 65kA Gab.1 wysuwny ( wyl.+podstawa) | 23779.39 | 22 | 1 | 1 |  | 3 tygodnie | 31.20.40-90.30 | P04
Wyłączniki M-PACT | MN4R2W20 | 405462 | 2000A 4P (N-prawy) 65kA Gab.2 wysuwny ( wyl.+podstawa) | 25956.47 | 22 | 1 | 1 |  | 3 tygodnie | 31.20.40-90.30 | P04
Wyłączniki M-PACT | MN4R2W25 | 405464 | 2500A 4P (N-prawy) 65kA Gab.2 wysuwny ( wyl.+podstawa) | 25956.47 | 22 | 1 | 1 |  | 3 tygodnie | 31.20.40-90.30 | P04
Wyłączniki M-PACT | MN4R2W32 | 405466 | 3200A 4P (N-prawy) 65kA Gab.2 wysuwny ( wyl.+podstawa) | 34610.94 | 22 | 1 | 1 |  | 3 tygodnie | 31.20.40-90.30 | P05
Wyłączniki M-PACT | MN4R2W40 | 405468 | 4000A 4P (N-prawy) 65kA Gab.2 wysuwny ( wyl.+podstawa) | 52125.17 | 22 | 1 | 1 |  | 3 tygodnie | 31.20.40-90.30 | P06
Wyłączniki M-PACT | MN4R1F04 | 405470 | 400A 4P (N-prawy) 65kA Gab.1 stacjonarny | 8121.09 | 22 | 1 | 1 |  | 3 tygodnie | 31.20.40-90.30 | P03
Wyłączniki M-PACT | MN4R1F06 | 405472 | 630A 4P (N-prawy) 65kA Gab.1 stacjonarny | 8121.09 | 22 | 1 | 1 |  | 3 tygodnie | 31.20.40-90.30 | P03
Wyłączniki M-PACT | MN4R1F08 | 405474 | 800A 4P (N-prawy) 65kA Gab.1 stacjonarny | 8121.09 | 22 | 1 | 1 |  | 3 tygodnie | 31.20.40-90.30 | P03
Wyłączniki M-PACT | MN4R1F10 | 405476 | 1000A 4P (N-prawy) 65kA Gab.1 stacjonarny | 8192.2 | 22 | 1 | 1 |  | 3 tygodnie | 31.20.40-90.30 | P03
Wyłączniki M-PACT | MN4R1F12 | 405478 | 1250A 4P (N-prawy) 65kA Gab.1 stacjonarny | 8339.01 | 22 | 1 | 1 |  | 3 tygodnie | 31.20.40-90.30 | P03
Wyłączniki M-PACT | MN4R1F16 | 405480 | 1600A 4P (N-prawy) 65kA Gab.1 stacjonarny | 10456.47 | 22 | 1 | 1 |  | 3 tygodnie | 31.20.40-90.30 | P03
Wyłączniki M-PACT | MN4R1F20 | 405482 | 2000A 4P (N-prawy) 65kA Gab.1 stacjonarny | 13591.33 | 22 | 1 | 1 |  | 3 tygodnie | 31.20.40-90.30 | P04
Wyłączniki M-PACT | MN4R1F25 | 405484 | 2500A 4P (N-prawy) 65kA Gab.1 stacjonarny | 16883.36 | 22 | 1 | 1 |  | 3 tygodnie | 31.20.40-90.30 | P04
Wyłączniki M-PACT | MN4R2F20 | 405486 | 2000A 4P (N-prawy) 65kA Gab.2 stacjonarny | 18429.57 | 22 | 1 | 1 |  | 3 tygodnie | 31.20.40-90.30 | P04
Wyłączniki M-PACT | MN4R2F25 | 405488 | 2500A 4P (N-prawy) 65kA Gab.2 stacjonarny | 18429.57 | 22 | 1 | 1 |  | 3 tygodnie | 31.20.40-90.30 | P04
Wyłączniki M-PACT | MN4R2F32 | 405490 | 3200A 4P (N-prawy) 65kA Gab.2 stacjonarny | 24574.3 | 22 | 1 | 1 |  | 3 tygodnie | 31.20.40-90.30 | P05
Wyłączniki M-PACT | MN4R2F40 | 405492 | 4000A 4P (N-prawy) 65kA Gab.2 stacjonarny | 37010.56 | 22 | 1 | 1 |  | 3 tygodnie | 31.20.40-90.30 | P06
Wyłączniki M-PACT | MH4R2W08 | 405494 | 800A 4P (N-prawy) 80kA Gab.2 wysuwny ( wyl.+podstawa) | 16050.6 | 22 | 1 | 1 |  | 3 tygodnie | 31.20.40-90.30 | P03
Wyłączniki M-PACT | MH4R2W10 | 405496 | 1000A 4P (N-prawy) 80kA Gab.2 wysuwny ( wyl.+podstawa) | 17640.4 | 22 | 1 | 1 |  | 3 tygodnie | 31.20.40-90.30 | P03
Wyłączniki M-PACT | MH4R2W12 | 405498 | 1250A 4P (N-prawy) 80kA Gab.2 wysuwny ( wyl.+podstawa) | 19506.66 | 22 | 1 | 1 |  | 3 tygodnie | 31.20.40-90.30 | P03
Wyłączniki M-PACT | MH4R2W16 | 405500 | 1600A 4P (N-prawy) 80kA Gab.2 wysuwny ( wyl.+podstawa) | 21700.95 | 22 | 1 | 1 |  | 3 tygodnie | 31.20.40-90.30 | P03
Wyłączniki M-PACT | MH4R2W20 | 405502 | 2000A 4P (N-prawy) 80kA Gab.2 wysuwny ( wyl.+podstawa) | 24286.39 | 22 | 1 | 1 |  | 3 tygodnie | 31.20.40-90.30 | P04
Wyłączniki M-PACT | MH4R2W25 | 405504 | 2500A 4P (N-prawy) 80kA Gab.2 wysuwny ( wyl.+podstawa) | 24286.39 | 22 | 1 | 1 |  | 3 tygodnie | 31.20.40-90.30 | P04
Wyłączniki M-PACT | ACBMIL | 405505 | Blokada wsunięcia niewłaściwego wyłącznika (do montażu) | 221.84 | 22 | 1 | 1 |  | 3 tygodnie | 31.20.40-90.30 | P07
Wyłączniki M-PACT | MH4R2W32 | 405506 | 3200A 4P (N-prawy) 80kA Gab.2 wysuwny ( wyl.+podstawa) | 33506.33 | 22 | 1 | 1 |  | 3 tygodnie | 31.20.40-90.30 | P05
Wyłączniki M-PACT | MH4R2W40 | 405508 | 4000A 4P (N-prawy) 80kA Gab.2 wysuwny ( wyl.+podstawa) | 51815.47 | 22 | 1 | 1 |  | 3 tygodnie | 31.20.40-90.30 | P06
Wyłączniki M-PACT | MH4R2F08 | 405509 | 800A 4P (N-prawy) 80kA Gab.2 stacjonarny | 12524.58 | 22 | 1 | 1 |  | 3 tygodnie | 31.20.40-90.30 | P03
Wyłączniki M-PACT | MH4R2F10 | 405510 | 1000A 4P (N-prawy) 80kA Gab.2 stacjonarny | 12524.58 | 22 | 1 | 1 |  | 3 tygodnie | 31.20.40-90.30 | P03
Wyłączniki M-PACT | MH4R2F12 | 405512 | 1250A 4P (N-prawy) 80kA Gab.2 stacjonarny | 13851.72 | 22 | 1 | 1 |  | 3 tygodnie | 31.20.40-90.30 | P03
Wyłączniki M-PACT | MH4R2F16 | 405514 | 1600A 4P (N-prawy) 80kA Gab.2 stacjonarny | 15409.41 | 22 | 1 | 1 |  | 3 tygodnie | 31.20.40-90.30 | P03
Wyłączniki M-PACT | MH4R2F20 | 405516 | 2000A 4P (N-prawy) 80kA Gab.2 stacjonarny | 17243.53 | 22 | 1 | 1 |  | 3 tygodnie | 31.20.40-90.30 | P04
Wyłączniki M-PACT | MH4R2F25 | 405518 | 2500A 4P (N-prawy) 80kA Gab.2 stacjonarny | 17243.53 | 22 | 1 | 1 |  | 3 tygodnie | 31.20.40-90.30 | P04
Wyłączniki M-PACT | MH4R2F32 | 405520 | 3200A 4P (N-prawy) 80kA Gab.2 stacjonarny | 23790.87 | 22 | 1 | 1 |  | 3 tygodnie | 31.20.40-90.30 | P05
Wyłączniki M-PACT | MH4R2F40 | 405522 | 4000A 4P (N-prawy) 80kA Gab.2 stacjonarny | 36788.04 | 22 | 1 | 1 |  | 3 tygodnie | 31.20.40-90.30 | P06
Wyłączniki M-PACT | MS4R1M04 | 405524 | 400A 4P (N-prawy) 50kA Gab.1 tylko część wysuwna | 6036.9 | 22 | 1 | 1 |  | 3 tygodnie | 31.20.40-90.30 | P03
Wyłączniki M-PACT | MS4R1M06 | 405526 | 630A 4P (N-prawy) 50kA Gab.1 tylko część wysuwna | 6036.9 | 22 | 1 | 1 |  | 3 tygodnie | 31.20.40-90.30 | P03
Wyłączniki M-PACT | MS4R1M08 | 405528 | 800A 4P (N-prawy) 50kA Gab.1 tylko część wysuwna | 6036.9 | 22 | 1 | 1 |  | 3 tygodnie | 31.20.40-90.30 | P03
Wyłączniki M-PACT | MPRO40L | 405530 | M Pro 40 wyzwalacz nadprąd. c/w 24-48VDC (wejście) | 16210.13 | 22 | 1 | 1 |  | 3 tygodnie | 31.20.40-90.30 | P07
Wyłączniki M-PACT | 100BCMCI | 405531 | 1.0m linka do blokady mechanicznej | 516.85 | 22 | 1 | 1 |  | 3 tygodnie | 31.20.40-90.30 | P07
Wyłączniki M-PACT | 160BCMCI | 405532 | 1.6m linka do blokady mechanicznej | 516.85 | 22 | 1 | 1 |  | 3 tygodnie | 31.20.40-90.30 | P07
Wyłączniki M-PACT | 200BCMCI | 405533 | 2.0m linka do blokady mechanicznej | 516.85 | 22 | 1 | 1 |  | 3 tygodnie | 31.20.40-90.30 | P07
Wyłączniki M-PACT | MPRO40H | 405534 | M Pro 40 wyzwalacz nadprąd. 110-130VDC/110-250VAC | 16210.13 | 22 | 1 | 1 |  | 3 tygodnie | 31.20.40-90.30 | P07
Wyłączniki M-PACT | MPROUEF3 | 405535 | M Pro ochrona ziemnozw. UEF Option | 1341.7 | 22 | 1 | 1 |  | 3 tygodnie | 31.20.40-90.30 | P07
Wyłączniki M-PACT | MPROUEF | 405536 | M Pro ochrona ziemnozw. UEF module | 1341.7 | 22 | 1 | 1 |  | 3 tygodnie | 31.20.40-90.30 | P07
Wyłączniki M-PACT | MPROREF | 405537 | M Pro ochrona ziemnowz. REF + sygnał do SN | 3095.23 | 22 | 1 | 1 |  | 3 tygodnie | 31.20.40-90.30 | P07
Wyłączniki M-PACT | MPROSEF | 405538 | M Pro ochrona ziemnozw. SEF | 2321.13 | 22 | 1 | 1 |  | 3 tygodnie | 31.20.40-90.30 | P07
Wyłączniki M-PACT | MPRONTL | 405539 | M Pro ochrona w biegunie N | 506.23 | 22 | 1 | 1 |  | 3 tygodnie | 31.20.40-90.30 | P07
Wyłączniki M-PACT | MPRONTSW | 405540 | M Pro No trip on error module | 387.05 | 22 | 1 | 1 |  | 3 tygodnie | 31.20.40-90.30 | P07
Wyłączniki M-PACT | MS4R1M10 | 405542 | 1000A 4P (N-prawy) 50kA Gab.1 tylko część wysuwna | 6118.33 | 22 | 1 | 1 |  | 3 tygodnie | 31.20.40-90.30 | P03
Wyłączniki M-PACT | MPROAMM | 405543 | M Pro Amperomierz | 795.34 | 22 | 1 | 1 |  | 3 tygodnie | 31.20.40-90.30 | P07
Wyłączniki M-PACT | MPROEOC | 405544 | M Pro Elektroniczny licznik załączeń | 387.04 | 22 | 1 | 1 |  | 3 tygodnie | 31.20.40-90.30 | P07
Wyłączniki M-PACT | MPROCOM | 405545 | M Pro moduł komunikacji MODBUS | 4642.25 | 22 | 1 | 1 |  | 3 tygodnie | 31.20.40-90.30 | P07
Wyłączniki M-PACT | MPROAPU | 405547 | M Pro stacjonarny zasilacz pomocniczy | 1093.89 | 22 | 1 | 1 |  | 3 tygodnie | 31.20.40-90.30 | P07
Wyłączniki M-PACT | MS4R1M12 | 405548 | 1250A 4P (N-prawy) 50kA Gab.1 tylko część wysuwna | 6314.49 | 22 | 1 | 1 |  | 3 tygodnie | 31.20.40-90.30 | P03
Wyłączniki M-PACT | MPROPTU17 | 405550 | Tester MPRO17 Bryt | 1614.29 | 22 | 1 | 1 |  | 3 tygodnie | 31.20.40-90.30 | P07
Wyłączniki M-PACT | MPROPTU | 405551 | Tester M Pro 20-40 Bryt | 1614.29 | 22 | 1 | 1 |  | 3 tygodnie | 31.20.40-90.30 | P07
Wyłączniki M-PACT | MPROPPB | 405552 | M Pro zasilacz przenośny | 490.9 | 22 | 1 | 1 |  | 3 tygodnie | 31.20.40-90.30 | P07
Wyłączniki M-PACT | FA32WH32B | 405553 | Zaciski przednie dolne max 3200A 3P 80kA Gab2 wysuwny ( wyl.+podstawa) | 619.51 | 22 | 1 | 1 |  | 3 tygodnie | 31.20.40-90.30 | P07
Wyłączniki M-PACT | FA42WH32B | 405554 | Zaciski przednie dolne max 3200A 4P 80kA Gab2 wysuwny ( wyl.+podstawa) | 826.02 | 22 | 1 | 1 |  | 3 tygodnie | 31.20.40-90.30 | P07
Wyłączniki M-PACT | FA32WH40B | 405555 | Zaciski przednie dolne max 4000A 3P 80kA Gab2 wysuwny ( wyl.+podstawa) | 619.51 | 22 | 1 | 1 |  | 3 tygodnie | 31.20.40-90.30 | P07
Wyłączniki M-PACT | FA42WH40B | 405556 | Zaciski przednie dolne max 4000A 4P 80kA Gab2 wysuwny ( wyl.+podstawa) | 826.02 | 22 | 1 | 1 |  | 3 tygodnie | 31.20.40-90.30 | P07
Wyłączniki M-PACT | FA31FN16B | 405557 | Zaciski przednie dolne max 1600A 3P stacjonarny 65kA Gab.1 | 387.04 | 22 | 1 | 1 |  | 3 tygodnie | 31.20.40-90.30 | P07
Wyłączniki M-PACT | FA41FN16B | 405558 | Zaciski przednie dolne max 1600A 4P stacjonarny 65kA Gab.1 | 516.85 | 22 | 1 | 1 |  | 3 tygodnie | 31.20.40-90.30 | P07
Wyłączniki M-PACT | FA31FN25B | 405559 | Zaciski przednie dolne max 2500A 3P stacjonarny 65kA Gab.1 | 387.04 | 22 | 1 | 1 |  | 3 tygodnie | 31.20.40-90.30 | P07
Wyłączniki M-PACT | FA41FN25B | 405560 | Zaciski przednie dolne max 2500A 4P stacjonarny 65kA Gab.1 | 516.85 | 22 | 1 | 1 |  | 3 tygodnie | 31.20.40-90.30 | P07
Wyłączniki M-PACT | FA32FN32B | 405561 | Zaciski przednie dolne max 3200A 3P stacjonarny 65kA Gab.2 | 619.51 | 22 | 1 | 1 |  | 3 tygodnie | 31.20.40-90.30 | P07
Wyłączniki M-PACT | FA42FN32B | 405562 | Zaciski przednie dolne max 3200A 4P stacjonarny 65kA Gab.2 | 826.02 | 22 | 1 | 1 |  | 3 tygodnie | 31.20.40-90.30 | P07
Wyłączniki M-PACT | FA32FN40B | 405563 | Zaciski przednie dolne max 4000A 3P stacjonarny 65kA Gab.2 | 619.51 | 22 | 1 | 1 |  | 3 tygodnie | 31.20.40-90.30 | P07
Wyłączniki M-PACT | FA42FN40B | 405564 | Zaciski przednie dolne max 4000A 4P stacjonarny 65kA Gab.2 | 826.02 | 22 | 1 | 1 |  | 3 tygodnie | 31.20.40-90.30 | P07
Wyłączniki M-PACT | FA32FH32B | 405565 | Zaciski przednie dolne max 3200A 3P stacjonarny 80kA Gab.2 | 619.51 | 22 | 1 | 1 |  | 3 tygodnie | 31.20.40-90.30 | P07
Wyłączniki M-PACT | FA42FH32B | 405566 | Zaciski przednie dolne max 3200A 4P stacjonarny 80kA Gab.2 | 826.02 | 22 | 1 | 1 |  | 3 tygodnie | 31.20.40-90.30 | P07
Wyłączniki M-PACT | FA32FH40B | 405567 | Zaciski przednie dolne max 4000A 3P stacjonarny 80kA Gab.2 | 619.51 | 22 | 1 | 1 |  | 3 tygodnie | 31.20.40-90.30 | P07
Wyłączniki M-PACT | FA42FH40B | 405568 | Zaciski przednie dolne max 4000A 4P stacjonarny 80kA Gab.2 | 826.02 | 22 | 1 | 1 |  | 3 tygodnie | 31.20.40-90.30 | P07
Wyłączniki M-PACT | FORLOK | 405569 | Fortress - blokada podstawy kluczem (n. lock & key) | 464.93 | 22 | 1 | 1 |  | 3 tygodnie | 31.20.40-90.30 | P07
Wyłączniki M-PACT | CASLOK | 405570 | Castell - blokada wyłącznika kluczem (n. lock & key) | 464.93 | 22 | 1 | 1 |  | 3 tygodnie | 31.20.40-90.30 | P07
Wyłączniki M-PACT | RONLOK | 405571 | Ronis - blokada wyłącznika kluczem (n. lock & key) | 464.93 | 22 | 1 | 1 |  | 3 tygodnie | 31.20.40-90.30 | P07
Wyłączniki M-PACT | PROLOK | 405572 | Profalux - blokada wyłącznika kluczem (n. lock & key) | 464.93 | 22 | 1 | 1 |  | 3 tygodnie | 31.20.40-90.30 | P07
Wyłączniki M-PACT | RONCAS | 405573 | Ronis - blokada podstawy kluczem (n. lock & key) | 464.93 | 22 | 1 | 1 |  | 3 tygodnie | 31.20.40-90.30 | P07
Wyłączniki M-PACT | PROCAS | 405574 | Profalux - blokada podstawy kluczem (n. lock & key) | 464.93 | 22 | 1 | 1 |  | 3 tygodnie | 31.20.40-90.30 | P07
Wyłączniki M-PACT | AL1 | 405575 | Sygnalizacja wyzwolenia (1xNO) | 516.85 | 22 | 1 | 1 |  | 3 tygodnie | 31.20.40-90.30 | P07
Wyłączniki M-PACT | MOC | 405576 | Mechaniczny licznik zadziałań | 351.65 | 22 | 1 | 1 |  | 3 tygodnie | 31.20.40-90.30 | P07
Wyłączniki M-PACT | ACBMID | 405577 | Blokada wsunięcia niewłaściwego wyłącznika | 217.12 | 22 | 1 | 1 |  | 3 tygodnie | 31.20.40-90.30 | P07
Wyłączniki M-PACT | DILHS | 405578 | Blokada drzwiowa (lewa) | 180.54 | 22 | 1 | 1 |  | 3 tygodnie | 31.20.40-90.30 | P07
Wyłączniki M-PACT | DIRHS | 405579 | Blokada drzwiowa (prawa) | 180.54 | 22 | 1 | 1 |  | 3 tygodnie | 31.20.40-90.30 | P07
Wyłączniki M-PACT | CSWFF | 405580 | Sygnalizacja położenia wyłacznika (mont. fabrycznie) | 748.14 | 22 | 1 | 1 |  | 3 tygodnie | 31.20.40-90.30 | P07
Wyłączniki M-PACT | MS4R1M16 | 405582 | 1600A 4P (N-prawy) 50kA Gab1 tylko część wysuwna | 9046.74 | 22 | 1 | 1 |  | 3 tygodnie | 31.20.20-50.31 | P03
Wyłączniki M-PACT | MS4R1M20 | 405584 | 2000A 4P (N-prawy) 50kA Gab1 tylko część wysuwna | 12665.67 | 22 | 1 | 1 |  | 3 tygodnie | 31.20.20-50.31 | P04
Wyłączniki M-PACT | MS4R1M25 | 405586 | 2500A 4P (N-prawy) 50kA Gab1 tylko część wysuwna | 16900.56 | 22 | 1 | 1 |  | 3 tygodnie | 31.20.20-50.31 | P04
Wyłączniki M-PACT | MS4R2M20 | 405588 | 2000A 4P (N-prawy) 50kA Gab2 tylko część wysuwna | 13944.62 | 22 | 1 | 1 |  | 3 tygodnie | 31.20.20-50.31 | P04
Wyłączniki M-PACT | MS4R2M25 | 405590 | 2500A 4P (N-prawy) 50kA Gab2 tylko część wysuwna | 13944.62 | 22 | 1 | 1 |  | 3 tygodnie | 31.20.20-50.31 | P04
Wyłączniki M-PACT | MS4R2M32 | 405592 | 3200A 4P (N-prawy) 50kA Gab2 tylko część wysuwna | 21853.5 | 22 | 1 | 1 |  | 3 tygodnie | 31.20.20-50.31 | P05
Wyłączniki M-PACT | MS4R2M40 | 405594 | 4000A 4P (N-prawy) 50kA Gab2 tylko część wysuwna | 32612.79 | 22 | 1 | 1 |  | 3 tygodnie | 31.20.20-50.31 | P06
Wyłączniki M-PACT | MN4R1M04 | 405596 | 400A 4P (N-prawy) 65kA Gab1 tylko część wysuwna | 6608.12 | 22 | 1 | 1 |  | 3 tygodnie | 31.20.20-50.31 | P03
Wyłączniki M-PACT | MN4R1M06 | 405598 | 630A 4P (N-prawy) 65kA Gab1 tylko część wysuwna | 6608.12 | 22 | 1 | 1 |  | 3 tygodnie | 31.20.20-50.31 | P03
Wyłączniki M-PACT | RT1U | 405600 | Rear "T" Terminal(Universal) Cass, Gab.1 | 108.56 | 22 | 1 | 1 |  | 3 tygodnie | 31.20.40-90.30 | P07
Wyłączniki M-PACT | RT2U | 405601 | Rear "T" Terminal(Universal) Cass, Gab.2 | 206.5 | 22 | 1 | 1 |  | 3 tygodnie | 31.20.40-90.30 | P07
Wyłączniki M-PACT | MN4R1M08 | 405602 | 800A 4P (N-prawy) 65kA Gab1 tylko część wysuwna | 6608.12 | 22 | 1 | 1 |  | 3 tygodnie | 31.20.20-50.31 | P03
Wyłączniki M-PACT | MN4R1M10 | 405604 | 1000A 4P (N-prawy) 65kA Gab1 tylko część wysuwna | 6701.04 | 22 | 1 | 1 |  | 3 tygodnie | 31.20.20-50.31 | P03
Wyłączniki M-PACT | IP54DOOR | 405606 | IP54 Door kit | 526.29 | 22 | 1 | 1 |  | 3 tygodnie | 31.20.40-90.30 | P07
Wyłączniki M-PACT | ACBLIFT | 405607 | Podnośnik | 14285.49 | 22 | 1 | 1 |  | 3 tygodnie | 31.20.40-90.30 | P07
Wyłączniki M-PACT | TITAN | 405608 | adapter do podnośnika Tytan | 3461.04 | 22 | 1 | 1 |  | 3 tygodnie | 31.20.40-90.30 | P07
Wyłączniki M-PACT | 250BCMCI | 405610 | 2.5m linka do blokady mechanicznej | 516.85 | 22 | 1 | 1 |  | 3 tygodnie | 31.20.40-90.30 | P07
Wyłączniki M-PACT | 300BCMCI | 405611 | 3.0m linka do blokady mechanicznej | 516.85 | 22 | 1 | 1 |  | 3 tygodnie | 31.20.40-90.30 | P07
Wyłączniki M-PACT | 350BCMCI | 405612 | 3.5m linka do blokady mechanicznej | 516.85 | 22 | 1 | 1 |  | 3 tygodnie | 31.20.40-90.30 | P07
Wyłączniki M-PACT | 400BCMCI | 405613 | 4.0m linka do blokady mechanicznej | 516.85 | 22 | 1 | 1 |  | 3 tygodnie | 31.20.40-90.30 | P07
Wyłączniki M-PACT | 100RODMCI | 405614 | 1.0m pręt do blokady mechanicznej | na zapytanie | 22 | 1 | 1 |  | 3 tygodnie | 31.20.40-90.30 | P07
Wyłączniki M-PACT | 160RODMCI | 405615 | 1.6m pręt do blokady mechanicznej | na zapytanie | 22 | 1 | 1 |  | 3 tygodnie | 31.20.40-90.30 | P07
Wyłączniki M-PACT | 200RODMCI | 405616 | 2.0m pręt do blokady mechanicznej | na zapytanie | 22 | 1 | 1 |  | 3 tygodnie | 31.20.40-90.30 | P07
Wyłączniki M-PACT | 250RODMCI | 405617 | 2.5m pręt do blokady mechanicznej | na zapytanie | 22 | 1 | 1 |  | 3 tygodnie | 31.20.40-90.30 | P07
Wyłączniki M-PACT | 300RODMCI | 405618 | 3.0m pręt do blokady mechanicznej | na zapytanie | 22 | 1 | 1 |  | 3 tygodnie | 31.20.40-90.30 | P07
Wyłączniki M-PACT | 350RODMCI | 405619 | 3.5m pręt do blokady mechanicznej | na zapytanie | 22 | 1 | 1 |  | 3 tygodnie | 31.20.40-90.30 | P07
Wyłączniki M-PACT | 400RODMCI | 405620 | 4.0m pręt do blokady mechanicznej | na zapytanie | 22 | 1 | 1 |  | 3 tygodnie | 31.20.40-90.30 | P07
Wyłączniki M-PACT | MN4R1M12 | 405622 | 1250A 4P (N-prawy) 65kA Gab.1 tylko część wysuwna | 6913.24 | 22 | 1 | 1 |  | 3 tygodnie | 31.20.20-50.31 | P03
Wyłączniki M-PACT | MN4R1M16 | 405624 | 1600A 4P (N-prawy) 65kA Gab.1 tylko część wysuwna | 9895.56 | 22 | 1 | 1 |  | 3 tygodnie | 31.20.20-50.31 | P03
Wyłączniki M-PACT | MN4R1M20 | 405626 | 2000A 4P (N-prawy) 65kA Gab.1 tylko część wysuwna | 14309.39 | 22 | 1 | 1 |  | 3 tygodnie | 31.20.20-50.31 | P04
Wyłączniki M-PACT | MN4R1M25 | 405628 | 2500A 4P (N-prawy) 65kA Gab.1 tylko część wysuwna | 18946.89 | 22 | 1 | 1 |  | 3 tygodnie | 31.20.20-50.31 | P04
Wyłączniki M-PACT | MN4R2M20 | 405630 | 2000A 4P (N-prawy) 65kA Gab.2 tylko część wysuwna | 16176.77 | 22 | 1 | 1 |  | 3 tygodnie | 31.20.20-50.31 | P04
Wyłączniki M-PACT | MN4R2M25 | 405632 | 2500A 4P (N-prawy) 65kA Gab.2 tylko część wysuwna | 16176.77 | 22 | 1 | 1 |  | 3 tygodnie | 31.20.20-50.31 | P04
Wyłączniki M-PACT | MN4R2M32 | 405634 | 3200A 4P (N-prawy) 65kA Gab.2 tylko część wysuwna | 24830.09 | 22 | 1 | 1 |  | 3 tygodnie | 31.20.20-50.31 | P05
Wyłączniki M-PACT | MN4R2M40 | 405636 | 4000A 4P (N-prawy) 65kA Gab.2 tylko część wysuwna | 37097.74 | 22 | 1 | 1 |  | 3 tygodnie | 31.20.20-50.31 | P06
Wyłączniki M-PACT | MH4R2M08 | 405638 | 800A 4P (N-prawy) 80kA Gab.2 tylko część wysuwna | 8991.69 | 22 | 1 | 1 |  | 3 tygodnie | 31.20.20-50.31 | P03
Wyłączniki M-PACT | MH4R2M10 | 405640 | 1000A 4P (N-prawy) 80kA Gab.2 tylko część wysuwna | 10581.49 | 22 | 1 | 1 |  | 3 tygodnie | 31.20.20-50.31 | P03
Wyłączniki M-PACT | MH4R2M12 | 405642 | 1250A 4P (N-prawy) 80kA Gab.2 tylko część wysuwna | 12447.74 | 22 | 1 | 1 |  | 3 tygodnie | 31.20.20-50.31 | P03
Wyłączniki M-PACT | MH4R2M16 | 405644 | 1600A 4P (N-prawy) 80kA Gab.2 tylko część wysuwna | 14640.88 | 22 | 1 | 1 |  | 3 tygodnie | 31.20.20-50.31 | P03
Wyłączniki M-PACT | MH4R2M20 | 405646 | 2000A 4P (N-prawy) 80kA Gab.2 tylko część wysuwna | 17226.32 | 22 | 1 | 1 |  | 3 tygodnie | 31.20.20-50.31 | P04
Wyłączniki M-PACT | MH4R2M25 | 405648 | 2500A 4P (N-prawy) 80kA Gab.2 tylko część wysuwna | 17226.32 | 22 | 1 | 1 |  | 3 tygodnie | 31.20.20-50.31 | P04
Wyłączniki M-PACT | MH4R2M32 | 405650 | 3200A 4P (N-prawy) 80kA Gab.2 tylko część wysuwna | 26446.27 | 22 | 1 | 1 |  | 3 tygodnie | 31.20.20-50.31 | P05
Wyłączniki M-PACT | MH4R2M40 | 405652 | 4000A 4P (N-prawy) 80kA Gab.2 tylko część wysuwna | 40978.19 | 22 | 1 | 1 |  | 3 tygodnie | 31.20.20-50.31 | P06
Wyłączniki M-PACT | EDF14P16 | 405660 | Uziemiacz, 4P, do 1600A. | 2166.54 | 22 | 1 | 1 |  | 3 tygodnie | 31.20.40-90.30 | P07
Wyłączniki M-PACT | EDF13P16 | 405661 | Uziemiacz, 3P, do 1600A. | 1624.91 | 22 | 1 | 1 |  | 3 tygodnie | 31.20.40-90.30 | P07
Wyłączniki M-PACT | EDF14P25 | 405662 | Uziemiacz, 4P, 2000 do 2500A. | 2553.59 | 22 | 1 | 1 |  | 3 tygodnie | 31.20.40-90.30 | P07
Wyłączniki M-PACT | EDF13P25 | 405663 | Uziemiacz, 3P, 2000 do 2500A. | 1914.02 | 22 | 1 | 1 |  | 3 tygodnie | 31.20.40-90.30 | P07
Wyłączniki M-PACT | EDF24P40 | 405664 | Uziemiacz, 4P, 3200 do 4000A. | 3058.65 | 22 | 1 | 1 |  | 3 tygodnie | 31.20.40-90.30 | P07
Wyłączniki M-PACT | EDF23P40 | 405665 | Uziemiacz, 3P, 3200 do 4000A. | 2295.16 | 22 | 1 | 1 |  | 3 tygodnie | 31.20.40-90.30 | P07
Wyłączniki M-PACT | FXWD31N16 | 405666 | konwersja stacj>wysuwny ( wyl.+podstawa) 65kA, 3P, Gab1 do 1600A. | 1187.11 | 22 | 1 | 1 |  | 3 tygodnie | 31.20.40-90.30 | P07
Wyłączniki M-PACT | FXWD31S16 | 405667 | konwersja stacj>wysuwny ( wyl.+podstawa) 50kA, 3P, Gab1 do 1600A. | 1124.57 | 22 | 1 | 1 |  | 3 tygodnie | 31.20.40-90.30 | P07
Wyłączniki M-PACT | FXWD31SN25 | 405668 | konwersja stacj>wysuwny ( wyl.+podstawa) 50kA & 65kA, 3P Gab1, 2000 do 2500A | 1377.1 | 22 | 1 | 1 |  | 3 tygodnie | 31.20.40-90.30 | P07
Wyłączniki M-PACT | FXWD32SNH32 | 405669 | konwersja stacj>wysuwny ( wyl.+podstawa) 50, 65 & 80kA, 3P, Gab2, 800 do 3200A | 1681.55 | 22 | 1 | 1 |  | 3 tygodnie | 31.20.40-90.30 | P07
Wyłączniki M-PACT | FXWD32SNH40 | 405670 | konwersja stacj>wysuwny ( wyl.+podstawa) 50, 65 & 80kA, 3P, Gab2, 4000A | 1970.65 | 22 | 1 | 1 |  | 3 tygodnie | 31.20.40-90.30 | P07
Wyłączniki M-PACT | FXWD41S16 | 405671 | konwersja stacj>wysuwny ( wyl.+podstawa) 50kA, 4P, Gab1, 400 do 1600A | 1346.42 | 22 | 1 | 1 |  | 3 tygodnie | 31.20.40-90.30 | P07
Wyłączniki M-PACT | FXWD41SN25 | 405672 | konwersja stacj>wysuwny ( wyl.+podstawa) 50 & 65kA, 4P, Gab1, 2000 do 2500A | 1681.55 | 22 | 1 | 1 |  | 3 tygodnie | 31.20.40-90.30 | P07
Wyłączniki M-PACT | FXWD42SNH32 | 405673 | konwersja stacj>wysuwny ( wyl.+podstawa) 50, 65 & 80kA, 4P, Gab2, 800 do 3200A | 2088.66 | 22 | 1 | 1 |  | 3 tygodnie | 31.20.40-90.30 | P07
Wyłączniki M-PACT | FXWD42SNH40 | 405674 | konwersja stacj>wysuwny ( wyl.+podstawa) 50, 65 & 80kA, 4P, Gab2, 4000A | 2475.71 | 22 | 1 | 1 |  | 3 tygodnie | 31.20.40-90.30 | P07
Wyłączniki M-PACT | WDFX31SN25 | 405675 | konwersja wysuwny ( wyl.+podstawa)>stacj 50 & 65kA, 3P, Gab1, 400 do 1600A | 671.44 | 22 | 1 | 1 |  | 3 tygodnie | 31.20.40-90.30 | P07
Wyłączniki M-PACT | WDFX32SNH40 | 405676 | konwersja wysuwny ( wyl.+podstawa)>stacj 50 & 65kA, 3P, Gab2, 800 do 4000A | 671.44 | 22 | 1 | 1 |  | 3 tygodnie | 31.20.40-90.30 | P07
Wyłączniki M-PACT | WDFX41SN25 | 405677 | konwersja wysuwny ( wyl.+podstawa)>stacj 50 & 65kA, 4P, Gab1, 400 do 1600A | 676.16 | 22 | 1 | 1 |  | 3 tygodnie | 31.20.40-90.30 | P07
Wyłączniki M-PACT | WDFX42SNH40 | 405678 | konwersja wysuwny ( wyl.+podstawa)>stacj 50 & 65kA, 4P, Gab2, 800 do 4000A | 680.88 | 22 | 1 | 1 |  | 3 tygodnie | 31.20.40-90.30 | P07
Wyłączniki M-PACT | ELCT8001 | 405683 | Przekładnik prądowy bieguna N, 800A, Gab. 1 | 1063.21 | 22 | 1 | 1 |  | 3 tygodnie | 31.20.40-90.30 | P07
Wyłączniki M-PACT | ELCT10001 | 405684 | Przekładnik prądowy bieguna N, 1000A, Gab. 1 | 1063.21 | 22 | 1 | 1 |  | 3 tygodnie | 31.20.40-90.30 | P07
Wyłączniki M-PACT | ELCT12501 | 405685 | Przekładnik prądowy bieguna N, 1250A, Gab. 1 | 1063.21 | 22 | 1 | 1 |  | 3 tygodnie | 31.20.40-90.30 | P07
Wyłączniki M-PACT | ELCT16001 | 405686 | Przekładnik prądowy bieguna N, 1600A, Gab. 1 | 1063.21 | 22 | 1 | 1 |  | 3 tygodnie | 31.20.40-90.30 | P07
Wyłączniki M-PACT | ELCT20001 | 405687 | Przekładnik prądowy bieguna N, 2000A, Gab. 1 | 1063.21 | 22 | 1 | 1 |  | 3 tygodnie | 31.20.40-90.30 | P07
Wyłączniki M-PACT | ELCT25001 | 405688 | Przekładnik prądowy bieguna N, 2500A, Gab. 1 | 1063.21 | 22 | 1 | 1 |  | 3 tygodnie | 31.20.40-90.30 | P07
Wyłączniki M-PACT | ELCT32002 | 405689 | Przekładnik prądowy bieguna N, 3200A, Gab. 2 | 1063.21 | 22 | 1 | 1 |  | 3 tygodnie | 31.20.40-90.30 | P07
Wyłączniki M-PACT | ELCT40002 | 405690 | Przekładnik prądowy bieguna N, 4000A, Gab. 2 | 1063.21 | 22 | 1 | 1 |  | 3 tygodnie | 31.20.40-90.30 | P07
Wyłączniki M-PACT | RCMK8001 | 405703 | Cewka Rogowskiego bieguna N (do montażu) Gab.1, 800A | 1063.21 | 22 | 1 | 1 |  | 3 tygodnie | 31.20.40-90.30 | P07
Wyłączniki M-PACT | RCMK10001 | 405704 | Cewka Rogowskiego bieguna N (do montażu) Gab.1, 1000A | 1063.21 | 22 | 1 | 1 |  | 3 tygodnie | 31.20.40-90.30 | P07
Wyłączniki M-PACT | RCMK12501 | 405705 | Cewka Rogowskiego bieguna N (do montażu) Gab.1, 1250A | 1063.21 | 22 | 1 | 1 |  | 3 tygodnie | 31.20.40-90.30 | P07
Wyłączniki M-PACT | RCMK16001 | 405706 | Cewka Rogowskiego bieguna N (do montażu) Gab.1, 1600A | 1063.21 | 22 | 1 | 1 |  | 3 tygodnie | 31.20.40-90.30 | P07
Wyłączniki M-PACT | RCMK20001 | 405707 | Cewka Rogowskiego bieguna N (do montażu) Gab.1, 2000A | 1063.21 | 22 | 1 | 1 |  | 3 tygodnie | 31.20.40-90.30 | P07
Wyłączniki M-PACT | RCMK25001 | 405708 | Cewka Rogowskiego bieguna N (do montażu) Gab.1, 2500A | 1063.21 | 22 | 1 | 1 |  | 3 tygodnie | 31.20.40-90.30 | P07
Wyłączniki M-PACT | RCMK32002 | 405709 | Cewka Rogowskiego bieguna N (do montażu) Gab.2, 3200A | 1063.21 | 22 | 1 | 1 |  | 3 tygodnie | 31.20.40-90.30 | P07
Wyłączniki M-PACT | RCMK40002 | 405710 | Cewka Rogowskiego bieguna N (do montażu) Gab.2, 4000A | 1063.21 | 22 | 1 | 1 |  | 3 tygodnie | 31.20.40-90.30 | P07
Wyłączniki M-PACT | ELCT8002 | 405713 | Przekładnik prądowy bieguna N, 800A, Gab.2 | 1063.21 | 22 | 1 | 1 |  | 3 tygodnie | 31.20.40-90.30 | P07
Wyłączniki M-PACT | ELCT10002 | 405714 | Przekładnik prądowy bieguna N, 1000A, Gab.2 | 1063.21 | 22 | 1 | 1 |  | 3 tygodnie | 31.20.40-90.30 | P07
Wyłączniki M-PACT | ELCT12502 | 405715 | Przekładnik prądowy bieguna N, 1250A, Gab.2 | 1063.21 | 22 | 1 | 1 |  | 3 tygodnie | 31.20.40-90.30 | P07
Wyłączniki M-PACT | ELCT16002 | 405716 | Przekładnik prądowy bieguna N, 1600A, Gab.2 | 1063.21 | 22 | 1 | 1 |  | 3 tygodnie | 31.20.40-90.30 | P07
Wyłączniki M-PACT | ELCT20002 | 405717 | Przekładnik prądowy bieguna N, 2000A, Gab.2 | 1063.21 | 22 | 1 | 1 |  | 3 tygodnie | 31.20.40-90.30 | P07
Wyłączniki M-PACT | ELCT25002 | 405718 | Przekładnik prądowy bieguna N, 2500A, Gab.2 | 1063.21 | 22 | 1 | 1 |  | 3 tygodnie | 31.20.40-90.30 | P07
Wyłączniki M-PACT | RCMK8002 | 405723 | Cewka Rogowskiego bieguna N (do montażu) Gab.2, 800A | 1063.21 | 22 | 1 | 1 |  | 3 tygodnie | 31.20.40-90.30 | P07
Wyłączniki M-PACT | RCMK10002 | 405724 | Cewka Rogowskiego bieguna N (do montażu) Gab.2, 1000A | 1063.21 | 22 | 1 | 1 |  | 3 tygodnie | 31.20.40-90.30 | P07
Wyłączniki M-PACT | RCMK12502 | 405725 | Cewka Rogowskiego bieguna N (do montażu) Gab.2, 1250A | 1063.21 | 22 | 1 | 1 |  | 3 tygodnie | 31.20.40-90.30 | P07
Wyłączniki M-PACT | RCMK16002 | 405726 | Cewka Rogowskiego bieguna N (do montażu) Gab.2, 1600A | 1063.21 | 22 | 1 | 1 |  | 3 tygodnie | 31.20.40-90.30 | P07
Wyłączniki M-PACT | RCMK20002 | 405727 | Cewka Rogowskiego bieguna N (do montażu) Gab.2, 2000A | 1063.21 | 22 | 1 | 1 |  | 3 tygodnie | 31.20.40-90.30 | P07
Wyłączniki M-PACT | RCMK25002 | 405728 | Cewka Rogowskiego bieguna N (do montażu) Gab.2, 2500A | 1063.21 | 22 | 1 | 1 |  | 3 tygodnie | 31.20.40-90.30 | P07
Wyłączniki M-PACT | FACS116 | 405738 | Styk stały (cz. zam.) typ 'S', Gab.1, 400 do 1600A | 34.23 | 22 | 1 | 1 |  | 3 tygodnie | 31.20.40-90.30 | P07
Wyłączniki M-PACT | MACS116 | 405739 | Styk ruchomy (cz. zam.) typ 'S', Gab.1, 400 do 1600A | 30.68 | 22 | 1 | 1 |  | 3 tygodnie | 31.20.40-90.30 | P07
Wyłączniki M-PACT | FACN116 | 405740 | Styk stały (cz. zam.) typ 'N', Gab.1, 400 do 1600A | 37.76 | 22 | 1 | 1 |  | 3 tygodnie | 31.20.40-90.30 | P07
Wyłączniki M-PACT | MACN116 | 405741 | Styk ruchomy (cz. zam.) typ 'N', Gab.1, 400 do 1600A | 30.68 | 22 | 1 | 1 |  | 3 tygodnie | 31.20.40-90.30 | P07
Wyłączniki M-PACT | FAC125 | 405742 | Styk stały (cz. zam.) typ 'S', 'N', Gab.1, 2000 do 2500A | 40.12 | 22 | 1 | 1 |  | 3 tygodnie | 31.20.40-90.30 | P07
Wyłączniki M-PACT | MAC125 | 405743 | Styk ruchomy (cz. zam.) typ 'S', 'N', Gab.1, 2000 do 2500A | 30.68 | 22 | 1 | 1 |  | 3 tygodnie | 31.20.40-90.30 | P07
Wyłączniki M-PACT | FAC232 | 405744 | Styk stały (cz. zam.) typ 'S', 'N' & 'H', Gab.2, 800 do 3200A | 54.28 | 22 | 1 | 1 |  | 3 tygodnie | 31.20.40-90.30 | P07
Wyłączniki M-PACT | MAC232 | 405745 | Styk ruchomy (cz. zam.) typ 'S', 'N' & 'H', Gab.2, 800 do 3200A | 30.68 | 22 | 1 | 1 |  | 3 tygodnie | 31.20.40-90.30 | P07
Wyłączniki M-PACT | FAC240 | 405746 | Styk stały (cz. zam.) typ 'S', 'N' & 'H', Gab.2, 4000A | 54.28 | 22 | 1 | 1 |  | 3 tygodnie | 31.20.40-90.30 | P07
Wyłączniki M-PACT | MAC240 | 405747 | Styk ruchomy (cz. zam.) typ 'S', 'N' & 'H', Gab.2, 4000A | 30.68 | 22 | 1 | 1 |  | 3 tygodnie | 31.20.40-90.30 | P07
Wyłączniki M-PACT | CLCS116 | 405769 | Zacisk odsprężynowany 'S', Gab.1, 400 do 1600A | 330.41 | 22 | 1 | 1 |  | 3 tygodnie | 31.20.40-90.30 | P07
Wyłączniki M-PACT | CLCN116 | 405770 | Zacisk odsprężynowany 'N', Gab.1, 400 do 1600A | 382.34 | 22 | 1 | 1 |  | 3 tygodnie | 31.20.40-90.30 | P07
Wyłączniki M-PACT | CLC125 | 405771 | Zacisk odsprężynowany 'S', 'N', Gab.1, 2000 do 2500A | 549.9 | 22 | 1 | 1 |  | 3 tygodnie | 31.20.40-90.30 | P07
Wyłączniki M-PACT | CLC232 | 405772 | Zacisk odsprężynowany 'S', 'N' & 'H', Gab.2, 800 do 3200A | 728.09 | 22 | 1 | 1 |  | 3 tygodnie | 31.20.40-90.30 | P07
Wyłączniki M-PACT | CLC240 | 405773 | Zacisk odsprężynowany 'S', 'N' & 'H', Gab.2, 4000A | 800.06 | 22 | 1 | 1 |  | 3 tygodnie | 31.20.40-90.30 | P07
Wyłączniki M-PACT | ARC25 | 405790 | Komora łukowa (cz. zam.) typ 'S', 'N', Gab.1, 400 do 2500A | 248.99 | 22 | 1 | 1 |  | 3 tygodnie | 31.20.40-90.30 | P07
Wyłączniki M-PACT | ARC32 | 405791 | Komora łukowa (cz. zam.) typ 'S', 'N' & 'H', Gab. 2, 3200A | 293.83 | 22 | 1 | 1 |  | 3 tygodnie | 31.20.40-90.30 | P07
Wyłączniki M-PACT | ARC40 | 405792 | Komora łukowa (cz. zam.) typ 'S', 'N' & 'H', Gab. 2, 4000A | 293.83 | 22 | 1 | 1 |  | 3 tygodnie | 31.20.40-90.30 | P07
Wyłączniki M-PACT | UNIPLIER | 405800 | Kleszcze do złączy wtykowych | 356.37 | 22 | 1 | 1 |  | 3 tygodnie | 31.20.40-90.30 | P07
Wyłączniki M-PACT | MS31M04 | 405803 | 400A 3P 50kA Gab.1 tylko część wysuwna | 5345.23 | 22 | 1 | 1 |  | 3 tygodnie | 31.20.20-50.31 | P03
Wyłączniki M-PACT | MS4L1M04 | 405804 | 400A 4P (N-lewy) 50kA Gab.1 tylko część wysuwna | 6036.9 | 22 | 1 | 1 |  | 3 tygodnie | 31.20.20-50.31 | P03
Wyłączniki M-PACT | MS31M06 | 405805 | 630A 3P 50kA Gab.1 tylko część wysuwna | 5345.23 | 22 | 1 | 1 |  | 3 tygodnie | 31.20.20-50.31 | P03
Wyłączniki M-PACT | MS4L1M06 | 405806 | 630A 4P (N-lewy) 50kA Gab.1 tylko część wysuwna | 6036.9 | 22 | 1 | 1 |  | 3 tygodnie | 31.20.20-50.31 | P03
Wyłączniki M-PACT | MS31M08 | 405807 | 800A 3P 50kA Gab.1 tylko część wysuwna | 5345.23 | 22 | 1 | 1 |  | 3 tygodnie | 31.20.20-50.31 | P03
Wyłączniki M-PACT | MS4L1M08 | 405808 | 800A 4P (N-lewy) 50kA Gab.1 tylko część wysuwna | 6036.9 | 22 | 1 | 1 |  | 3 tygodnie | 31.20.20-50.31 | P03
Wyłączniki M-PACT | MS31M10 | 405809 | 1000A 3P 50kA Gab.1 tylko część wysuwna | 5400.29 | 22 | 1 | 1 |  | 3 tygodnie | 31.20.20-50.31 | P03
Wyłączniki M-PACT | MS4L1M10 | 405810 | 1000A 4P (N-lewy) 50kA Gab.1 tylko część wysuwna | 6118.33 | 22 | 1 | 1 |  | 3 tygodnie | 31.20.20-50.31 | P03
Wyłączniki M-PACT | MS31M12 | 405811 | 1250A 3P 50kA Gab.1 tylko część wysuwna | 5579.23 | 22 | 1 | 1 |  | 3 tygodnie | 31.20.20-50.31 | P03
Wyłączniki M-PACT | MS4L1M12 | 405812 | 1250A 4P (N-lewy) 50kA Gab.1 tylko część wysuwna | 6314.49 | 22 | 1 | 1 |  | 3 tygodnie | 31.20.20-50.31 | P03
Wyłączniki M-PACT | MS31M16 | 405813 | 1600A 3P 50kA Gab.1 tylko część wysuwna | 7016.47 | 22 | 1 | 1 |  | 3 tygodnie | 31.20.20-50.31 | P03
Wyłączniki M-PACT | MS4L1M16 | 405814 | 1600A 4P (N-lewy) 50kA Gab.1 tylko część wysuwna | 9046.74 | 22 | 1 | 1 |  | 3 tygodnie | 31.20.20-50.31 | P03
Wyłączniki M-PACT | MS31M20 | 405815 | 2000A 3P 50kA Gab.1 tylko część wysuwna | 10347.5 | 22 | 1 | 1 |  | 3 tygodnie | 31.20.20-50.31 | P04
Wyłączniki M-PACT | MS4L1M20 | 405816 | 2000A 4P (N-lewy) 50kA Gab.1 tylko część wysuwna | 12665.67 | 22 | 1 | 1 |  | 3 tygodnie | 31.20.20-50.31 | P04
Wyłączniki M-PACT | MS31M25 | 405817 | 2500A 3P 50kA Gab.1 tylko część wysuwna | 13030.43 | 22 | 1 | 1 |  | 3 tygodnie | 31.20.20-50.31 | P04
Wyłączniki M-PACT | MS4L1M25 | 405818 | 2500A 4P (N-lewy) 50kA Gab.1 tylko część wysuwna | 16900.56 | 22 | 1 | 1 |  | 3 tygodnie | 31.20.20-50.31 | P04
Wyłączniki M-PACT | MS32M20 | 405819 | 2000A 3P 50kA Gab.2 tylko część wysuwna | 12235.52 | 22 | 1 | 1 |  | 3 tygodnie | 31.20.20-50.31 | P04
Wyłączniki M-PACT | MS4L2M20 | 405820 | 2000A 4P (N-lewy) 50kA Gab.2 tylko część wysuwna | 13944.62 | 22 | 1 | 1 |  | 3 tygodnie | 31.20.20-50.31 | P04
Wyłączniki M-PACT | MS32M25 | 405821 | 2500A 3P 50kA Gab.2 tylko część wysuwna | 12235.52 | 22 | 1 | 1 |  | 3 tygodnie | 31.20.20-50.31 | P04
Wyłączniki M-PACT | MS4L2M25 | 405822 | 2500A 4P (N-lewy) 50kA Gab.2 tylko część wysuwna | 13944.62 | 22 | 1 | 1 |  | 3 tygodnie | 31.20.20-50.31 | P04
Wyłączniki M-PACT | MS32M32 | 405823 | 3200A 3P 50kA Gab.2 tylko część wysuwna | 17112.76 | 22 | 1 | 1 |  | 3 tygodnie | 31.20.20-50.31 | P05
Wyłączniki M-PACT | MS4L2M32 | 405824 | 3200A 4P (N-lewy) 50kA Gab.2 tylko część wysuwna | 21853.5 | 22 | 1 | 1 |  | 3 tygodnie | 31.20.20-50.31 | P05
Wyłączniki M-PACT | MS32M40 | 405825 | 4000A 3P 50kA Gab.2 tylko część wysuwna | 27203.32 | 22 | 1 | 1 |  | 3 tygodnie | 31.20.20-50.31 | P06
Wyłączniki M-PACT | MS4L2M40 | 405826 | 4000A 4P (N-lewy) 50kA Gab.2 tylko część wysuwna | 32612.79 | 22 | 1 | 1 |  | 3 tygodnie | 31.20.20-50.31 | P06
Wyłączniki M-PACT | MN31M04 | 405833 | 400A 3P 65kA Gab.1 tylko część wysuwna | 5846.5 | 22 | 1 | 1 |  | 3 tygodnie | 31.20.20-50.31 | P03
Wyłączniki M-PACT | MN4L1M04 | 405834 | 400A 4P (N-lewy) 65kA Gab.1 tylko część wysuwna | 6608.12 | 22 | 1 | 1 |  | 3 tygodnie | 31.20.20-50.31 | P03
Wyłączniki M-PACT | MN31M06 | 405835 | 630A 3P 65kA Gab.1 tylko część wysuwna | 5846.5 | 22 | 1 | 1 |  | 3 tygodnie | 31.20.20-50.31 | P03
Wyłączniki M-PACT | MN4L1M06 | 405836 | 630A 4P (N-lewy) 65kA Gab.1 tylko część wysuwna | 6608.12 | 22 | 1 | 1 |  | 3 tygodnie | 31.20.20-50.31 | P03
Wyłączniki M-PACT | MN31M08 | 405837 | 800A 3P 65kA Gab.1 tylko część wysuwna | 5846.5 | 22 | 1 | 1 |  | 3 tygodnie | 31.20.20-50.31 | P03
Wyłączniki M-PACT | MN4L1M08 | 405838 | 800A 4P (N-lewy) 65kA Gab.1 tylko część wysuwna | 6608.12 | 22 | 1 | 1 |  | 3 tygodnie | 31.20.20-50.31 | P03
Wyłączniki M-PACT | MN31M10 | 405839 | 1000A 3P 65kA Gab.1 tylko część wysuwna | 5900.4 | 22 | 1 | 1 |  | 3 tygodnie | 31.20.20-50.31 | P03
Wyłączniki M-PACT | MN4L1M10 | 405840 | 1000A 4P (N-lewy) 65kA Gab.1 tylko część wysuwna | 6701.04 | 22 | 1 | 1 |  | 3 tygodnie | 31.20.20-50.31 | P03
Wyłączniki M-PACT | MN31M12 | 405841 | 1250A 3P 65kA Gab.1 tylko część wysuwna | 6106.87 | 22 | 1 | 1 |  | 3 tygodnie | 31.20.20-50.31 | P03
Wyłączniki M-PACT | MN4L1M12 | 405842 | 1250A 4P (N-lewy) 65kA Gab.1 tylko część wysuwna | 6913.24 | 22 | 1 | 1 |  | 3 tygodnie | 31.20.20-50.31 | P03
Wyłączniki M-PACT | MN31M16 | 405843 | 1600A 3P 65kA Gab.1 tylko część wysuwna | 7674.88 | 22 | 1 | 1 |  | 3 tygodnie | 31.20.20-50.31 | P03
Wyłączniki M-PACT | MN4L1M16 | 405844 | 1600A 4P (N-lewy) 65kA Gab.1 tylko część wysuwna | 9895.56 | 22 | 1 | 1 |  | 3 tygodnie | 31.20.20-50.31 | P03
Wyłączniki M-PACT | MN31M20 | 405845 | 2000A 3P 65kA Gab.1 tylko część wysuwna | 11652.83 | 22 | 1 | 1 |  | 3 tygodnie | 31.20.20-50.31 | P04
Wyłączniki M-PACT | MN4L1M20 | 405846 | 2000A 4P (N-lewy) 65kA Gab.1 tylko część wysuwna | 14309.39 | 22 | 1 | 1 |  | 3 tygodnie | 31.20.20-50.31 | P04
Wyłączniki M-PACT | MN31M25 | 405847 | 2500A 3P 65kA Gab.1 tylko część wysuwna | 14586.97 | 22 | 1 | 1 |  | 3 tygodnie | 31.20.20-50.31 | P04
Wyłączniki M-PACT | MN4L1M25 | 405848 | 2500A 4P (N-lewy) 65kA Gab.1 tylko część wysuwna | 18946.89 | 22 | 1 | 1 |  | 3 tygodnie | 31.20.20-50.31 | P04
Wyłączniki M-PACT | MN32M20 | 405849 | 2000A 3P 65kA Gab.2 tylko część wysuwna | 14184.36 | 22 | 1 | 1 |  | 3 tygodnie | 31.20.20-50.31 | P04
Wyłączniki M-PACT | MN4L2M20 | 405850 | 2000A 4P (N-lewy) 65kA Gab.2 tylko część wysuwna | 16176.77 | 22 | 1 | 1 |  | 3 tygodnie | 31.20.20-50.31 | P04
Wyłączniki M-PACT | MN32M25 | 405851 | 2500A 3P 65kA Gab.2 tylko część wysuwna | 14184.36 | 22 | 1 | 1 |  | 3 tygodnie | 31.20.20-50.31 | P04
Wyłączniki M-PACT | MN4L2M25 | 405852 | 2500A 4P (N-lewy) 65kA Gab.2 tylko część wysuwna | 16176.77 | 22 | 1 | 1 |  | 3 tygodnie | 31.20.20-50.31 | P04
Wyłączniki M-PACT | MN32M32 | 405853 | 3200A 3P 65kA Gab.2 tylko część wysuwna | 19523.86 | 22 | 1 | 1 |  | 3 tygodnie | 31.20.20-50.31 | P05
Wyłączniki M-PACT | MN4L2M32 | 405854 | 3200A 4P (N-lewy) 65kA Gab.2 tylko część wysuwna | 24830.09 | 22 | 1 | 1 |  | 3 tygodnie | 31.20.20-50.31 | P05
Wyłączniki M-PACT | MN32M40 | 405855 | 4000A 3P 65kA Gab.2 tylko część wysuwna | 30838.3 | 22 | 1 | 1 |  | 3 tygodnie | 31.20.20-50.31 | P06
Wyłączniki M-PACT | MN4L2M40 | 405856 | 4000A 4P (N-lewy) 65kA Gab.2 tylko część wysuwna | 37097.74 | 22 | 1 | 1 |  | 3 tygodnie | 31.20.20-50.31 | P06
Wyłączniki M-PACT | MH32M08 | 405867 | 800A 3P 80kA Gab.2 tylko część wysuwna | 7887.08 | 22 | 1 | 1 |  | 3 tygodnie | 31.20.20-50.31 | P03
Wyłączniki M-PACT | MH4L2M08 | 405868 | 800A 4P (N-lewy) 80kA Gab.2 tylko część wysuwna | 8991.69 | 22 | 1 | 1 |  | 3 tygodnie | 31.20.20-50.31 | P03
Wyłączniki M-PACT | MH32M10 | 405869 | 1000A 3P 80kA Gab.2 tylko część wysuwna | 9275.01 | 22 | 1 | 1 |  | 3 tygodnie | 31.20.20-50.31 | P03
Wyłączniki M-PACT | MH4L2M10 | 405870 | 1000A 4P (N-lewy) 80kA Gab.2 tylko część wysuwna | 10581.49 | 22 | 1 | 1 |  | 3 tygodnie | 31.20.20-50.31 | P03
Wyłączniki M-PACT | MH32M12 | 405871 | 1250A 3P 80kA Gab.2 tylko część wysuwna | 10912.99 | 22 | 1 | 1 |  | 3 tygodnie | 31.20.20-50.31 | P03
Wyłączniki M-PACT | MH4L2M12 | 405872 | 1250A 4P (N-lewy) 80kA Gab.2 tylko część wysuwna | 12447.74 | 22 | 1 | 1 |  | 3 tygodnie | 31.20.20-50.31 | P03
Wyłączniki M-PACT | MH32M16 | 405873 | 1600A 3P 80kA Gab.2 tylko część wysuwna | 12840.02 | 22 | 1 | 1 |  | 3 tygodnie | 31.20.20-50.31 | P03
Wyłączniki M-PACT | MH4L2M16 | 405874 | 1600A 4P (N-lewy) 80kA Gab.2 tylko część wysuwna | 14640.88 | 22 | 1 | 1 |  | 3 tygodnie | 31.20.20-50.31 | P03
Wyłączniki M-PACT | MH32M20 | 405875 | 2000A 3P 80kA Gab.2 tylko część wysuwna | 15104.29 | 22 | 1 | 1 |  | 3 tygodnie | 31.20.20-50.31 | P04
Wyłączniki M-PACT | MH4L2M20 | 405876 | 2000A 4P (N-lewy) 80kA Gab.2 tylko część wysuwna | 17226.32 | 22 | 1 | 1 |  | 3 tygodnie | 31.20.20-50.31 | P04
Wyłączniki M-PACT | MH32M25 | 405877 | 2500A 3P 80kA Gab.2 tylko część wysuwna | 15104.29 | 22 | 1 | 1 |  | 3 tygodnie | 31.20.20-50.31 | P04
Wyłączniki M-PACT | MH4L2M25 | 405878 | 2500A 4P (N-lewy) 80kA Gab.2 tylko część wysuwna | 17226.32 | 22 | 1 | 1 |  | 3 tygodnie | 31.20.20-50.31 | P04
Wyłączniki M-PACT | MH32M32 | 405883 | 3200A 3P 80kA Gab.2 tylko część wysuwna | 20791.33 | 22 | 1 | 1 |  | 3 tygodnie | 31.20.20-50.31 | P05
Wyłączniki M-PACT | MH4L2M32 | 405884 | 3200A 4P (N-lewy) 80kA Gab.2 tylko część wysuwna | 26446.27 | 22 | 1 | 1 |  | 3 tygodnie | 31.20.20-50.31 | P05
Wyłączniki M-PACT | MH32M40 | 405885 | 4000A 3P 80kA Gab.2 tylko część wysuwna | 32842.2 | 22 | 1 | 1 |  | 3 tygodnie | 31.20.20-50.31 | P06
Wyłączniki M-PACT | MH4L2M40 | 405886 | 4000A 4P (N-lewy) 80kA Gab.2 tylko część wysuwna | 40978.19 | 22 | 1 | 1 |  | 3 tygodnie | 31.20.20-50.31 | P06
Wyłączniki M-PACT | FA31WS16T | 405921 | Zaciski przednie górne max 1600A 3P wysuwny ( wyl.+podstawa) 50kA Gab.1 | 387.04 | 22 | 1 | 1 |  | 3 tygodnie | 31.20.40-90.30 | P07
Wyłączniki M-PACT | FA41WS16T | 405922 | Zaciski przednie górne max 1600A 4P wysuwny ( wyl.+podstawa) 50kA Gab.1 | 516.85 | 22 | 1 | 1 |  | 3 tygodnie | 31.20.40-90.30 | P07
Wyłączniki M-PACT | FA31WS25T | 405923 | Zaciski przednie górne max 2500A 3P wysuwny ( wyl.+podstawa) 50kA Gab.1 | 387.04 | 22 | 1 | 1 |  | 3 tygodnie | 31.20.40-90.30 | P07
Wyłączniki M-PACT | FA41WS25T | 405924 | Zaciski przednie górne max 2500A 4P wysuwny ( wyl.+podstawa) 50kA Gab.1 | 516.85 | 22 | 1 | 1 |  | 3 tygodnie | 31.20.40-90.30 | P07
Wyłączniki M-PACT | FA32WS32T | 405925 | Zaciski przednie górne max 3200A 3P wysuwny ( wyl.+podstawa) 50kA Gab.2 | 619.51 | 22 | 1 | 1 |  | 3 tygodnie | 31.20.40-90.30 | P07
Wyłączniki M-PACT | FA42WS32T | 405926 | Zaciski przednie górne max 3200A 4P wysuwny ( wyl.+podstawa) 50kA Gab.2 | 826.02 | 22 | 1 | 1 |  | 3 tygodnie | 31.20.40-90.30 | P07
Wyłączniki M-PACT | FA32WS40T | 405927 | Zaciski przednie górne max 4000A 3P wysuwny ( wyl.+podstawa) 50kA Gab.2 | 619.51 | 22 | 1 | 1 |  | 3 tygodnie | 31.20.40-90.30 | P07
Wyłączniki M-PACT | FA42WS40T | 405928 | Zaciski przednie górne max 4000A 4P wysuwny ( wyl.+podstawa) 50kA Gab.2 | 826.02 | 22 | 1 | 1 |  | 3 tygodnie | 31.20.40-90.30 | P07
Wyłączniki M-PACT | FA31FS16T | 405933 | Zaciski przednie górne max 1600A 3P stacjonarny 50kA Gab.1 | 387.04 | 22 | 1 | 1 |  | 3 tygodnie | 31.20.40-90.30 | P07
Wyłączniki M-PACT | FA41FS16T | 405934 | Zaciski przednie górne max 1600A 4P stacjonarny 50kA Gab.1 | 516.85 | 22 | 1 | 1 |  | 3 tygodnie | 31.20.40-90.30 | P07
Wyłączniki M-PACT | FA31FS25T | 405935 | Zaciski przednie górne max 2500A 3P stacjonarny 50kA Gab.1 | 387.04 | 22 | 1 | 1 |  | 3 tygodnie | 31.20.40-90.30 | P07
Wyłączniki M-PACT | FA41FS25T | 405936 | Zaciski przednie górne max 2500A 4P stacjonarny 50kA Gab.1 | 516.85 | 22 | 1 | 1 |  | 3 tygodnie | 31.20.40-90.30 | P07
Wyłączniki M-PACT | FA32FS32T | 405937 | Zaciski przednie górne max 3200A 3P stacjonarny 50kA Gab.2 | 619.51 | 22 | 1 | 1 |  | 3 tygodnie | 31.20.40-90.30 | P07
Wyłączniki M-PACT | FA42FS32T | 405938 | Zaciski przednie górne max 3200A 4P stacjonarny 50kA Gab.2 | 826.02 | 22 | 1 | 1 |  | 3 tygodnie | 31.20.40-90.30 | P07
Wyłączniki M-PACT | FA32FS40T | 405939 | Zaciski przednie górne max 4000A 3P stacjonarny 50kA Gab.2 | 619.51 | 22 | 1 | 1 |  | 3 tygodnie | 31.20.40-90.30 | P07
Wyłączniki M-PACT | FA42FS40T | 405940 | Zaciski przednie górne max 4000A 4P stacjonarny 50kA Gab.2 | 826.02 | 22 | 1 | 1 |  | 3 tygodnie | 31.20.40-90.30 | P07
Wyłączniki M-PACT | FA31WN16T | 405945 | Zaciski przednie górne max 1600A 3P wysuwny ( wyl.+podstawa) 65kA Gab.1 | 387.04 | 22 | 1 | 1 |  | 3 tygodnie | 31.20.40-90.30 | P07
Wyłączniki M-PACT | FA41WN16T | 405946 | Zaciski przednie górne max 1600A 4P wysuwny ( wyl.+podstawa) 65kA Gab.1 | 516.85 | 22 | 1 | 1 |  | 3 tygodnie | 31.20.40-90.30 | P07
Wyłączniki M-PACT | FA31WN25T | 405947 | Zaciski przednie górne max 2500A 3P wysuwny ( wyl.+podstawa) 65kA Gab.1 | 387.04 | 22 | 1 | 1 |  | 3 tygodnie | 31.20.40-90.30 | P07
Wyłączniki M-PACT | FA41WN25T | 405948 | Zaciski przednie górne max 2500A 4P wysuwny ( wyl.+podstawa) 65kA Gab.1 | 516.85 | 22 | 1 | 1 |  | 3 tygodnie | 31.20.40-90.30 | P07
Wyłączniki M-PACT | FA32WN32T | 405949 | Zaciski przednie górne max 3200A 3P wysuwny ( wyl.+podstawa) 65kA Gab.2 | 619.51 | 22 | 1 | 1 |  | 3 tygodnie | 31.20.40-90.30 | P07
Wyłączniki M-PACT | FA42WN32T | 405950 | Zaciski przednie górne max 3200A 4P wysuwny ( wyl.+podstawa) 65kA Gab.2 | 826.02 | 22 | 1 | 1 |  | 3 tygodnie | 31.20.40-90.30 | P07
Wyłączniki M-PACT | FA32WN40T | 405951 | Zaciski przednie górne max 4000A 3P wysuwny ( wyl.+podstawa) 65kA Gab.2 | 619.51 | 22 | 1 | 1 |  | 3 tygodnie | 31.20.40-90.30 | P07
Wyłączniki M-PACT | FA42WN40T | 405952 | Zaciski przednie górne max 4000A 4P wysuwny ( wyl.+podstawa) 65kA Gab.2 | 826.02 | 22 | 1 | 1 |  | 3 tygodnie | 31.20.40-90.30 | P07
Wyłączniki M-PACT | FA31FN16T | 405957 | Zaciski przednie górne max 1600A 3P stacjonarny 65kA Gab.1 | 387.04 | 22 | 1 | 1 |  | 3 tygodnie | 31.20.40-90.30 | P07
Wyłączniki M-PACT | FA41FN16T | 405958 | Zaciski przednie górne max 1600A 4P stacjonarny 65kA Gab.1 | 516.85 | 22 | 1 | 1 |  | 3 tygodnie | 31.20.40-90.30 | P07
Wyłączniki M-PACT | FA31FN25T | 405959 | Zaciski przednie górne max 2500A 3P stacjonarny 65kA Gab.1 | 387.04 | 22 | 1 | 1 |  | 3 tygodnie | 31.20.40-90.30 | P07
Wyłączniki M-PACT | FA41FN25T | 405960 | Zaciski przednie górne max 2500A 4P stacjonarny 65kA Gab.1 | 516.85 | 22 | 1 | 1 |  | 3 tygodnie | 31.20.40-90.30 | P07
Wyłączniki M-PACT | FA32FN32T | 405961 | Zaciski przednie górne max 3200A 3P stacjonarny 65kA Gab.2 | 619.51 | 22 | 1 | 1 |  | 3 tygodnie | 31.20.40-90.30 | P07
Wyłączniki M-PACT | FA42FN32T | 405962 | Zaciski przednie górne max 3200A 4P stacjonarny 65kA Gab.2 | 826.02 | 22 | 1 | 1 |  | 3 tygodnie | 31.20.40-90.30 | P07
Wyłączniki M-PACT | FA32FN40T | 405963 | Zaciski przednie górne max 4000A 3P stacjonarny 65kA Gab.2 | 619.51 | 22 | 1 | 1 |  | 3 tygodnie | 31.20.40-90.30 | P07
Wyłączniki M-PACT | FA42FN40T | 405964 | Zaciski przednie górne max 4000A 4P stacjonarny 65kA Gab.2 | 826.02 | 22 | 1 | 1 |  | 3 tygodnie | 31.20.40-90.30 | P07
Wyłączniki M-PACT | FA32WH32T | 405973 | Zaciski przednie górne max 3200A 3P wysuwny ( wyl.+podstawa) 80kA Gab.2 | 619.51 | 22 | 1 | 1 |  | 3 tygodnie | 31.20.40-90.30 | P07
Wyłączniki M-PACT | FA42WH32T | 405974 | Zaciski przednie górne max 3200A 4P wysuwny ( wyl.+podstawa) 80kA Gab.2 | 826.02 | 22 | 1 | 1 |  | 3 tygodnie | 31.20.40-90.30 | P07
Wyłączniki M-PACT | FA32WH40T | 405975 | Zaciski przednie górne max 4000A 3P wysuwny ( wyl.+podstawa) 80kA Gab.2 | 619.51 | 22 | 1 | 1 |  | 3 tygodnie | 31.20.40-90.30 | P07
Wyłączniki M-PACT | FA42WH40T | 405976 | Zaciski przednie górne max 4000A 4P wysuwny ( wyl.+podstawa) 80kA Gab.2 | 826.02 | 22 | 1 | 1 |  | 3 tygodnie | 31.20.40-90.30 | P07
Wyłączniki M-PACT | FA32FH32T | 405985 | Zaciski przednie górne max 3200A 3P stacjonarny 80kA Gab.2 | 619.51 | 22 | 1 | 1 |  | 3 tygodnie | 31.20.40-90.30 | P07
Wyłączniki M-PACT | FA42FH32T | 405986 | Zaciski przednie górne max 3200A 4P stacjonarny 80kA Gab.2 | 826.02 | 22 | 1 | 1 |  | 3 tygodnie | 31.20.40-90.30 | P07
Wyłączniki M-PACT | FA32FH40T | 405987 | Zaciski przednie górne max 4000A 3P stacjonarny 80kA Gab.2 | 619.51 | 22 | 1 | 1 |  | 3 tygodnie | 31.20.40-90.30 | P07
Wyłączniki M-PACT | FA42FH40T | 405988 | Zaciski przednie górne max 4000A 4P stacjonarny 80kA Gab.2 | 826.02 | 22 | 1 | 1 |  | 3 tygodnie | 31.20.40-90.30 | P07
Wyłączniki M-PACT | FA31WS16B | 406021 | Zaciski przednie dolne max 1600A 3P wysuwny ( wyl.+podstawa) 50kA Gab.1 | 387.04 | 22 | 1 | 1 |  | 3 tygodnie | 31.20.40-90.30 | P07
Wyłączniki M-PACT | FA41WS16B | 406022 | Zaciski przednie dolne max 1600A 4P wysuwny ( wyl.+podstawa) 50kA Gab.1 | 516.85 | 22 | 1 | 1 |  | 3 tygodnie | 31.20.40-90.30 | P07
Wyłączniki M-PACT | FA31WS25B | 406023 | Zaciski przednie dolne max 2500A 3P wysuwny ( wyl.+podstawa) 50kA Gab.1 | 387.04 | 22 | 1 | 1 |  | 3 tygodnie | 31.20.40-90.30 | P07
Wyłączniki M-PACT | FA41WS25B | 406024 | Zaciski przednie dolne max 2500A 4P wysuwny ( wyl.+podstawa) 50kA Gab.1 | 516.85 | 22 | 1 | 1 |  | 3 tygodnie | 31.20.40-90.30 | P07
Wyłączniki M-PACT | FA32WS32B | 406025 | Zaciski przednie dolne max 3200A 3P wysuwny ( wyl.+podstawa) 50kA Gab.2 | 619.51 | 22 | 1 | 1 |  | 3 tygodnie | 31.20.40-90.30 | P07
Wyłączniki M-PACT | FA42WS32B | 406026 | Zaciski przednie dolne max 3200A 4P wysuwny ( wyl.+podstawa) 50kA Gab.2 | 826.02 | 22 | 1 | 1 |  | 3 tygodnie | 31.20.40-90.30 | P07
Wyłączniki M-PACT | FA32WS40B | 406027 | Zaciski przednie dolne max 4000A 3P wysuwny ( wyl.+podstawa) 50kA Gab.2 | 619.51 | 22 | 1 | 1 |  | 3 tygodnie | 31.20.40-90.30 | P07
Wyłączniki M-PACT | FA42WS40B | 406028 | Zaciski przednie dolne max 4000A 4P wysuwny ( wyl.+podstawa) 50kA Gab.2 | 826.02 | 22 | 1 | 1 |  | 3 tygodnie | 31.20.40-90.30 | P07
Wyłączniki M-PACT | MPRO17 | 406030 | M Pro 17 wyzwalacz nadprąd. | 2171.26 | 22 | 1 | 1 |  | 3 tygodnie | 31.20.40-90.30 | P07
Wyłączniki M-PACT | MPRO20 | 406031 | M Pro 20 wyzwalacz nadprąd. | 3352.49 | 22 | 1 | 1 |  | 3 tygodnie | 31.20.40-90.30 | P07
Wyłączniki M-PACT | FA31FS16B | 406033 | Zaciski przednie dolne max 1600A 3P stacjonarny 50kA Gab.1 | 387.04 | 22 | 1 | 1 |  | 3 tygodnie | 31.20.40-90.30 | P07
Wyłączniki M-PACT | FA41FS16B | 406034 | Zaciski przednie dolne max 1600A 4P stacjonarny 50kA Gab.1 | 516.85 | 22 | 1 | 1 |  | 3 tygodnie | 31.20.40-90.30 | P07
Wyłączniki M-PACT | FA31FS25B | 406035 | Zaciski przednie dolne max 2500A 3P stacjonarny 50kA Gab.1 | 387.04 | 22 | 1 | 1 |  | 3 tygodnie | 31.20.40-90.30 | P07
Wyłączniki M-PACT | FA41FS25B | 406036 | Zaciski przednie dolne max 2500A 4P stacjonarny 50kA Gab.1 | 516.85 | 22 | 1 | 1 |  | 3 tygodnie | 31.20.40-90.30 | P07
Wyłączniki M-PACT | FA32FS32B | 406037 | Zaciski przednie dolne max 3200A 3P stacjonarny 50kA Gab.2 | 619.51 | 22 | 1 | 1 |  | 3 tygodnie | 31.20.40-90.30 | P07
Wyłączniki M-PACT | FA42FS32B | 406038 | Zaciski przednie dolne max 3200A 4P stacjonarny 50kA Gab.2 | 826.02 | 22 | 1 | 1 |  | 3 tygodnie | 31.20.40-90.30 | P07
Wyłączniki M-PACT | FA32FS40B | 406039 | Zaciski przednie dolne max 4000A 3P stacjonarny 50kA Gab.2 | 619.51 | 22 | 1 | 1 |  | 3 tygodnie | 31.20.40-90.30 | P07
Wyłączniki M-PACT | FA42FS40B | 406040 | Zaciski przednie dolne max 4000A 4P stacjonarny 50kA Gab.2 | 826.02 | 22 | 1 | 1 |  | 3 tygodnie | 31.20.40-90.30 | P07
Wyłączniki M-PACT | FA31WN16B | 406045 | Zaciski przednie dolne max 1600A 3P wysuwny ( wyl.+podstawa) 65kA Gab.1 | 387.04 | 22 | 1 | 1 |  | 3 tygodnie | 31.20.40-90.30 | P07
Wyłączniki M-PACT | FA41WN16B | 406046 | Zaciski przednie dolne max 1600A 4P wysuwny ( wyl.+podstawa) 65kA Gab.1 | 516.85 | 22 | 1 | 1 |  | 3 tygodnie | 31.20.40-90.30 | P07
Wyłączniki M-PACT | FA31WN25B | 406047 | Zaciski przednie dolne max 2500A 3P wysuwny ( wyl.+podstawa) 65kA Gab.1 | 387.04 | 22 | 1 | 1 |  | 3 tygodnie | 31.20.40-90.30 | P07
Wyłączniki M-PACT | FA41WN25B | 406048 | Zaciski przednie dolne max 2500A 4P wysuwny ( wyl.+podstawa) 65kA Gab.1 | 516.85 | 22 | 1 | 1 |  | 3 tygodnie | 31.20.40-90.30 | P07
Wyłączniki M-PACT | FA32WN32B | 406049 | Zaciski przednie dolne max 3200A 3P wysuwny ( wyl.+podstawa) 65kA Gab.2 | 619.51 | 22 | 1 | 1 |  | 3 tygodnie | 31.20.40-90.30 | P07
Wyłączniki M-PACT | FA42WN32B | 406050 | Zaciski przednie dolne max 3200A 4P wysuwny ( wyl.+podstawa) 65kA Gab.2 | 826.02 | 22 | 1 | 1 |  | 3 tygodnie | 31.20.40-90.30 | P07
Wyłączniki M-PACT | FA32WN40B | 406051 | Zaciski przednie dolne max 4000A 3P wysuwny ( wyl.+podstawa) 65kA Gab.2 | 619.51 | 22 | 1 | 1 |  | 3 tygodnie | 31.20.40-90.30 | P07
Wyłączniki M-PACT | FA42WN40B | 406052 | Zaciski przednie dolne max 4000A 4P wysuwny ( wyl.+podstawa) 65kA Gab.2 | 826.02 | 22 | 1 | 1 |  | 3 tygodnie | 31.20.40-90.30 | P07
Wyłączniki M-PACT | MPRO30L | 406055 | M Pro 30 wyzwalacz nadprąd. 24-48VDC (wejście) | 7117.96 | 22 | 1 | 1 |  | 3 tygodnie | 31.20.40-90.30 | P07
Wyłączniki M-PACT | MPRO30H | 406056 | M Pro 30 wyzwalacz nadprąd. 110-130VDC/110-250VAC | 7117.96 | 22 | 1 | 1 |  | 3 tygodnie | 31.20.40-90.30 | P07
Wyłączniki M-PACT | UVTD48 | 406322 | Wyzwalacz podnapięciowy zwłoczny UVTD 48VDC | 846.08 | 22 | 1 | 1 |  | 3 tygodnie | 31.20.40-90.30 | P07
Wyłączniki M-PACT | UVTD110 | 406326 | Wyzwalacz podnapięciowy zwłoczny UVTD 110-130VAC/DC | 846.08 | 22 | 1 | 1 |  | 3 tygodnie | 31.20.40-90.30 | P07
Wyłączniki M-PACT | B23WCI3PW | 406327 | Typ B - 2 z 3 blokada mech. linką, 3P, wysuwny ( wyl.+podstawa) | 4007.39 | 22 | 1 | 1 |  | 3 tygodnie | 31.20.40-90.30 | P07
Wyłączniki M-PACT | B23WCI3PF | 406328 | Typ B - 2 z 3 blokada mech. linką, 3P, stacjonarny | 4007.4 | 22 | 1 | 1 |  | 3 tygodnie | 31.20.40-90.30 | P07
Wyłączniki M-PACT | B23WCI4PW | 406329 | Typ B - 2 z 3 blokada mech. linką, 4P, wysuwny ( wyl.+podstawa) | 4007.42 | 22 | 1 | 1 |  | 3 tygodnie | 31.20.40-90.30 | P07
Wyłączniki M-PACT | B23WCI4PF | 406330 | Typ B - 2 z 3 blokada mech. linką, 4P, stacjonarny | 4007.43 | 22 | 1 | 1 |  | 3 tygodnie | 31.20.40-90.30 | P07
Wyłączniki M-PACT | B23WRI3PW | 406331 | Typ B - 2 z 3 blokada mech. prętem, 3P, wysuwny ( wyl.+podstawa) | na zapytanie | 22 | 1 | 1 |  | 3 tygodnie | 31.20.40-90.30 | P07
Wyłączniki M-PACT | B23WRI3PF | 406332 | Typ B - 2 z 3 blokada mech. prętem, 3P, stacjonarny | na zapytanie | 22 | 1 | 1 |  | 3 tygodnie | 31.20.40-90.30 | P07
Wyłączniki M-PACT | B23WRI4PW | 406333 | Typ B - 2 z 3 blokada mech. prętem, 4P, wysuwny ( wyl.+podstawa) | na zapytanie | 22 | 1 | 1 |  | 3 tygodnie | 31.20.40-90.30 | P07
Wyłączniki M-PACT | B23WRI4PF | 406334 | Typ B - 2 z 3 blokada mech. prętem, 4P, stacjonarny | na zapytanie | 22 | 1 | 1 |  | 3 tygodnie | 31.20.40-90.30 | P07
Wyłączniki M-PACT | RONWKEY | 406338 | Ronis zamek i klucz (luzem) | 528.66 | 22 | 1 | 1 |  | 3 tygodnie | 31.20.40-90.30 | P07
Wyłączniki M-PACT | RONWKEYFF | 406339 | Ronis zamek i klucz (zmontowany) | 459.03 | 22 | 3 | 3 |  | 3 tygodnie | 31.20.40-90.30 | P07
Wyłączniki M-PACT | 2WCI3PF | 406340 | Blokada mech. 2 wyłączników (linką) 3P, stacjonarny | 2135.87 | 22 | 1 | 1 |  | 3 tygodnie | 31.20.40-90.30 | P07
Wyłączniki M-PACT | 2WCI4PF | 406341 | Blokada mech. 2 wyłączników (linką) 4P, stacjonarny | 2135.87 | 22 | 1 | 1 |  | 3 tygodnie | 31.20.40-90.30 | P07
Wyłączniki M-PACT | 2WCI3PW | 406342 | Blokada mech. 2 wyłączników (linką) 3P, wysuwny ( wyl.+podstawa) | 2135.87 | 22 | 1 | 1 |  | 3 tygodnie | 31.20.40-90.30 | P07
Wyłączniki M-PACT | 2WCI4PW | 406343 | Blokada mech. 2 wyłączników (linką) 4P, wysuwny ( wyl.+podstawa) | 2135.87 | 22 | 1 | 1 |  | 3 tygodnie | 31.20.40-90.30 | P07
Wyłączniki M-PACT | 2WRI3PF | 406344 | Blokada mech. 2 wyłączników (prętem) 3P, stacjonarny | na zapytanie | 22 | 1 | 1 |  | 3 tygodnie | 31.20.40-90.30 | P07
Wyłączniki M-PACT | 2WRI4PF | 406345 | Blokada mech. 2 wyłączników (prętem) 4P, stacjonarny | na zapytanie | 22 | 1 | 1 |  | 3 tygodnie | 31.20.40-90.30 | P07
Wyłączniki M-PACT | 2WRI3PW | 406346 | Blokada mech. 2 wyłączników (prętem) 3P, wysuwny ( wyl.+podstawa) | na zapytanie | 22 | 1 | 1 |  | 3 tygodnie | 31.20.40-90.30 | P07
Wyłączniki M-PACT | 2WRI4PW | 406347 | Blokada mech. 2 wyłączników (prętem) 4P, wysuwny ( wyl.+podstawa) | na zapytanie | 22 | 1 | 1 |  | 3 tygodnie | 31.20.40-90.30 | P07
Wyłączniki M-PACT | B13WCI3PF | 406348 | Typ B - 1 z 3 blokada mech. (linką) 3P, stacjonarny | 3223.85 | 22 | 1 | 1 |  | 3 tygodnie | 31.20.40-90.30 | P07
Wyłączniki M-PACT | B13WCI4PF | 406349 | Typ B - 1 z 3 blokada mech. (linką) 4P, stacjonarny | 3223.85 | 22 | 1 | 1 |  | 3 tygodnie | 31.20.40-90.30 | P07
Wyłączniki M-PACT | B13WCI3PW | 406350 | Typ B - 1 z 3 blokada mech. (linką) 3P, wysuwny ( wyl.+podstawa) | 3223.85 | 22 | 1 | 1 |  | 3 tygodnie | 31.20.40-90.30 | P07
Wyłączniki M-PACT | B13WCI4PW | 406351 | Typ B - 1 z 3 blokada mech. (linką) 4P, wysuwny ( wyl.+podstawa) | 3223.85 | 22 | 1 | 1 |  | 3 tygodnie | 31.20.40-90.30 | P07
Wyłączniki M-PACT | B13WRI3PF | 406352 | Typ B - 1 z 3 blokada mech. (prętem) 3P, stacjonarny | na zapytanie | 22 | 1 | 1 |  | 3 tygodnie | 31.20.40-90.30 | P07
Wyłączniki M-PACT | B13WRI4PF | 406353 | Typ B - 1 z 3 blokada mech. (prętem) 4P, stacjonarny | na zapytanie | 22 | 1 | 1 |  | 3 tygodnie | 31.20.40-90.30 | P07
Wyłączniki M-PACT | B13WRI3PW | 406354 | Typ B - 1 z 3 blokada mech. (prętem) 3P, wysuwny ( wyl.+podstawa) | na zapytanie | 22 | 1 | 1 |  | 3 tygodnie | 31.20.40-90.30 | P07
Wyłączniki M-PACT | B13WRI4PW | 406355 | Typ B - 1 z 3 blokada mech. (prętem) 4P, wysuwny ( wyl.+podstawa) | na zapytanie | 22 | 1 | 1 |  | 3 tygodnie | 31.20.40-90.30 | P07
Wyłączniki M-PACT | C23WCI3PF | 406356 | Typ C - 2 z 3 blokada mech. (linką) 3P, stacjonarny | 4007.39 | 22 | 1 | 1 |  | 3 tygodnie | 31.20.40-90.30 | P07
Wyłączniki M-PACT | C23WCI4PF | 406357 | Typ C - 2 z 3 blokada mech. (linką) 4P, stacjonarny | 4007.39 | 22 | 1 | 1 |  | 3 tygodnie | 31.20.40-90.30 | P07
Wyłączniki M-PACT | C23WCI3PW | 406358 | Typ C - 2 z 3 blokada mech. (linką) 3P, wysuwny ( wyl.+podstawa) | 4007.39 | 22 | 1 | 1 |  | 3 tygodnie | 31.20.40-90.30 | P07
Wyłączniki M-PACT | C23WCI4PW | 406359 | Typ C - 2 z 3 blokada mech. (linką) 4P, wysuwny ( wyl.+podstawa) | 4007.39 | 22 | 1 | 1 |  | 3 tygodnie | 31.20.40-90.30 | P07
Wyłączniki M-PACT | C23WRI3PF | 406360 | Typ C - 2 z 3 blokada mech. (prętem) 3P, stacjonarny | na zapytanie | 22 | 1 | 1 |  | 3 tygodnie | 31.20.40-90.30 | P07
Wyłączniki M-PACT | C23WRI4PF | 406361 | Typ C - 2 z 3 blokada mech. (prętem) 4P, stacjonarny | na zapytanie | 22 | 1 | 1 |  | 3 tygodnie | 31.20.40-90.30 | P07
Wyłączniki M-PACT | C23WRI3PW | 406362 | Typ C - 2 z 3 blokada mech. (prętem) 3P, wysuwny ( wyl.+podstawa) | na zapytanie | 22 | 1 | 1 |  | 3 tygodnie | 31.20.40-90.30 | P07
Wyłączniki M-PACT | C23WRI4PW | 406363 | Typ C - 2 z 3 blokada mech. (prętem) 4P, wysuwny ( wyl.+podstawa) | na zapytanie | 22 | 1 | 1 |  | 3 tygodnie | 31.20.40-90.30 | P07
Wyłączniki M-PACT | D13WCI3PF | 406364 | Typ D - 1 z 3 blokada mech. (linką) 3P, stacjonarny | 4007.39 | 22 | 1 | 1 |  | 3 tygodnie | 31.20.40-90.30 | P07
Wyłączniki M-PACT | D13WCI4PF | 406365 | Typ D - 1 z 3 blokada mech. (linką) 4P, stacjonarny | 4007.39 | 22 | 1 | 1 |  | 3 tygodnie | 31.20.40-90.30 | P07
Wyłączniki M-PACT | D13WCI3PW | 406366 | Typ D - 1 z 3 blokada mech. (linką) 3P, wysuwny ( wyl.+podstawa) | 4007.39 | 22 | 1 | 1 |  | 3 tygodnie | 31.20.40-90.30 | P07
Wyłączniki M-PACT | D13WCI4PW | 406367 | Typ D - 1 z 3 blokada mech. (linką) 4P, wysuwny ( wyl.+podstawa) | 4007.39 | 22 | 1 | 1 |  | 3 tygodnie | 31.20.40-90.30 | P07
Wyłączniki M-PACT | D13WRI3PF | 406368 | Typ D - 1 z 3 blokada mech. (prętem) 3P, stacjonarny | na zapytanie | 22 | 1 | 1 |  | 3 tygodnie | 31.20.40-90.30 | P07
Wyłączniki M-PACT | D13WRI4PF | 406369 | Typ D - 1 z 3 blokada mech. (prętem) 4P, stacjonarny | na zapytanie | 22 | 1 | 1 |  | 3 tygodnie | 31.20.40-90.30 | P07
Wyłączniki M-PACT | D13WRI3PW | 406370 | Typ D - 1 z 3 blokada mech. (prętem) 3P, wysuwny ( wyl.+podstawa) | na zapytanie | 22 | 1 | 1 |  | 3 tygodnie | 31.20.40-90.30 | P07
Wyłączniki M-PACT | D13WRI4PW | 406371 | Typ D - 1 z 3 blokada mech. (prętem) 4P, wysuwny ( wyl.+podstawa) | na zapytanie | 22 | 1 | 1 |  | 3 tygodnie | 31.20.40-90.30 | P07
Wyłączniki M-PACT | E13WCI3PF | 406372 | Typ E - 1 z 3 blokada mech. linką , 3P, stacjonarny | 3223.85 | 22 | 1 | 1 |  | 3 tygodnie | 31.20.40-90.30 | P07
Wyłączniki M-PACT | E13WCI4PF | 406373 | Typ E - 1 z 3 blokada mech. linką , 4P, stacjonarny | 3223.85 | 22 | 1 | 1 |  | 3 tygodnie | 31.20.40-90.30 | P07
Wyłączniki M-PACT | E13WCI3PW | 406374 | Typ E - 1 z 3 blokada mech. linką , 3P, wysuwny ( wyl.+podstawa) | 3223.85 | 22 | 1 | 1 |  | 3 tygodnie | 31.20.40-90.30 | P07
Wyłączniki M-PACT | E13WCI4PW | 406375 | Typ E - 1 z 3 blokada mech. linką , 4P, wysuwny ( wyl.+podstawa) | 3223.85 | 22 | 1 | 1 |  | 3 tygodnie | 31.20.40-90.30 | P07
Wyłączniki M-PACT | E13WRI3PF | 406376 | Typ E - 1 z 3 blokada mech. (prętem), 3P stacjonarny | na zapytanie | 22 | 1 | 1 |  | 3 tygodnie | 31.20.40-90.30 | P07
Wyłączniki M-PACT | E13WRI4PF | 406377 | Typ E - 1 z 3 blokada mech. (prętem), 4P stacjonarny | na zapytanie | 22 | 1 | 1 |  | 3 tygodnie | 31.20.40-90.30 | P07
Wyłączniki M-PACT | E13WRI3PW | 406378 | Typ E - 1 z 3 blokada mech. (prętem), 3P wysuwny ( wyl.+podstawa) | na zapytanie | 22 | 1 | 1 |  | 3 tygodnie | 31.20.40-90.30 | P07
Wyłączniki M-PACT | E13WRI4PW | 406379 | Typ E - 1 z 3 blokada mech. (prętem), 4P wysuwny ( wyl.+podstawa) | na zapytanie | 22 | 1 | 1 |  | 3 tygodnie | 31.20.40-90.30 | P07
Wyłączniki M-PACT | CSMKF13 | 406381 | Elementy do montażu (do podstawy) 3P Gab.1 | 221.85 | 22 | 1 | 1 |  | 3 tygodnie | 31.20.40-90.30 | P07
Wyłączniki M-PACT | CSMKF14 | 406382 | Elementy do montażu (do podstawy) 4P Gab.1 | 221.85 | 22 | 1 | 1 |  | 3 tygodnie | 31.20.40-90.30 | P07
Wyłączniki M-PACT | CSMKF23 | 406383 | Elementy do montażu (do podstawy) 3P Gab.2 | 221.85 | 22 | 1 | 1 |  | 3 tygodnie | 31.20.40-90.30 | P07
Wyłączniki M-PACT | CSMKF24 | 406384 | Elementy do montażu (do podstawy) 4P Gab.2 | 221.85 | 22 | 1 | 1 |  | 3 tygodnie | 31.20.40-90.30 | P07
Wyłączniki M-PACT | C13WCI3PW | 406385 | Typ C - 1 z 3 blokada mech. linką, 3P wysuwny ( wyl.+podstawa) | 3223.85 | 22 | 1 | 1 |  | 3 tygodnie | 31.20.40-90.30 | P07
Wyłączniki M-PACT | C13WCI3PF | 406386 | Typ C - 1 z 3 blokada mech. linką, 3P, stacjonarny | 3223.85 | 22 | 1 | 1 |  | 3 tygodnie | 31.20.40-90.30 | P07
Wyłączniki M-PACT | C13WCI4PW | 406387 | Typ C - 1 z 3 blokada mech. linką, 4P, wysuwny ( wyl.+podstawa) | 3223.85 | 22 | 1 | 1 |  | 3 tygodnie | 31.20.40-90.30 | P07
Wyłączniki M-PACT | C13WCI4PF | 406388 | Typ C - 1 z 3 blokada mech. linką, 4P, stacjonarny | 3223.85 | 22 | 1 | 1 |  | 3 tygodnie | 31.20.40-90.30 | P07
Wyłączniki M-PACT | C13WRI3PW | 406389 | Typ C - 1 z 3 blokada mech. prętem, 3P, wysuwny ( wyl.+podstawa) | na zapytanie | 22 | 1 | 1 |  | 3 tygodnie | 31.20.40-90.30 | P07
Wyłączniki M-PACT | C13WRI3PF | 406390 | Typ C - 1 z 3 blokada mech. prętem, 3P, stacjonarny | na zapytanie | 22 | 1 | 1 |  | 3 tygodnie | 31.20.40-90.30 | P07
Wyłączniki M-PACT | C13WRI4PW | 406391 | Typ C - 1 z 3 blokada mech. prętem, 4P, wysuwny ( wyl.+podstawa) | na zapytanie | 22 | 1 | 1 |  | 3 tygodnie | 31.20.40-90.30 | P07
Wyłączniki M-PACT | C13WRI4PF | 406392 | Typ C - 1 z 3 blokada mech. prętem, 4P, stacjonarny | na zapytanie | 22 | 1 | 1 |  | 3 tygodnie | 31.20.40-90.30 | P07
Wyłączniki M-PACT | RT1H | 403680 | Zacisk "T" (poziomy) 50kA podstawa, Gab.1 | 88.5 | 22 | 1 | 1 |  | 3 tygodnie | 31.20.40-90.30 | P07
Wyłączniki M-PACT | RT1V | 403681 | Zacisk "T" (pionowy) 50kA podstawa, Gab.1 | 88.5 | 22 | 1 | 1 |  | 3 tygodnie | 31.20.40-90.30 | P07
Wkładki | AP030491 | 700536 | Wkładka topikowa zwłoczna WTN-00C/gG 16A ~500V | 8.76 | 22 | 3 | 3 | tak |  | 31.20.21-50.30 | P55
Wkładki | AP030492 | 700537 | Wkładka topikowa zwłoczna WTN-00C/gG 20A ~500V | 8.76 | 22 | 3 | 3 | tak |  | 31.20.21-50.30 | P55
Wkładki | AP030493 | 700538 | Wkładka topikowa zwłoczna WTN-00C/gG 25A ~500V | 8.76 | 22 | 3 | 3 | tak |  | 31.20.21-50.30 | P55
Wkładki | AP030494 | 700539 | Wkładka topikowa zwłoczna WTN-00C/gG 32A ~500V | 8.76 | 22 | 3 | 3 | tak |  | 31.20.21-50.30 | P55
Wkładki | AP030495 | 700540 | Wkładka topikowa zwłoczna WTN-00C/gG 40A ~500V | 8.76 | 22 | 3 | 3 | tak |  | 31.20.21-50.30 | P55
Wkładki | AP030496 | 700541 | Wkładka topikowa zwłoczna WTN-00C/gG 50A ~500V | 8.76 | 22 | 3 | 3 | tak |  | 31.20.21-50.30 | P55
Wkładki | AP030497 | 700542 | Wkładka topikowa zwłoczna WTN-00C/gG 63A ~500V | 8.76 | 22 | 3 | 3 | tak |  | 31.20.21-50.30 | P55
Wkładki | AP030498 | 700543 | Wkładka topikowa zwłoczna WTN-00C/gG 80A ~500V | 8.76 | 22 | 3 | 3 | tak |  | 31.20.21-70-90 | P55
Wkładki | AP030499 | 700544 | Wkładka topikowa zwłoczna WTN-00C/gG 100A ~500V | 8.76 | 22 | 3 | 3 | tak |  | 31.20.21-70-90 | P55
Wkładki | AP030501 | 700545 | Wkładka topikowa zwłoczna WTN-00/gG 6A ~500V | 9.84 | 22 | 3 | 3 | tak |  | 31.20.21-50.30 | P55
Wkładki | AP030502 | 700546 | Wkładka topikowa zwłoczna WTN-00/gG 10A ~500V | 9.84 | 22 | 3 | 3 | tak |  | 31.20.21-50.30 | P55
Wkładki | AP030503 | 700547 | Wkładka topikowa zwłoczna WTN-00/gG 16A ~500V | 9.84 | 22 | 3 | 3 | tak |  | 31.20.21-50.30 | P55
Wkładki | AP030504 | 700548 | Wkładka topikowa zwłoczna WTN-00/gG 20A ~500V | 9.84 | 22 | 3 | 3 | tak |  | 31.20.21-50.30 | P55
Wkładki | AP030505 | 700549 | Wkładka topikowa zwłoczna WTN-00/gG 25A ~500V | 9.06 | 22 | 3 | 3 | tak |  | 31.20.21-50.30 | P55
Wkładki | AP030506 | 700550 | Wkładka topikowa zwłoczna WTN-00/gG 32A ~500V | 9.06 | 22 | 3 | 3 | tak |  | 31.20.21-50.30 | P55
Wkładki | AP030507 | 700551 | Wkładka topikowa zwłoczna WTN-00/gG 40A ~500V | 9.06 | 22 | 3 | 3 | tak |  | 31.20.21-50.30 | P55
Wkładki | AP030508 | 700552 | Wkładka topikowa zwłoczna WTN-00/gG 50A ~500V | 9.06 | 22 | 3 | 3 | tak |  | 31.20.21-50.30 | P55
Wkładki | AP030509 | 700553 | Wkładka topikowa zwłoczna WTN-00/gG 63A ~500V | 9.06 | 22 | 3 | 3 | tak |  | 31.20.21-50.30 | P55
Wkładki | AP030510 | 700554 | Wkładka topikowa zwłoczna WTN-00/gG 80A ~500V | 9.06 | 22 | 3 | 3 | tak |  | 31.20.21-70-90 | P55
Wkładki | AP030511 | 700555 | Wkładka topikowa zwłoczna WTN-00/gG 100A ~500V | 9.06 | 22 | 3 | 3 | tak |  | 31.20.21-70-90 | P55
Wkładki | AP030512 | 700556 | Wkładka topikowa zwłoczna WTN-00/gG 125A ~500V | 9.12 | 22 | 3 | 3 | tak |  | 31.20.21-70-90 | P55
Wkładki | AP030513 | 700557 | Wkładka topikowa zwłoczna WTN-00/gG 160A ~500V | 9.12 | 22 | 3 | 3 | tak |  | 31.20.21-70-90 | P55
Wkładki | AP033401 | 700589 | Wkładka topikowa zwłoczna WTN-1C/gG 6A ~500V | 9.58 | 22 | 3 | 3 | tak |  | 31.20.21-30-90 | P55
Wkładki | AP033402 | 700590 | Wkładka topikowa zwłoczna WTN-1C/gG 10A ~500V | 9.58 | 22 | 3 | 3 | tak |  | 31.20.21-30-90 | P55
Wkładki | AP033403 | 700591 | Wkładka topikowa zwłoczna WTN-1C/gG 16A ~500V | 9.58 | 22 | 3 | 3 | tak |  | 31.20.21-50.30 | P55
Wkładki | AP033404 | 700592 | Wkładka topikowa zwłoczna WTN-1C/gG 20A ~500V | 9.58 | 22 | 3 | 3 | tak |  | 31.20.21-50.30 | P55
Wkładki | AP033405 | 700593 | Wkładka topikowa zwłoczna WTN-1C/gG 25A ~500V | 9.58 | 22 | 3 | 3 | tak |  | 31.20.21-50.30 | P55
Wkładki | AP033406 | 700594 | Wkładka topikowa zwłoczna WTN-1C/gG 32A ~500V | 9.58 | 22 | 3 | 3 | tak |  | 31.20.21-50.30 | P55
Wkładki | AP033407 | 700595 | Wkładka topikowa zwłoczna WTN-1C/gG 40A ~500V | 9.15 | 22 | 3 | 3 | tak |  | 31.20.21-50.30 | P55
Wkładki | AP033408 | 700596 | Wkładka topikowa zwłoczna WTN-1C/gG 50A ~500V | 9.15 | 22 | 3 | 3 | tak |  | 31.20.21-50.30 | P55
Wkładki | AP033409 | 700597 | Wkładka topikowa zwłoczna WTN-1C/gG 63A ~500V | 9.15 | 22 | 3 | 3 | tak |  | 31.20.21-50.30 | P55
Wkładki | AP033410 | 700598 | Wkładka topikowa zwłoczna WTN-1C/gG 80A ~500V | 9.15 | 22 | 3 | 3 | tak |  | 31.20.21-70-90 | P55
Wkładki | AP033411 | 700599 | Wkładka topikowa zwłoczna WTN-1C/gG 100A ~500V | 9.15 | 22 | 3 | 3 | tak |  | 31.20.21-70-90 | P55
Wkładki | AP033412 | 700600 | Wkładka topikowa zwłoczna WTN-1C/gG 125A ~500V | 9.15 | 22 | 3 | 3 | tak |  | 31.20.21-70-90 | P55
Wkładki | AP033413 | 700601 | Wkładka topikowa zwłoczna WTN-1C/gG 160A ~500V | 10.66 | 22 | 3 | 3 | tak |  | 31.20.21-70-90 | P55
Wkładki | AP033501 | 700602 | Wkładka topikowa zwłoczna WTN-1/gG 6A ~500V | 9.95 | 22 | 3 | 3 | tak |  | 31.20.21-30-90 | P55
Wkładki | AP033502 | 700603 | Wkładka topikowa zwłoczna WTN-1/gG 10A ~500V | 9.95 | 22 | 3 | 3 | tak |  | 31.20.21-30-90 | P55
Wkładki | AP033503 | 700604 | Wkładka topikowa zwłoczna WTN-1/gG 16A ~500V | 9.95 | 22 | 3 | 3 | tak |  | 31.20.21-50.30 | P55
Wkładki | AP033504 | 700605 | Wkładka topikowa zwłoczna WTN-1/gG 20A ~500V | 9.95 | 22 | 3 | 3 | tak |  | 31.20.21-50.30 | P55
Wkładki | AP033505 | 700606 | Wkładka topikowa zwłoczna WTN-1/gG 25A ~500V | 9.95 | 22 | 3 | 3 | tak |  | 31.20.21-50.30 | P55
Wkładki | AP033506 | 700607 | Wkładka topikowa zwłoczna WTN-1/gG 32A ~500V | 9.72 | 22 | 3 | 3 | tak |  | 31.20.21-50.30 | P55
Wkładki | AP033507 | 700608 | Wkładka topikowa zwłoczna WTN-1/gG 40A ~500V | 9.6 | 22 | 3 | 3 | tak |  | 31.20.21-50.30 | P55
Wkładki | AP033508 | 700609 | Wkładka topikowa zwłoczna WTN-1/gG 50A ~500V | 9.6 | 22 | 3 | 3 | tak |  | 31.20.21-50.30 | P55
Wkładki | AP033509 | 700610 | Wkładka topikowa zwłoczna WTN-1/gG 63A ~500V | 9.6 | 22 | 3 | 3 | tak |  | 31.20.21-50.30 | P55
Wkładki | AP033510 | 700611 | Wkładka topikowa zwłoczna WTN-1/gG 80A ~500V | 9.6 | 22 | 3 | 3 | tak |  | 31.20.21-70-90 | P55
Wkładki | AP033511 | 700612 | Wkładka topikowa zwłoczna WTN-1/gG 100A ~500V | 9.6 | 22 | 3 | 3 | tak |  | 31.20.21-70-90 | P55
Wkładki | AP033512 | 700613 | Wkładka topikowa zwłoczna WTN-1/gG 125A ~500V | 9.6 | 22 | 3 | 3 | tak |  | 31.20.21-70-90 | P55
Wkładki | AP033513 | 700614 | Wkładka topikowa zwłoczna WTN-1/gG 160A ~500V | 10.79 | 22 | 3 | 3 | tak |  | 31.20.21-70-90 | P55
Wkładki | AP033514 | 700615 | Wkładka topikowa zwłoczna WTN-1/gG 200A ~500V | 10.79 | 22 | 3 | 3 | tak |  | 31.20.21-70-90 | P55
Wkładki | AP033515 | 700616 | Wkładka topikowa zwłoczna WTN-1/gG 250A ~500V | 10.79 | 22 | 3 | 3 | tak |  | 31.20.21-70-90 | P55
Wkładki | AP033516 | 700617 | Wkładka topikowa zwłoczna WTN-1/gG 315A ~500V | 19.89 | 22 | 3 | 3 | tak |  | 31.20.21-70-90 | P55
Wkładki | AP033517 | 700618 | Wkładka topikowa zwłoczna WTN-1/gG 355A ~500V | 19.89 | 22 | 3 | 3 | tak |  | 31.20.21-70-90 | P55
Wkładki | AP034501 | 700619 | Wkładka topikowa zwłoczna WTN-2/gG 63A ~500V | 19.31 | 22 | 3 | 3 | tak |  | 31.20.21-50.30 | P55
Wkładki | AP034502 | 700620 | Wkładka topikowa zwłoczna WTN-2/gG 80A ~500V | 19.31 | 22 | 3 | 3 | tak |  | 31.20.21-70-90 | P55
Wkładki | AP034503 | 700621 | Wkładka topikowa zwłoczna WTN-2/gG 100A ~500V | 19.31 | 22 | 3 | 3 | tak |  | 31.20.21-70-90 | P55
Wkładki | AP034504 | 700622 | Wkładka topikowa zwłoczna WTN-2/gG 125A ~500V | 19.31 | 22 | 3 | 3 | tak |  | 31.20.21-70-90 | P55
Wkładki | AP034505 | 700623 | Wkładka topikowa zwłoczna WTN-2/gG 160A ~500V | 19.31 | 22 | 3 | 3 | tak |  | 31.20.21-70-90 | P55
Wkładki | AP034506 | 700624 | Wkładka topikowa zwłoczna WTN-2/gG 200A ~500V | 19.31 | 22 | 3 | 3 | tak |  | 31.20.21-70-90 | P55
Wkładki | AP034507 | 700625 | Wkładka topikowa zwłoczna WTN-2/gG 250A ~500V | 19.31 | 22 | 3 | 3 | tak |  | 31.20.21-70-90 | P55
Wkładki | AP034508 | 700626 | Wkładka topikowa zwłoczna WTN-2/gG 315A ~500V | 26.59 | 22 | 3 | 3 | tak |  | 31.20.21-70-90 | P55
Wkładki | AP034509 | 700627 | Wkładka topikowa zwłoczna WTN-2/gG 400A ~500V | 26.59 | 22 | 3 | 3 | tak |  | 31.20.21-70-90 | P55
Wkładki | AP034510 | 700628 | Wkładka topikowa zwłoczna WTN-2/gG 500A ~500V | 44.29 | 22 | 3 | 3 | tak |  | 31.20.21-70-90 | P55
Wkładki | AP034511 | 700629 | Wkładka topikowa zwłoczna WTN-2/gG 630A ~500V | 50.47 | 22 | 3 | 3 | tak |  | 31.20.21-70-90 | P55
Wkładki | AP035501 | 700630 | Wkładka topikowa zwłoczna WTN-3/gG 315A ~500V | 46.54 | 22 | 3 | 3 | tak |  | 31.20.21-70-90 | P55
Wkładki | AP035502 | 700631 | Wkładka topikowa zwłoczna WTN-3/gG 400A ~500V | 46.54 | 22 | 3 | 3 | tak |  | 31.20.21-70-90 | P55
Wkładki | AP035503 | 700632 | Wkładka topikowa zwłoczna WTN-3/gG 500A ~500V | 46.54 | 22 | 3 | 3 | tak |  | 31.20.21-70-90 | P55
Wkładki | AP035504 | 700633 | Wkładka topikowa zwłoczna WTN-3/gG 630A ~500V | 46.54 | 22 | 3 | 3 | tak |  | 31.20.21-70-90 | P55
Wkładki | AP030101 | 700526 | Wkładka topikowa szybka WTN-00/gF 20A ~400V k<2,5 | 11.23 | 22 | 3 | 3 | tak |  | 31.20.21-50.30 | P55
Wkładki | AP030102 | 700527 | Wkładka topikowa szybka WTN-00/gF 25A ~400V k<2,5 | 11.02 | 22 | 3 | 3 | tak |  | 31.20.21-50.30 | P55
Wkładki | AP030103 | 700528 | Wkładka topikowa szybka WTN-00/gF 32A ~400V k<2,5 | 11.02 | 22 | 3 | 3 | tak |  | 31.20.21-50.30 | P55
Wkładki | AP030104 | 700529 | Wkładka topikowa szybka WTN-00/gF 40A ~400V k<2,5 | 11.02 | 22 | 3 | 3 | tak |  | 31.20.21-50.30 | P55
Wkładki | AP030105 | 700530 | Wkładka topikowa szybka WTN-00/gF 50A ~400V k<2,5 | 11.02 | 22 | 3 | 3 | tak |  | 31.20.21-50.30 | P55
Wkładki | AP030106 | 700531 | Wkładka topikowa szybka WTN-00/gF 63A ~400V k<2,5 | 11.02 | 22 | 3 | 3 | tak |  | 31.20.21-50.30 | P55
Wkładki | AP030107 | 700532 | Wkładka topikowa szybka WTN-00/gF 80A ~400V k<2,5 | 11.02 | 22 | 3 | 3 | tak |  | 31.20.21-70.90 | P55
Wkładki | AP030108 | 700533 | Wkładka topikowa szybka WTN-00/gF 100A ~400V k<2,5 | 11.23 | 22 | 3 | 3 | tak |  | 31.20.21-70.90 | P55
Wkładki | AP030109 | 700534 | Wkładka topikowa szybka WTN-00/gF 125A ~400V k<2,5 | 11.23 | 22 | 3 | 3 | tak |  | 31.20.21-70.90 | P55
Wkładki | AP030110 | 700535 | Wkładka topikowa szybka WTN-00/gF 160A ~400V k<2,5 | 11.23 | 22 | 3 | 3 | tak |  | 31.20.21-70.90 | P55
Wkładki | AP033101 | 700577 | Wkładka topikowa szybka WTN-1/gF 20A ~400V k<2,5 | 12.36 | 22 | 3 | 3 | tak |  | 31.20.21-50.30 | P55
Wkładki | AP033102 | 700578 | Wkładka topikowa szybka WTN-1/gF 25A ~400V k<2,5 | 11.85 | 22 | 3 | 3 | tak |  | 31.20.21-50.30 | P55
Wkładki | AP033103 | 700579 | Wkładka topikowa szybka WTN-1/gF 32A ~400V k<2,5 | 11.85 | 22 | 3 | 3 | tak |  | 31.20.21-50.30 | P55
Wkładki | AP033104 | 700580 | Wkładka topikowa szybka WTN-1/gF 40A ~400V k<2,5 | 11.85 | 22 | 3 | 3 | tak |  | 31.20.21-50.30 | P55
Wkładki | AP033105 | 700581 | Wkładka topikowa szybka WTN-1/gF 50A ~400V k<2,5 | 11.85 | 22 | 3 | 3 | tak |  | 31.20.21-50.30 | P55
Wkładki | AP033106 | 700582 | Wkładka topikowa szybka WTN-1/gF 63A ~400V k<2,5 | 11.85 | 22 | 3 | 3 | tak |  | 31.20.21-50.30 | P55
Wkładki | AP033107 | 700583 | Wkładka topikowa szybka WTN-1/gF 80A ~400V k<2,5 | 11.85 | 22 | 3 | 3 | tak |  | 31.20.21-70.90 | P55
Wkładki | AP033108 | 700584 | Wkładka topikowa szybka WTN-1/gF 100A ~400V k<2,5 | 11.85 | 22 | 3 | 3 | tak |  | 31.20.21-70.90 | P55
Wkładki | AP033109 | 700585 | Wkładka topikowa szybka WTN-1/gF 125A ~400V k<2,5 | 11.85 | 22 | 3 | 3 | tak |  | 31.20.21-70.90 | P55
Wkładki | AP033110 | 700586 | Wkładka topikowa szybka WTN-1/gF 160A ~400V k<2,5 | 11.85 | 22 | 3 | 3 | tak |  | 31.20.21-70.90 | P55
Wkładki | AP033111 | 700587 | Wkładka topikowa szybka WTN-1/gF 200A ~400V k<2,5 | 11.85 | 22 | 3 | 3 | tak |  | 31.20.21-70.90 | P55
Wkładki | AP033112 | 700588 | Wkładka topikowa szybka WTN-1/gF 250A ~400V k<2,5 | 11.85 | 22 | 3 | 3 | tak |  | 31.20.21-70.90 | P55
Wkładki | AP037000 | 700645 | Podstawa bezpiecznikowa PBG-00 160A ~690V | 16.48 | 22 | 3 | 3 | tak |  | 31.20.21-70.90 | P55
Wkładki | AP037001 | 700646 | Podstawa bezpiecznikowa PBG-00/3 160A ~690V | 48.51 | 22 | 1 | 1 | tak |  | 31.20.21-70.90 | P55
Wkładki | AP031500 | 700567 | Podstawa bezpiecznikowa PBN-1 355A ~690V | 25.44 | 22 | 3 | 3 | tak |  | 31.20.21-70.90 | P55
Wkładki | AP031501 | 700568 | Podstawa bezpiecznikowa PBN-1/3 355A ~690V | 87.55 | 22 | 1 | 1 | tak |  | 31.20.21-70.90 | P55
Wkładki | AP031502 | 700569 | Podstawa bezpiecznikowa PBN-2 400A ~690V | 39.55 | 22 | 3 | 3 | tak |  | 31.20.21-70.90 | P55
Wkładki | AP031503 | 700570 | Podstawa bezpiecznikowa PBN-2/3 400A ~690V | 131.22 | 22 | 1 | 1 | tak |  | 31.20.21-70.90 | P55
Wkładki | AP031504 | 700571 | Podstawa bezpiecznikowa PBN-3 630A ~690V | 64.89 | 22 | 1 | 1 | tak |  | 31.20.21-70.90 | P55
Wkładki | AP032100 | 700573 | Zwieracz bezpiecznikowy WTZ-00 160A ~690V | 9.79 | 22 | 3 | 3 | tak |  | 31.20.40-90.19 | P55
Wkładki | AP032101 | 700574 | Zwieracz bezpiecznikowy WTZ-1 355A ~690V | 15.35 | 22 | 3 | 3 | tak |  | 31.20.40-90.19 | P55
Wkładki | AP032102 | 700575 | Zwieracz bezpiecznikowy WTZ-2 630A ~690V | 19.67 | 22 | 3 | 3 | tak |  | 31.20.40-90.19 | P55
Wkładki | AP032103 | 700576 | Zwieracz bezpiecznikowy WTZ-3 630A ~690V | 34.51 | 22 | 3 | 3 | tak |  | 31.20.40-90.19 | P55
Wkładki | AP032001 | 700572 | Uchwyt bezpiecznikowy WTNU | 32.14 | 22 | 3 | 3 | tak |  | 31.20.40-90.19 | P55
Wkładki | AP038000 | 700651 | Rozłącznik bezpiecznikowy RB-2 400A ~690V | 1208.39 | 22 | 1 | 1 | tak |  | 31.20.23-70.19 | P55
Wkładki | AP038003 | 700653 | Rozłącznik bezpiecznikowy RB-2 z LM-1 400A ~690V | 1226.7 | 22 | 1 | 1 |  | 2 tygodnie | 31.20.23-70.19 | P55
Wkładki | AP038002 | 700652 | Rozłącznik bezpiecznikowy 2xRB-2 400A ~690V zblokowane | 2573.95 | 22 | 1 | 1 |  | 2 tygodnie | 31.20.23-70.19 | P55
Wkładki | AP038005 | 700655 | Rozłącznik bezpiecznikowy RB-2s 630A ~690V | 1542.29 | 22 | 1 | 1 | tak |  | 31.20.23-70.19 | P55
Wkładki | AP038007 | 700656 | Rozłącznik bezpiecznikowy 2xRB-2s 630A ~690V zblokowane | 2934.77 | 22 | 1 | 1 |  | 2 tygodnie | 31.20.23-70.19 | P55
Wkładki | AP039000 | 702472 | Pokrywa uziemiająca do RB -2 | 583.35 | 22 | 1 | 1 | tak |  | 31.20.40-90.30 | P55
Wkładki | AP039001 | 702473 | Pokrywa uziemiająca do RB - 2s | 482.86 | 22 | 1 | 1 | tak |  | 31.20.40-90.30 | P55
Wkładki | AP004903 | 702377 | Pokrywa zapasowa do RB-2 | 741.57 | 22 | 1 | 1 | tak |  | 31.20.40-90.30 | P55
Wkładki | AP004905 | 702378 | Ramka do RB - 2 | 11.9 | 22 | 1 | 1 | tak |  | 31.20.40-90.30 | P55
Wkładki | AP072001 | 700675 | Rozłącznik bezpiecznikowy słupowy RSA-00/1 160A A120 | 348.78 | 22 | 1 | 1 | tak |  | 31.20.23-70.19 | P55
Wkładki | AP072003 | 700676 | Rozłącznik bezpiecznikowy słupowy RSA-00/3 160A A120 | 641.01 | 22 | 1 | 1 | tak |  | 31.20.23-70.19 | P55
Wkładki | AP072004 | 700677 | Rozłącznik bezpiecznikowy słupowy RSA-00/4 160A A120 | 815.94 | 22 | 1 | 1 | tak |  | 31.20.23-70.19 | P55
Wkładki | AP074001 | 700683 | Rozłącznik bezpiecznikowy słupowy RSA-1/3 355A A120 | 996.57 | 22 | 1 | 1 | tak |  | 31.20.23-70.19 | P55
Wkładki | AP074002 | 700688 | Rozłącznik bezpiecznikowy słupowy RSA-1/3 355A A150 | 1046.94 | 22 | 1 | 1 | tak |  | 31.20.23-70.19 | P55
Wkładki | AP074003 | 700684 | Rozłącznik bezpiecznikowy słupowy RSA-1/3 355A KA | 953.74 | 22 | 1 | 1 |  | 2 tygodnie | 31.20.23-70.19 | P55
Wkładki | AP074004 |  | Rozłącznik bezpiecznikowy słupowy RSA-1/3 355A C95 | 1031 | 22 | 1 | 1 |  | 2 tygodnie | 31.20.23-70.19 | P55
Wkładki | AP074005 |  | Rozłącznik bezpiecznikowy słupowy RSA-1/3 355A C120 | 1070.64 | 22 | 1 | 1 |  | 2 tygodnie | 31.20.23-70.19 | P55
Wkładki | AP074006 |  | Rozłącznik bezpiecznikowy słupowy RSA-1/3 355A KC | 1012.24 | 22 | 1 | 1 |  | 2 tygodnie | 31.20.23-70.19 | P55
Wkładki | AP074008 | 700685 | Rozłącznik bezpiecznikowy słupowy RSA-1/4 355A A120 | 1350.23 | 22 | 1 | 1 | tak |  | 31.20.23-70.19 | P55
Wkładki | AP074009 |  | Rozłącznik bezpiecznikowy słupowy RSA-1/4 355A A150 | 1323.44 | 22 | 1 | 1 | tak |  | 31.20.23-70.19 | P55
Wkładki | AP074010 | 700686 | Rozłącznik bezpiecznikowy słupowy RSA-1/4 355A KA | 1329.98 | 22 | 1 | 1 |  | 2 tygodnie | 31.20.23-70.19 | P55
Wkładki | AP074011 |  | Rozłącznik bezpiecznikowy słupowy RSA-1/4 355A C95 | 1371.66 | 22 | 1 | 1 |  | 2 tygodnie | 31.20.23-70.19 | P55
Wkładki | AP074012 |  | Rozłącznik bezpiecznikowy słupowy RSA-1/4 355A C120 | 1420.96 | 22 | 1 | 1 |  | 2 tygodnie | 31.20.23-70.19 | P55
Wkładki | AP074013 |  | Rozłącznik bezpiecznikowy słupowy RSA-1/4 355A KC | 1343.8 | 22 | 1 | 1 |  | 2 tygodnie | 31.20.23-70.19 | P55
Wkładki | AP073001 | 700680 | Pokrywa uziemiająca RSAU-00/1 | 255.29 | 22 | 1 | 1 | tak |  | 31.20.40-90.30 | P55
Wkładki | AP073002 | 700681 | Pokrywa uziemiająca RSAU-00/3 | 393.72 | 22 | 1 | 1 | tak |  | 31.20.40-90.30 | P55
Wkładki | AP073006 | 700682 | Pokrywa uziemiająca RSAU-00/4 | 531.28 | 22 | 1 | 1 | tak |  | 31.20.40-90.30 | P55
Wkładki | AP075001 | 702476 | Pokrywa uziemiająca RSAU-1/3 | 683.48 | 22 | 1 | 1 | tak |  | 31.20.40-90.30 | P55
Wkładki | AP075002 | 702477 | Pokrywa uziemiająca RSAU-1/4 | 810.81 | 22 | 1 | 1 | tak |  | 31.20.40-90.30 | P55
Wkładki | AP004956 | 702385 | Zespół zacisku neutralnego RSAN-00 | 107.16 | 22 | 1 | 1 | tak |  | 31.20.40-90.40 | P55
Wkładki | AP004970 | 700507 | Zespół zacisku neutralnego RSAN-1 | 138.03 | 22 | 1 | 1 | tak |  | 31.20.40-90.40 | P55
Wkładki | AP004957 | 700503 | Zespół do łączenia RSA-00 w zestawy RSAZ-00 | 81.19 | 22 | 1 | 1 | tak |  | 31.20.40-90.40 | P55
Wkładki | AP004971 | 700508 | Zespół do łączenia RSA-1 w zestawy RSAZ-1 | 29.26 | 22 | 1 | 1 | tak |  | 31.20.40-90.40 | P55
Wkładki | AP004958 | 700504 | Mocowanie do elewacji RSAE-00 | 57.12 | 22 | 1 | 1 | tak |  | 31.20.40-90.40 | P55
Wkładki | AP004972 |  | Mocowanie do elewacji RSAE-1 | 40.08 | 22 | 1 | 1 | tak |  | 31.20.40-90.40 | P55
Wkładki | AP004952 | 700502 | Mocowanie do słupa drewnianego RSAS-00 | 38.66 | 22 | 1 | 1 | tak |  | 31.20.40-90.40 | P55
Wkładki | AP004973 | 700509 | Mocowanie do słupa drewnianego RSAS-1 | 20.68 | 22 | 1 | 1 | tak |  | 31.20.40-90.40 | P55
Wkładki | AP004951 | 700501 | Mocowanie o żerdzi żelbetowej pojedynczej RSAB-00/1 | 177.98 | 22 | 1 | 1 | tak |  | 31.20.40-90.40 | P55
Wkładki | AP004974 | 700510 | Mocowanie o żerdzi żelbetowej pojedynczej RSAB-1/1 | 146.85 | 22 | 1 | 1 | tak |  | 31.20.40-90.40 | P55
Wkładki | AP004959 | 700505 | Mocowanie o żerdzi żelbetowej podwójnej RSAB-00/2 | 213.18 | 22 | 1 | 1 | tak |  | 31.20.40-90.40 | P55
Wkładki | AP004975 | 700511 | Mocowanie o żerdzi żelbetowej podwójnej RSAB-1/2 | 181.53 | 22 | 1 | 1 | tak |  | 31.20.40-90.40 | P55
Wkładki | AP004950 | 700500 | Mocowanie do żerdzi wirowanych RSAW-00 | 54.64 | 22 | 1 | 1 | tak |  | 31.20.40-90.40 | P55
Wkładki | AP004955 | 702384 | Drążek manewrowy RSAD | 244.01 | 22 | 1 | 1 | tak |  | 31.20.40-90.40 | P55
Wkładki | AP004954 | 702383 | Końcówka manewrowa RSAK do UDI | 18.44 | 22 | 1 | 1 | tak |  | 31.20.40-90.40 | P55
Wkładki | AP073011 | 702475 | Wskaźnik napięcia RSAP | 1556.77 | 22 | 1 | 1 |  | 2 tygodnie | 33.20.43-59-90 | P55
Wkładki | AP004953 | 700810 | Zespół oznaczników RSAT (tabliczki z nr obw. i prądem znamion) | 43.04 | 22 | 1 | 1 | tak |  | 31.20.40-90.40 | P55
Wkładki | AP004960 |  | Tabliczka opisowa z nr obwodu RSAT | 11.46 | 22 | 1 | 1 | tak |  | 31.20.40-90.40 | P55
Wkładki | AP004961 |  | Tabliczka opisowa prądu znamionowego wkładek RSAT | 16.61 | 22 | 1 | 1 | tak |  | 31.20.40-90.40 | P55
Wkładki | AP004976 | 700807 | Zespół do łączenia RSA-00 i RSA-1 w zestawy RSAZ-00/1 | 30.11 | 22 | 1 | 1 | tak |  | 31.20.40-90.40 | P55